## 0. Datos Arq Motor (hidden)
| Parámetros de operación |  |  |  |  | DATOS RECINTO:
Recup. de calor. | No | [ ] |  |  | Elementos Opacos |  |  | Elementos traslucidos |  | Puentes térmicos
Eficiencia recup. | 0% | [ ] |  |  | Área total [m2] | Área Efectiva [m2] | U [W/Km²] | Área [m2] | U [W/Km²] | [W/K]
Sistema de clima. | Si | [ ] | [12 empty] | Sin clima
[12 empty] | Muros |  | Techos |  | Pisos_V |  | Pisos_T |  | e Eq H.A | #DIV/0! | #DIV/0!
|  |  |  | TECHO | 0 | 0 | 0 | 0 | 0 |  |  | SA Verano | SA Invierno | SA Verano | SA Invierno | SA Verano | SA Invierno | SA Verano | SA Invierno | Área eq H.A | 0
|  |  |  | NORTE: | 0 | 0 | 0 | 0 | 0 | 0 | 1 | 0 | 0 | 0 | 0 | 0 | 0 | 0 | 0
|  |  |  | NOR-ESTE: | 0 | 0 | 0 | 0 | 0 | 0 | 2 | 0 | 0 | 0 | 0 | 0 | 0 | 0 | 0 | Amortiguamiento | CTm | fi
|  |  |  | ESTE: | 0 | 0 | 0 | 0 | 0 | 0 | 3 | 0 | 0 | 0 | 0 | 0 | 0 | 0 | 0 | #DIV/0! | #DIV/0! | #DIV/0!
|  |  |  | SUR-ESTE: | 0 | 0 | 0 | 0 | 0 | 0 | 4 | 0 | 0 | 0 | 0 | 0 | 0 | 0 | 0
|  |  |  | SUR: | 0 | 0 | 0 | 0 | 0 | 0 | 5 | 0 | 0 | 0 | 0 | 0 | 0 | 0 | 0 | Participación de Masa
|  |  |  | SUR-OESTE: | 0 | 0 | 0 | 0 | 0 | 0 | 6 | 0 | 0 | 0 | 0 | 0 | 0 | 0 | 0 | Techo | #DIV/0!
|  |  |  | OESTE: | 0 | 0 | 0 | 0 | 0 | 0 | 7 | 0 | 0 | 0 | 0 | 0 | 0 | 0 | 0 | Muros | #DIV/0!
|  |  |  | NOR-OESTE: | 0 | 0 | 0 | 0 | 0 | 0 | 8 | 0 | 0 | 0 | 0 | 0 | 0 | 0 | 0 | Piso v | #DIV/0!
|  |  |  | PISO: | 0 | 0 | 0 |  |  | 0 | 9 | 0 | 0 | 0 | 0 | 0 | 0 | 0 | 0 | Piso t | #DIV/0!
[11 empty] | 10 | 0 | 0 | 0 | 0 | 0 | 0 | 0 | 0 | Masa ad | #DIV/0!
[11 empty] | 11 | 0 | 0 | 0 | 0 | 0 | 0 | 0 | 0
[5 empty] | Area [m²] | Altura [m] | Volumen [m3] |  |  |  | 12 | 0 | 0 | 0 | 0 | 0 | 0 | 0 | 0
[11 empty] | 13 | 0 | 0 | 0 | 0 | 0 | 0 | 0 | 0
|  |  |  | Piso 1 | 0 | 0 | 0 |  |  |  | 14 | 0 | 0 | 0 | 0 | 0 | 0 | 0 | 0
|  |  |  | Piso 2 | 0 | 0 | 0 |  |  |  | 15 | 0 | 0 | 0 | 0 | 0 | 0 | 0 | 0
|  |  |  | Piso 3+4+.. | 0 | 0 | 0 |  |  |  | 16 | 0 | 0 | 0 | 0 | 0 | 0 | 0 | 0
[11 empty] | 17 | 0 | 0 | 0 | 0 | 0 | 0 | 0 | 0
|  |  |  | Total | 0 |  | 0 |  |  |  | 18 | 0 | 0 | 0 | 0 | 0 | 0 | 0 | 0
[11 empty] | 19 | 0 | 0 | 0 | 0 | 0 | 0 | 0 | 0
[11 empty] | 20 | 0 | 0 | 0 | 0 | 0 | 0 | 0 | 0
[11 empty] | 21 | 0 | 0 | 0 | 0 | 0 | 0 | 0 | 0
[11 empty] | 22 | 0 | 0 | 0 | 0 | 0 | 0 | 0 | 0
[11 empty] | 23 | 0 | 0 | 0 | 0 | 0 | 0 | 0 | 0
Calcular demanda? | Si | [9 empty] | 24 | 0 | 0 | 0 | 0 | 0 | 0 | 0 | 0
Caso a analizar | 1 | [13 empty] | Con clima
[12 empty] | Muros |  | Techos |  | Pisos_V |  | Pisos_T
[12 empty] | SA Verano | SA Invierno | SA Verano | SA Invierno | SA Verano | SA Invierno | SA Verano | SA Invierno
[11 empty] | 1 | 0 | 0 | 0 | 0 | 0 | 0 | 0 | 0
[11 empty] | 2 | 0 | 0 | 0 | 0 | 0 | 0 | 0 | 0
[11 empty] | 3 | 0 | 0 | 0 | 0 | 0 | 0 | 0 | 0
[11 empty] | 4 | 0 | 0 | 0 | 0 | 0 | 0 | 0 | 0
Caso | N° caso | [9 empty] | 5 | 0 | 0 | 0 | 0 | 0 | 0 | 0 | 0
Propuesto con clima | 1 | [9 empty] | 6 | 0 | 0 | 0 | 0 | 0 | 0 | 0 | 0
Propuesto sin clima | 2 | [9 empty] | 7 | 0 | 0 | 0 | 0 | 0 | 0 | 0 | 0
Base con clima | 3 | [9 empty] | 8 | 0 | 0 | 0 | 0 | 0 | 0 | 0 | 0
Base sin clima | 4 | [9 empty] | 9 | 0 | 0 | 0 | 0 | 0 | 0 | 0 | 0
Base con clima +90° | 5 | [9 empty] | 10 | 0 | 0 | 0 | 0 | 0 | 0 | 0 | 0
Base sin clima +90° | 6 | [9 empty] | 11 | 0 | 0 | 0 | 0 | 0 | 0 | 0 | 0
Base con clima +180° | 7 | [9 empty] | 12 | 0 | 0 | 0 | 0 | 0 | 0 | 0 | 0
Base sin clima + 180° | 8 | [9 empty] | 13 | 0 | 0 | 0 | 0 | 0 | 0 | 0 | 0
Base con clima + 270° | 9 | [9 empty] | 14 | 0 | 0 | 0 | 0 | 0 | 0 | 0 | 0
Base sin clima + 270° | 10 | [9 empty] | 15 | 0 | 0 | 0 | 0 | 0 | 0 | 0 | 0
[11 empty] | 16 | 0 | 0 | 0 | 0 | 0 | 0 | 0 | 0
[11 empty] | 17 | 0 | 0 | 0 | 0 | 0 | 0 | 0 | 0
[11 empty] | 18 | 0 | 0 | 0 | 0 | 0 | 0 | 0 | 0
[11 empty] | 19 | 0 | 0 | 0 | 0 | 0 | 0 | 0 | 0
[11 empty] | 20 | 0 | 0 | 0 | 0 | 0 | 0 | 0 | 0
CASO BASE | [10 empty] | 21 | 0 | 0 | 0 | 0 | 0 | 0 | 0 | 0
Envolvente | [10 empty] | 22 | 0 | 0 | 0 | 0 | 0 | 0 | 0 | 0
Criterio | Origen/referencia | Valor | Unidad | [7 empty] | 23 | 0 | 0 | 0 | 0 | 0 | 0 | 0 | 0
U Muros | OGUC 2007 | #N/A | W/m²K | [7 empty] | 24 | 0 | 0 | 0 | 0 | 0 | 0 | 0 | 0
U techos | OGUC 2007 | #N/A | W/m²K
U Pisos Ventilados | OGUC 2007 | #N/A | W/m²K
U Marcos ventanas | Marco metálico sin RPT | 5.8 | W/m²K
Factor de marco ventanas | Marco metálico sin RPT | 85%
U vidrios - muros | VM (o DVH según % OGUC 2007) | #DIV/0! | W/m²K
Factor solar vidrios | VM (o DVH según % OGUC 2007) | #DIV/0!
U vidrios - techos | OGUC 2007 | #N/A | W/m²K
U Puerta | Liviana de madera | 2.5088 | W/m²K
% vidrio Puerta | Liviana de madera | 0%
Infiltraciones
Criterio | Origen/referencia | Valor | Unidad
Materialidad infiltraciones - ventanas | Marco metálico sin RPT | Metalico
Cierre ventana infiltraciones | Ventana corredera | Corredera
Materialidad infiltraciones - marcos | Puerta madera liviana | Madera Liviana
Tipo vidrio infiltraciones | VM (o DVH según % OGUC 2007) | #DIV/0!
Puentes térmicos
Criterio | Origen/referencia | Valor | Unidad
espesor de aislante interior/exterior | Según zona | #N/A | cm
posición aislante P04 |  | Sin Aislación
marco ventana P05 (en muro) | Marco metálico sin RPT | Metalico
posición ventana P05 (en muro) |  | Centrada
retorno aislación ventana P05 (en muro) |  | Sin
elemento base ventana techo P05 |  | Tabique
marco ventana P05 (en techo) | Marco metálico sin RPT | Metalico
posición ventana P05 (en techo) |  | Centrada
retorno aislación ventana P05 (en techo)
Radiación
Criterio | Origen/referencia | Valor | Unidad
Absortividad solar techo | techo sin cámara aire | 0.7
% ganancias solares posibles de recibir |  | 100%
Inercia térmica
Criterio | Origen/referencia | Valor | Unidad
Ventilación
Criterio | Origen/referencia | Valor | Unidad
Ventilación mecánica
Perfil de uso
Criterio | Origen/referencia | Valor | Unidad
Infiltración variable |  | No
Valor ensayo presurización
Note on D59: Fórmula
Note on D60: fórmula
Note on D61: fórmula
Note on D64: fórmula
Note on D65: fórmula
Note on D66: fórmula
Note on D76: fórmula
Note on D81: fórmula
Note on D100: Valor por defecto en caso propuesto y base

## 0. Datos Clima Motor (hidden)
1 | 2 | 3 | 4 | 5 | 6 | 7 | 8 | 9 | 10 | 11 | 12 | 13 | 14 | 15 | 16 | 17 | 18 | 19 | 20 | 21 | 22 | 23 | 24 | 25
t correlativo global
| h sol | 17
Columna tiempo
t correlativo max mensual
t residual
| Absortividad solar muros | 0.75
| Absortividad solar techo | 0 | [5 empty] | Rad Ventanas: Sol Incidente*FS*FAV*FAR [W]
|  |  |  | Mes | Tiempo [hrs] | Tiempo [s] | T° exterior | Difuso | Directo | Qgen Pers [W/m2] | Qgen Ilum [W/m2] | Qgen Equip [W/m2] | TsolH | TsolN | TsolNE | TsolE | TsolSE | TsolS | TsolSO | TsolO | TsolNO | Clima [0, 1 o 2] | N [RAH] | G total [W/m2]
|  |  |  | Enero | 0 | 0 | 0 | 0 | 0 | #DIV/0! | 0 | 0 | -3.7059 | #N/A | #N/A | #N/A | #N/A | #N/A | #N/A | #N/A | #N/A | 2 | #N/A | 0
|  |  |  | 1 | 1 | 3600 | 0 | 0 | 0 | #DIV/0! | 0 | 0 | -3.7059 | #N/A | #N/A | #N/A | #N/A | #N/A | #N/A | #N/A | #N/A | 2 | #N/A | 0
|  |  |  | Tmax Dia | 2 | 7200 | 0 | 0 | 0 | #DIV/0! | 0 | 0 | -3.7059 | #N/A | #N/A | #N/A | #N/A | #N/A | #N/A | #N/A | #N/A | 2 | #N/A | 0
|  |  |  | 21.4 | 3 | 10800 | 0 | 0 | 0 | #DIV/0! | 0 | 0 | -3.7059 | #N/A | #N/A | #N/A | #N/A | #N/A | #N/A | #N/A | #N/A | 2 | #N/A | 0
|  |  |  | Tmin Dia | 4 | 14400 | 0 | 0 | 0 | #DIV/0! | 0 | 0 | -3.7059 | #N/A | #N/A | #N/A | #N/A | #N/A | #N/A | #N/A | #N/A | 2 | #N/A | 0
|  |  |  | 16.4 | 5 | 18000 | 0 | 0 | 0 | #DIV/0! | 0 | 0 | -3.7059 | #N/A | #N/A | #N/A | #N/A | #N/A | #N/A | #N/A | #N/A | 2 | #N/A | 0
|  |  |  | Tmax Noche | 6 | 21600 | 0 | 0 | 0 | #DIV/0! | 0 | 0 | -3.7059 | #N/A | #N/A | #N/A | #N/A | #N/A | #N/A | #N/A | #N/A | 2 | #N/A | 0
|  |  |  | 21.4 | 7 | 25200 | 0 | 0 | 0 | #DIV/0! | 1.5 | 0 | -3.7059 | #N/A | #N/A | #N/A | #N/A | #N/A | #N/A | #N/A | #N/A | 1 | #N/A | 0
|  |  |  | Tmin Noche | 8 | 28800 | 0 | 0 | 0 | #DIV/0! | 1.5 | 0 | -3.7059 | #N/A | #N/A | #N/A | #N/A | #N/A | #N/A | #N/A | #N/A | 1 | #N/A | 0
|  |  |  | 17 | 9 | 32400 | 0 | 0 | 0 | #DIV/0! | 1.5 | 0 | -3.7059 | #N/A | #N/A | #N/A | #N/A | #N/A | #N/A | #N/A | #N/A | 1 | #N/A | 0
|  |  |  | Tsuelo | 10 | 36000 | 0 | 0 | 0 | #DIV/0! | 1.5 | 0 | -3.7059 | #N/A | #N/A | #N/A | #N/A | #N/A | #N/A | #N/A | #N/A | 1 | #N/A | 0
|  |  |  | 0 | 11 | 39600 | 0 | 0 | 0 | #DIV/0! | 1.5 | 0 | -3.7059 | #N/A | #N/A | #N/A | #N/A | #N/A | #N/A | #N/A | #N/A | 1 | #N/A | 0
|  |  |  | Infil RAH | 12 | 43200 | 0 | 0 | 0 | #DIV/0! | 1.5 | 0 | -3.7059 | #N/A | #N/A | #N/A | #N/A | #N/A | #N/A | #N/A | #N/A | 1 | #N/A | 0
|  |  |  | #DIV/0! | 13 | 46800 | 0 | 0 | 0 | #DIV/0! | 1.5 | 0 | -3.7059 | #N/A | #N/A | #N/A | #N/A | #N/A | #N/A | #N/A | #N/A | 1 | #N/A | 0
|  |  |  | Cat Mes | 14 | 50400 | 0 | 0 | 0 | #DIV/0! | 1.5 | 0 | -3.7059 | #N/A | #N/A | #N/A | #N/A | #N/A | #N/A | #N/A | #N/A | 1 | #N/A | 0
|  |  |  | #N/A | 15 | 54000 | 0 | 0 | 0 | #DIV/0! | 1.5 | 0 | -3.7059 | #N/A | #N/A | #N/A | #N/A | #N/A | #N/A | #N/A | #N/A | 1 | #N/A | 0
[5 empty] | 16 | 57600 | 0 | 0 | 0 | #DIV/0! | 1.5 | 0 | -3.7059 | #N/A | #N/A | #N/A | #N/A | #N/A | #N/A | #N/A | #N/A | 1 | #N/A | 0
[5 empty] | 17 | 61200 | 0 | 0 | 0 | #DIV/0! | 1.5 | 0 | -3.7059 | #N/A | #N/A | #N/A | #N/A | #N/A | #N/A | #N/A | #N/A | 1 | #N/A | 0
[5 empty] | 18 | 64800 | 0 | 0 | 0 | #DIV/0! | 1.5 | 0 | -3.7059 | #N/A | #N/A | #N/A | #N/A | #N/A | #N/A | #N/A | #N/A | 1 | #N/A | 0
[5 empty] | 19 | 68400 | 0 | 0 | 0 | #DIV/0! | 1.5 | 0 | -3.7059 | #N/A | #N/A | #N/A | #N/A | #N/A | #N/A | #N/A | #N/A | 1 | #N/A | 0
[5 empty] | 20 | 72000 | 0 | 0 | 0 | #DIV/0! | 1.5 | 0 | -3.7059 | #N/A | #N/A | #N/A | #N/A | #N/A | #N/A | #N/A | #N/A | 1 | #N/A | 0
[5 empty] | 21 | 75600 | 0 | 0 | 0 | #DIV/0! | 1.5 | 0 | -3.7059 | #N/A | #N/A | #N/A | #N/A | #N/A | #N/A | #N/A | #N/A | 1 | #N/A | 0
[5 empty] | 22 | 79200 | 0 | 0 | 0 | #DIV/0! | 0 | 0 | -3.7059 | #N/A | #N/A | #N/A | #N/A | #N/A | #N/A | #N/A | #N/A | 2 | #N/A | 0
[5 empty] | 23 | 82800 | 0 | 0 | 0 | #DIV/0! | 0 | 0 | -3.7059 | #N/A | #N/A | #N/A | #N/A | #N/A | #N/A | #N/A | #N/A | 2 | #N/A | 0
[5 empty] | 24 | 86400 | 0 | 0 | 0 | #DIV/0! | 0 | 0 | 0 | 0 | 0 | 0 | 0 | 0 | 0 | 0 | 0 | 2 | #N/A | 0
Valor Variable
Rad Ventanas: Sol Incidente*FS*FAV*FAR [W]
|  |  |  | Mes | Tiempo [hrs] | Tiempo [s] | T° exterior | Difuso | Directo | Qgen Pers [W/m2] | Qgen Ilum [W/m2] | Qgen Equip [W/m2] | TsolH | TsolN | TsolNE | TsolE | TsolSE | TsolS | TsolSO | TsolO | TsolNO | Clima [0, 1 o 2] | N [RAH] | G total [W/m2]
|  |  |  | Febrero | 0 | 0 | 0 | 0 | 0 | #DIV/0! | 0 | 0 | -3.7059 | #N/A | #N/A | #N/A | #N/A | #N/A | #N/A | #N/A | #N/A | 2 | #N/A | 0
|  |  |  | 2 | 1 | 3600 | 0 | 0 | 0 | #DIV/0! | 0 | 0 | -3.7059 | #N/A | #N/A | #N/A | #N/A | #N/A | #N/A | #N/A | #N/A | 2 | #N/A | 0
|  |  |  | Tmax Dia | 2 | 7200 | 0 | 0 | 0 | #DIV/0! | 0 | 0 | -3.7059 | #N/A | #N/A | #N/A | #N/A | #N/A | #N/A | #N/A | #N/A | 2 | #N/A | 0
|  |  |  | 21.4 | 3 | 10800 | 0 | 0 | 0 | #DIV/0! | 0 | 0 | -3.7059 | #N/A | #N/A | #N/A | #N/A | #N/A | #N/A | #N/A | #N/A | 2 | #N/A | 0
|  |  |  | Tmin Dia | 4 | 14400 | 0 | 0 | 0 | #DIV/0! | 0 | 0 | -3.7059 | #N/A | #N/A | #N/A | #N/A | #N/A | #N/A | #N/A | #N/A | 2 | #N/A | 0
|  |  |  | 16.4 | 5 | 18000 | 0 | 0 | 0 | #DIV/0! | 0 | 0 | -3.7059 | #N/A | #N/A | #N/A | #N/A | #N/A | #N/A | #N/A | #N/A | 2 | #N/A | 0
|  |  |  | Tmax Noche | 6 | 21600 | 0 | 0 | 0 | #DIV/0! | 0 | 0 | -3.7059 | #N/A | #N/A | #N/A | #N/A | #N/A | #N/A | #N/A | #N/A | 2 | #N/A | 0
|  |  |  | 21.4 | 7 | 25200 | 0 | 0 | 0 | #DIV/0! | 1.5 | 0 | -3.7059 | #N/A | #N/A | #N/A | #N/A | #N/A | #N/A | #N/A | #N/A | 1 | #N/A | 0
|  |  |  | Tmin Noche | 8 | 28800 | 0 | 0 | 0 | #DIV/0! | 1.5 | 0 | -3.7059 | #N/A | #N/A | #N/A | #N/A | #N/A | #N/A | #N/A | #N/A | 1 | #N/A | 0
|  |  |  | 17 | 9 | 32400 | 0 | 0 | 0 | #DIV/0! | 1.5 | 0 | -3.7059 | #N/A | #N/A | #N/A | #N/A | #N/A | #N/A | #N/A | #N/A | 1 | #N/A | 0
|  |  |  | Tsuelo | 10 | 36000 | 0 | 0 | 0 | #DIV/0! | 1.5 | 0 | -3.7059 | #N/A | #N/A | #N/A | #N/A | #N/A | #N/A | #N/A | #N/A | 1 | #N/A | 0
|  |  |  | 0 | 11 | 39600 | 0 | 0 | 0 | #DIV/0! | 1.5 | 0 | -3.7059 | #N/A | #N/A | #N/A | #N/A | #N/A | #N/A | #N/A | #N/A | 1 | #N/A | 0
|  |  |  | Infil RAH | 12 | 43200 | 0 | 0 | 0 | #DIV/0! | 1.5 | 0 | -3.7059 | #N/A | #N/A | #N/A | #N/A | #N/A | #N/A | #N/A | #N/A | 1 | #N/A | 0
|  |  |  | #DIV/0! | 13 | 46800 | 0 | 0 | 0 | #DIV/0! | 1.5 | 0 | -3.7059 | #N/A | #N/A | #N/A | #N/A | #N/A | #N/A | #N/A | #N/A | 1 | #N/A | 0
|  |  |  | Cat Mes | 14 | 50400 | 0 | 0 | 0 | #DIV/0! | 1.5 | 0 | -3.7059 | #N/A | #N/A | #N/A | #N/A | #N/A | #N/A | #N/A | #N/A | 1 | #N/A | 0
|  |  |  | #N/A | 15 | 54000 | 0 | 0 | 0 | #DIV/0! | 1.5 | 0 | -3.7059 | #N/A | #N/A | #N/A | #N/A | #N/A | #N/A | #N/A | #N/A | 1 | #N/A | 0
[5 empty] | 16 | 57600 | 0 | 0 | 0 | #DIV/0! | 1.5 | 0 | -3.7059 | #N/A | #N/A | #N/A | #N/A | #N/A | #N/A | #N/A | #N/A | 1 | #N/A | 0
[5 empty] | 17 | 61200 | 0 | 0 | 0 | #DIV/0! | 1.5 | 0 | -3.7059 | #N/A | #N/A | #N/A | #N/A | #N/A | #N/A | #N/A | #N/A | 1 | #N/A | 0
[5 empty] | 18 | 64800 | 0 | 0 | 0 | #DIV/0! | 1.5 | 0 | -3.7059 | #N/A | #N/A | #N/A | #N/A | #N/A | #N/A | #N/A | #N/A | 1 | #N/A | 0
[5 empty] | 19 | 68400 | 0 | 0 | 0 | #DIV/0! | 1.5 | 0 | -3.7059 | #N/A | #N/A | #N/A | #N/A | #N/A | #N/A | #N/A | #N/A | 1 | #N/A | 0
[5 empty] | 20 | 72000 | 0 | 0 | 0 | #DIV/0! | 1.5 | 0 | -3.7059 | #N/A | #N/A | #N/A | #N/A | #N/A | #N/A | #N/A | #N/A | 1 | #N/A | 0
[5 empty] | 21 | 75600 | 0 | 0 | 0 | #DIV/0! | 1.5 | 0 | -3.7059 | #N/A | #N/A | #N/A | #N/A | #N/A | #N/A | #N/A | #N/A | 1 | #N/A | 0
[5 empty] | 22 | 79200 | 0 | 0 | 0 | #DIV/0! | 0 | 0 | -3.7059 | #N/A | #N/A | #N/A | #N/A | #N/A | #N/A | #N/A | #N/A | 2 | #N/A | 0
[5 empty] | 23 | 82800 | 0 | 0 | 0 | #DIV/0! | 0 | 0 | -3.7059 | #N/A | #N/A | #N/A | #N/A | #N/A | #N/A | #N/A | #N/A | 2 | #N/A | 0
[5 empty] | 24 | 86400 | 0 | 0 | 0 | #DIV/0! | 0 | 0 | -3.7059 | #N/A | #N/A | #N/A | #N/A | #N/A | #N/A | #N/A | #N/A | 2 | #N/A | 0
Valor Variable
Rad Ventanas: Sol Incidente*FS*FAV*FAR [W]
|  |  |  | Mes | Tiempo [hrs] | Tiempo [s] | T° exterior | Difuso | Directo | Qgen Pers [W/m2] | Qgen Ilum [W/m2] | Qgen Equip [W/m2] | TsolH | TsolN | TsolNE | TsolE | TsolSE | TsolS | TsolSO | TsolO | TsolNO | Clima [0, 1 o 2] | N [RAH] | G total [W/m2]
|  |  |  | Marzo | 0 | 0 | 0 | 0 | 0 | #DIV/0! | 0 | 0 | -3.7059 | #N/A | #N/A | #N/A | #N/A | #N/A | #N/A | #N/A | #N/A | 2 | #N/A | 0
|  |  |  | 3 | 1 | 3600 | 0 | 0 | 0 | #DIV/0! | 0 | 0 | -3.7059 | #N/A | #N/A | #N/A | #N/A | #N/A | #N/A | #N/A | #N/A | 2 | #N/A | 0
|  |  |  | Tmax Dia | 2 | 7200 | 0 | 0 | 0 | #DIV/0! | 0 | 0 | -3.7059 | #N/A | #N/A | #N/A | #N/A | #N/A | #N/A | #N/A | #N/A | 2 | #N/A | 0
|  |  |  | 21.4 | 3 | 10800 | 0 | 0 | 0 | #DIV/0! | 0 | 0 | -3.7059 | #N/A | #N/A | #N/A | #N/A | #N/A | #N/A | #N/A | #N/A | 2 | #N/A | 0
|  |  |  | Tmin Dia | 4 | 14400 | 0 | 0 | 0 | #DIV/0! | 0 | 0 | -3.7059 | #N/A | #N/A | #N/A | #N/A | #N/A | #N/A | #N/A | #N/A | 2 | #N/A | 0
|  |  |  | 16.4 | 5 | 18000 | 0 | 0 | 0 | #DIV/0! | 0 | 0 | -3.7059 | #N/A | #N/A | #N/A | #N/A | #N/A | #N/A | #N/A | #N/A | 2 | #N/A | 0
|  |  |  | Tmax Noche | 6 | 21600 | 0 | 0 | 0 | #DIV/0! | 0 | 0 | -3.7059 | #N/A | #N/A | #N/A | #N/A | #N/A | #N/A | #N/A | #N/A | 2 | #N/A | 0
|  |  |  | 21.4 | 7 | 25200 | 0 | 0 | 0 | #DIV/0! | 1.5 | 0 | -3.7059 | #N/A | #N/A | #N/A | #N/A | #N/A | #N/A | #N/A | #N/A | 1 | #N/A | 0
|  |  |  | Tmin Noche | 8 | 28800 | 0 | 0 | 0 | #DIV/0! | 1.5 | 0 | -3.7059 | #N/A | #N/A | #N/A | #N/A | #N/A | #N/A | #N/A | #N/A | 1 | #N/A | 0
|  |  |  | 17 | 9 | 32400 | 0 | 0 | 0 | #DIV/0! | 1.5 | 0 | -3.7059 | #N/A | #N/A | #N/A | #N/A | #N/A | #N/A | #N/A | #N/A | 1 | #N/A | 0
|  |  |  | Tsuelo | 10 | 36000 | 0 | 0 | 0 | #DIV/0! | 1.5 | 0 | -3.7059 | #N/A | #N/A | #N/A | #N/A | #N/A | #N/A | #N/A | #N/A | 1 | #N/A | 0
|  |  |  | 0 | 11 | 39600 | 0 | 0 | 0 | #DIV/0! | 1.5 | 0 | -3.7059 | #N/A | #N/A | #N/A | #N/A | #N/A | #N/A | #N/A | #N/A | 1 | #N/A | 0
|  |  |  | Infil RAH | 12 | 43200 | 0 | 0 | 0 | #DIV/0! | 1.5 | 0 | -3.7059 | #N/A | #N/A | #N/A | #N/A | #N/A | #N/A | #N/A | #N/A | 1 | #N/A | 0
|  |  |  | #DIV/0! | 13 | 46800 | 0 | 0 | 0 | #DIV/0! | 1.5 | 0 | -3.7059 | #N/A | #N/A | #N/A | #N/A | #N/A | #N/A | #N/A | #N/A | 1 | #N/A | 0
|  |  |  | Cat Mes | 14 | 50400 | 0 | 0 | 0 | #DIV/0! | 1.5 | 0 | -3.7059 | #N/A | #N/A | #N/A | #N/A | #N/A | #N/A | #N/A | #N/A | 1 | #N/A | 0
|  |  |  | #N/A | 15 | 54000 | 0 | 0 | 0 | #DIV/0! | 1.5 | 0 | -3.7059 | #N/A | #N/A | #N/A | #N/A | #N/A | #N/A | #N/A | #N/A | 1 | #N/A | 0
[5 empty] | 16 | 57600 | 0 | 0 | 0 | #DIV/0! | 1.5 | 0 | -3.7059 | #N/A | #N/A | #N/A | #N/A | #N/A | #N/A | #N/A | #N/A | 1 | #N/A | 0
[5 empty] | 17 | 61200 | 0 | 0 | 0 | #DIV/0! | 1.5 | 0 | -3.7059 | #N/A | #N/A | #N/A | #N/A | #N/A | #N/A | #N/A | #N/A | 1 | #N/A | 0
[5 empty] | 18 | 64800 | 0 | 0 | 0 | #DIV/0! | 1.5 | 0 | -3.7059 | #N/A | #N/A | #N/A | #N/A | #N/A | #N/A | #N/A | #N/A | 1 | #N/A | 0
[5 empty] | 19 | 68400 | 0 | 0 | 0 | #DIV/0! | 1.5 | 0 | -3.7059 | #N/A | #N/A | #N/A | #N/A | #N/A | #N/A | #N/A | #N/A | 1 | #N/A | 0
[5 empty] | 20 | 72000 | 0 | 0 | 0 | #DIV/0! | 1.5 | 0 | -3.7059 | #N/A | #N/A | #N/A | #N/A | #N/A | #N/A | #N/A | #N/A | 1 | #N/A | 0
[5 empty] | 21 | 75600 | 0 | 0 | 0 | #DIV/0! | 1.5 | 0 | -3.7059 | #N/A | #N/A | #N/A | #N/A | #N/A | #N/A | #N/A | #N/A | 1 | #N/A | 0
[5 empty] | 22 | 79200 | 0 | 0 | 0 | #DIV/0! | 0 | 0 | -3.7059 | #N/A | #N/A | #N/A | #N/A | #N/A | #N/A | #N/A | #N/A | 2 | #N/A | 0
[5 empty] | 23 | 82800 | 0 | 0 | 0 | #DIV/0! | 0 | 0 | -3.7059 | #N/A | #N/A | #N/A | #N/A | #N/A | #N/A | #N/A | #N/A | 2 | #N/A | 0
[5 empty] | 24 | 86400 | 0 | 0 | 0 | #DIV/0! | 0 | 0 | -3.7059 | #N/A | #N/A | #N/A | #N/A | #N/A | #N/A | #N/A | #N/A | 2 | #N/A | 0
Valor Variable
Rad Ventanas: Sol Incidente*FS*FAV*FAR [W]
|  |  |  | Mes | Tiempo [hrs] | Tiempo [s] | T° exterior | Difuso | Directo | Qgen Pers [W/m2] | Qgen Ilum [W/m2] | Qgen Equip [W/m2] | TsolH | TsolN | TsolNE | TsolE | TsolSE | TsolS | TsolSO | TsolO | TsolNO | Clima [0, 1 o 2] | N [RAH] | G total [W/m2]
|  |  |  | Abril | 0 | 0 | 0 | 0 | 0 | #DIV/0! | 0 | 0 | -3.7059 | #N/A | #N/A | #N/A | #N/A | #N/A | #N/A | #N/A | #N/A | 2 | #N/A | 0
|  |  |  | 4 | 1 | 3600 | 0 | 0 | 0 | #DIV/0! | 0 | 0 | -3.7059 | #N/A | #N/A | #N/A | #N/A | #N/A | #N/A | #N/A | #N/A | 2 | #N/A | 0
|  |  |  | Tmax Dia | 2 | 7200 | 0 | 0 | 0 | #DIV/0! | 0 | 0 | -3.7059 | #N/A | #N/A | #N/A | #N/A | #N/A | #N/A | #N/A | #N/A | 2 | #N/A | 0
|  |  |  | 21.4 | 3 | 10800 | 0 | 0 | 0 | #DIV/0! | 0 | 0 | -3.7059 | #N/A | #N/A | #N/A | #N/A | #N/A | #N/A | #N/A | #N/A | 2 | #N/A | 0
|  |  |  | Tmin Dia | 4 | 14400 | 0 | 0 | 0 | #DIV/0! | 0 | 0 | -3.7059 | #N/A | #N/A | #N/A | #N/A | #N/A | #N/A | #N/A | #N/A | 2 | #N/A | 0
|  |  |  | 16.4 | 5 | 18000 | 0 | 0 | 0 | #DIV/0! | 0 | 0 | -3.7059 | #N/A | #N/A | #N/A | #N/A | #N/A | #N/A | #N/A | #N/A | 2 | #N/A | 0
|  |  |  | Tmax Noche | 6 | 21600 | 0 | 0 | 0 | #DIV/0! | 0 | 0 | -3.7059 | #N/A | #N/A | #N/A | #N/A | #N/A | #N/A | #N/A | #N/A | 2 | #N/A | 0
|  |  |  | 21.4 | 7 | 25200 | 0 | 0 | 0 | #DIV/0! | 1.5 | 0 | -3.7059 | #N/A | #N/A | #N/A | #N/A | #N/A | #N/A | #N/A | #N/A | 1 | #N/A | 0
|  |  |  | Tmin Noche | 8 | 28800 | 0 | 0 | 0 | #DIV/0! | 1.5 | 0 | -3.7059 | #N/A | #N/A | #N/A | #N/A | #N/A | #N/A | #N/A | #N/A | 1 | #N/A | 0
|  |  |  | 17 | 9 | 32400 | 0 | 0 | 0 | #DIV/0! | 1.5 | 0 | -3.7059 | #N/A | #N/A | #N/A | #N/A | #N/A | #N/A | #N/A | #N/A | 1 | #N/A | 0
|  |  |  | Tsuelo | 10 | 36000 | 0 | 0 | 0 | #DIV/0! | 1.5 | 0 | -3.7059 | #N/A | #N/A | #N/A | #N/A | #N/A | #N/A | #N/A | #N/A | 1 | #N/A | 0
|  |  |  | 0 | 11 | 39600 | 0 | 0 | 0 | #DIV/0! | 1.5 | 0 | -3.7059 | #N/A | #N/A | #N/A | #N/A | #N/A | #N/A | #N/A | #N/A | 1 | #N/A | 0
|  |  |  | Infil RAH | 12 | 43200 | 0 | 0 | 0 | #DIV/0! | 1.5 | 0 | -3.7059 | #N/A | #N/A | #N/A | #N/A | #N/A | #N/A | #N/A | #N/A | 1 | #N/A | 0
|  |  |  | #DIV/0! | 13 | 46800 | 0 | 0 | 0 | #DIV/0! | 1.5 | 0 | -3.7059 | #N/A | #N/A | #N/A | #N/A | #N/A | #N/A | #N/A | #N/A | 1 | #N/A | 0
|  |  |  | Cat Mes | 14 | 50400 | 0 | 0 | 0 | #DIV/0! | 1.5 | 0 | -3.7059 | #N/A | #N/A | #N/A | #N/A | #N/A | #N/A | #N/A | #N/A | 1 | #N/A | 0
|  |  |  | #N/A | 15 | 54000 | 0 | 0 | 0 | #DIV/0! | 1.5 | 0 | -3.7059 | #N/A | #N/A | #N/A | #N/A | #N/A | #N/A | #N/A | #N/A | 1 | #N/A | 0
[5 empty] | 16 | 57600 | 0 | 0 | 0 | #DIV/0! | 1.5 | 0 | -3.7059 | #N/A | #N/A | #N/A | #N/A | #N/A | #N/A | #N/A | #N/A | 1 | #N/A | 0
[5 empty] | 17 | 61200 | 0 | 0 | 0 | #DIV/0! | 1.5 | 0 | -3.7059 | #N/A | #N/A | #N/A | #N/A | #N/A | #N/A | #N/A | #N/A | 1 | #N/A | 0
[5 empty] | 18 | 64800 | 0 | 0 | 0 | #DIV/0! | 1.5 | 0 | -3.7059 | #N/A | #N/A | #N/A | #N/A | #N/A | #N/A | #N/A | #N/A | 1 | #N/A | 0
[5 empty] | 19 | 68400 | 0 | 0 | 0 | #DIV/0! | 1.5 | 0 | -3.7059 | #N/A | #N/A | #N/A | #N/A | #N/A | #N/A | #N/A | #N/A | 1 | #N/A | 0
[5 empty] | 20 | 72000 | 0 | 0 | 0 | #DIV/0! | 1.5 | 0 | -3.7059 | #N/A | #N/A | #N/A | #N/A | #N/A | #N/A | #N/A | #N/A | 1 | #N/A | 0
[5 empty] | 21 | 75600 | 0 | 0 | 0 | #DIV/0! | 1.5 | 0 | -3.7059 | #N/A | #N/A | #N/A | #N/A | #N/A | #N/A | #N/A | #N/A | 1 | #N/A | 0
[5 empty] | 22 | 79200 | 0 | 0 | 0 | #DIV/0! | 0 | 0 | -3.7059 | #N/A | #N/A | #N/A | #N/A | #N/A | #N/A | #N/A | #N/A | 2 | #N/A | 0
[5 empty] | 23 | 82800 | 0 | 0 | 0 | #DIV/0! | 0 | 0 | -3.7059 | #N/A | #N/A | #N/A | #N/A | #N/A | #N/A | #N/A | #N/A | 2 | #N/A | 0
[5 empty] | 24 | 86400 | 0 | 0 | 0 | #DIV/0! | 0 | 0 | -3.7059 | #N/A | #N/A | #N/A | #N/A | #N/A | #N/A | #N/A | #N/A | 2 | #N/A | 0
Valor Variable
Rad Ventanas: Sol Incidente*FS*FAV*FAR [W]
|  |  |  | Mes | Tiempo [hrs] | Tiempo [s] | T° exterior | Difuso | Directo | Qgen Pers [W/m2] | Qgen Ilum [W/m2] | Qgen Equip [W/m2] | TsolH | TsolN | TsolNE | TsolE | TsolSE | TsolS | TsolSO | TsolO | TsolNO | Clima [0, 1 o 2] | N [RAH] | G total [W/m2]
|  |  |  | Mayo | 0 | 0 | 0 | 0 | 0 | #DIV/0! | 0 | 0 | -3.7059 | #N/A | #N/A | #N/A | #N/A | #N/A | #N/A | #N/A | #N/A | 2 | #N/A | 0
|  |  |  | 5 | 1 | 3600 | 0 | 0 | 0 | #DIV/0! | 0 | 0 | -3.7059 | #N/A | #N/A | #N/A | #N/A | #N/A | #N/A | #N/A | #N/A | 2 | #N/A | 0
|  |  |  | Tmax Dia | 2 | 7200 | 0 | 0 | 0 | #DIV/0! | 0 | 0 | -3.7059 | #N/A | #N/A | #N/A | #N/A | #N/A | #N/A | #N/A | #N/A | 2 | #N/A | 0
|  |  |  | 21.4 | 3 | 10800 | 0 | 0 | 0 | #DIV/0! | 0 | 0 | -3.7059 | #N/A | #N/A | #N/A | #N/A | #N/A | #N/A | #N/A | #N/A | 2 | #N/A | 0
|  |  |  | Tmin Dia | 4 | 14400 | 0 | 0 | 0 | #DIV/0! | 0 | 0 | -3.7059 | #N/A | #N/A | #N/A | #N/A | #N/A | #N/A | #N/A | #N/A | 2 | #N/A | 0
|  |  |  | 16.4 | 5 | 18000 | 0 | 0 | 0 | #DIV/0! | 0 | 0 | -3.7059 | #N/A | #N/A | #N/A | #N/A | #N/A | #N/A | #N/A | #N/A | 2 | #N/A | 0
|  |  |  | Tmax Noche | 6 | 21600 | 0 | 0 | 0 | #DIV/0! | 0 | 0 | -3.7059 | #N/A | #N/A | #N/A | #N/A | #N/A | #N/A | #N/A | #N/A | 2 | #N/A | 0
|  |  |  | 21.4 | 7 | 25200 | 0 | 0 | 0 | #DIV/0! | 1.5 | 0 | -3.7059 | #N/A | #N/A | #N/A | #N/A | #N/A | #N/A | #N/A | #N/A | 1 | #N/A | 0
|  |  |  | Tmin Noche | 8 | 28800 | 0 | 0 | 0 | #DIV/0! | 1.5 | 0 | -3.7059 | #N/A | #N/A | #N/A | #N/A | #N/A | #N/A | #N/A | #N/A | 1 | #N/A | 0
|  |  |  | 17 | 9 | 32400 | 0 | 0 | 0 | #DIV/0! | 1.5 | 0 | -3.7059 | #N/A | #N/A | #N/A | #N/A | #N/A | #N/A | #N/A | #N/A | 1 | #N/A | 0
|  |  |  | Tsuelo | 10 | 36000 | 0 | 0 | 0 | #DIV/0! | 1.5 | 0 | -3.7059 | #N/A | #N/A | #N/A | #N/A | #N/A | #N/A | #N/A | #N/A | 1 | #N/A | 0
|  |  |  | 0 | 11 | 39600 | 0 | 0 | 0 | #DIV/0! | 1.5 | 0 | -3.7059 | #N/A | #N/A | #N/A | #N/A | #N/A | #N/A | #N/A | #N/A | 1 | #N/A | 0
|  |  |  | Infil RAH | 12 | 43200 | 0 | 0 | 0 | #DIV/0! | 1.5 | 0 | -3.7059 | #N/A | #N/A | #N/A | #N/A | #N/A | #N/A | #N/A | #N/A | 1 | #N/A | 0
|  |  |  | #DIV/0! | 13 | 46800 | 0 | 0 | 0 | #DIV/0! | 1.5 | 0 | -3.7059 | #N/A | #N/A | #N/A | #N/A | #N/A | #N/A | #N/A | #N/A | 1 | #N/A | 0
|  |  |  | Cat Mes | 14 | 50400 | 0 | 0 | 0 | #DIV/0! | 1.5 | 0 | -3.7059 | #N/A | #N/A | #N/A | #N/A | #N/A | #N/A | #N/A | #N/A | 1 | #N/A | 0
|  |  |  | #N/A | 15 | 54000 | 0 | 0 | 0 | #DIV/0! | 1.5 | 0 | -3.7059 | #N/A | #N/A | #N/A | #N/A | #N/A | #N/A | #N/A | #N/A | 1 | #N/A | 0
[5 empty] | 16 | 57600 | 0 | 0 | 0 | #DIV/0! | 1.5 | 0 | -3.7059 | #N/A | #N/A | #N/A | #N/A | #N/A | #N/A | #N/A | #N/A | 1 | #N/A | 0
[5 empty] | 17 | 61200 | 0 | 0 | 0 | #DIV/0! | 1.5 | 0 | -3.7059 | #N/A | #N/A | #N/A | #N/A | #N/A | #N/A | #N/A | #N/A | 1 | #N/A | 0
[5 empty] | 18 | 64800 | 0 | 0 | 0 | #DIV/0! | 1.5 | 0 | -3.7059 | #N/A | #N/A | #N/A | #N/A | #N/A | #N/A | #N/A | #N/A | 1 | #N/A | 0
[5 empty] | 19 | 68400 | 0 | 0 | 0 | #DIV/0! | 1.5 | 0 | -3.7059 | #N/A | #N/A | #N/A | #N/A | #N/A | #N/A | #N/A | #N/A | 1 | #N/A | 0
[5 empty] | 20 | 72000 | 0 | 0 | 0 | #DIV/0! | 1.5 | 0 | -3.7059 | #N/A | #N/A | #N/A | #N/A | #N/A | #N/A | #N/A | #N/A | 1 | #N/A | 0
[5 empty] | 21 | 75600 | 0 | 0 | 0 | #DIV/0! | 1.5 | 0 | -3.7059 | #N/A | #N/A | #N/A | #N/A | #N/A | #N/A | #N/A | #N/A | 1 | #N/A | 0
[5 empty] | 22 | 79200 | 0 | 0 | 0 | #DIV/0! | 0 | 0 | -3.7059 | #N/A | #N/A | #N/A | #N/A | #N/A | #N/A | #N/A | #N/A | 2 | #N/A | 0
[5 empty] | 23 | 82800 | 0 | 0 | 0 | #DIV/0! | 0 | 0 | -3.7059 | #N/A | #N/A | #N/A | #N/A | #N/A | #N/A | #N/A | #N/A | 2 | #N/A | 0
[5 empty] | 24 | 86400 | 0 | 0 | 0 | #DIV/0! | 0 | 0 | -3.7059 | #N/A | #N/A | #N/A | #N/A | #N/A | #N/A | #N/A | #N/A | 2 | #N/A | 0
Valor Variable
Rad Ventanas: Sol Incidente*FS*FAV*FAR [W]
|  |  |  | Mes | Tiempo [hrs] | Tiempo [s] | T° exterior | Difuso | Directo | Qgen Pers [W/m2] | Qgen Ilum [W/m2] | Qgen Equip [W/m2] | TsolH | TsolN | TsolNE | TsolE | TsolSE | TsolS | TsolSO | TsolO | TsolNO | Clima [0, 1 o 2] | N [RAH] | G total [W/m2]
|  |  |  | Junio | 0 | 0 | 0 | 0 | 0 | #DIV/0! | 0 | 0 | -3.7059 | #N/A | #N/A | #N/A | #N/A | #N/A | #N/A | #N/A | #N/A | 2 | #N/A | 0
|  |  |  | 6 | 1 | 3600 | 0 | 0 | 0 | #DIV/0! | 0 | 0 | -3.7059 | #N/A | #N/A | #N/A | #N/A | #N/A | #N/A | #N/A | #N/A | 2 | #N/A | 0
|  |  |  | Tmax Dia | 2 | 7200 | 0 | 0 | 0 | #DIV/0! | 0 | 0 | -3.7059 | #N/A | #N/A | #N/A | #N/A | #N/A | #N/A | #N/A | #N/A | 2 | #N/A | 0
|  |  |  | 21.4 | 3 | 10800 | 0 | 0 | 0 | #DIV/0! | 0 | 0 | -3.7059 | #N/A | #N/A | #N/A | #N/A | #N/A | #N/A | #N/A | #N/A | 2 | #N/A | 0
|  |  |  | Tmin Dia | 4 | 14400 | 0 | 0 | 0 | #DIV/0! | 0 | 0 | -3.7059 | #N/A | #N/A | #N/A | #N/A | #N/A | #N/A | #N/A | #N/A | 2 | #N/A | 0
|  |  |  | 16.4 | 5 | 18000 | 0 | 0 | 0 | #DIV/0! | 0 | 0 | -3.7059 | #N/A | #N/A | #N/A | #N/A | #N/A | #N/A | #N/A | #N/A | 2 | #N/A | 0
|  |  |  | Tmax Noche | 6 | 21600 | 0 | 0 | 0 | #DIV/0! | 0 | 0 | -3.7059 | #N/A | #N/A | #N/A | #N/A | #N/A | #N/A | #N/A | #N/A | 2 | #N/A | 0
|  |  |  | 21.4 | 7 | 25200 | 0 | 0 | 0 | #DIV/0! | 1.5 | 0 | -3.7059 | #N/A | #N/A | #N/A | #N/A | #N/A | #N/A | #N/A | #N/A | 1 | #N/A | 0
|  |  |  | Tmin Noche | 8 | 28800 | 0 | 0 | 0 | #DIV/0! | 1.5 | 0 | -3.7059 | #N/A | #N/A | #N/A | #N/A | #N/A | #N/A | #N/A | #N/A | 1 | #N/A | 0
|  |  |  | 17 | 9 | 32400 | 0 | 0 | 0 | #DIV/0! | 1.5 | 0 | -3.7059 | #N/A | #N/A | #N/A | #N/A | #N/A | #N/A | #N/A | #N/A | 1 | #N/A | 0
|  |  |  | Tsuelo | 10 | 36000 | 0 | 0 | 0 | #DIV/0! | 1.5 | 0 | -3.7059 | #N/A | #N/A | #N/A | #N/A | #N/A | #N/A | #N/A | #N/A | 1 | #N/A | 0
|  |  |  | 0 | 11 | 39600 | 0 | 0 | 0 | #DIV/0! | 1.5 | 0 | -3.7059 | #N/A | #N/A | #N/A | #N/A | #N/A | #N/A | #N/A | #N/A | 1 | #N/A | 0
|  |  |  | Infil RAH | 12 | 43200 | 0 | 0 | 0 | #DIV/0! | 1.5 | 0 | -3.7059 | #N/A | #N/A | #N/A | #N/A | #N/A | #N/A | #N/A | #N/A | 1 | #N/A | 0
|  |  |  | #DIV/0! | 13 | 46800 | 0 | 0 | 0 | #DIV/0! | 1.5 | 0 | -3.7059 | #N/A | #N/A | #N/A | #N/A | #N/A | #N/A | #N/A | #N/A | 1 | #N/A | 0
|  |  |  | Cat Mes | 14 | 50400 | 0 | 0 | 0 | #DIV/0! | 1.5 | 0 | -3.7059 | #N/A | #N/A | #N/A | #N/A | #N/A | #N/A | #N/A | #N/A | 1 | #N/A | 0
|  |  |  | #N/A | 15 | 54000 | 0 | 0 | 0 | #DIV/0! | 1.5 | 0 | -3.7059 | #N/A | #N/A | #N/A | #N/A | #N/A | #N/A | #N/A | #N/A | 1 | #N/A | 0
[5 empty] | 16 | 57600 | 0 | 0 | 0 | #DIV/0! | 1.5 | 0 | -3.7059 | #N/A | #N/A | #N/A | #N/A | #N/A | #N/A | #N/A | #N/A | 1 | #N/A | 0
[5 empty] | 17 | 61200 | 0 | 0 | 0 | #DIV/0! | 1.5 | 0 | -3.7059 | #N/A | #N/A | #N/A | #N/A | #N/A | #N/A | #N/A | #N/A | 1 | #N/A | 0
[5 empty] | 18 | 64800 | 0 | 0 | 0 | #DIV/0! | 1.5 | 0 | -3.7059 | #N/A | #N/A | #N/A | #N/A | #N/A | #N/A | #N/A | #N/A | 1 | #N/A | 0
[5 empty] | 19 | 68400 | 0 | 0 | 0 | #DIV/0! | 1.5 | 0 | -3.7059 | #N/A | #N/A | #N/A | #N/A | #N/A | #N/A | #N/A | #N/A | 1 | #N/A | 0
[5 empty] | 20 | 72000 | 0 | 0 | 0 | #DIV/0! | 1.5 | 0 | -3.7059 | #N/A | #N/A | #N/A | #N/A | #N/A | #N/A | #N/A | #N/A | 1 | #N/A | 0
[5 empty] | 21 | 75600 | 0 | 0 | 0 | #DIV/0! | 1.5 | 0 | -3.7059 | #N/A | #N/A | #N/A | #N/A | #N/A | #N/A | #N/A | #N/A | 1 | #N/A | 0
[5 empty] | 22 | 79200 | 0 | 0 | 0 | #DIV/0! | 0 | 0 | -3.7059 | #N/A | #N/A | #N/A | #N/A | #N/A | #N/A | #N/A | #N/A | 2 | #N/A | 0
[5 empty] | 23 | 82800 | 0 | 0 | 0 | #DIV/0! | 0 | 0 | -3.7059 | #N/A | #N/A | #N/A | #N/A | #N/A | #N/A | #N/A | #N/A | 2 | #N/A | 0
[5 empty] | 24 | 86400 | 0 | 0 | 0 | #DIV/0! | 0 | 0 | -3.7059 | #N/A | #N/A | #N/A | #N/A | #N/A | #N/A | #N/A | #N/A | 2 | #N/A | 0
Valor Variable
Rad Ventanas: Sol Incidente*FS*FAV*FAR [W]
|  |  |  | Mes | Tiempo [hrs] | Tiempo [s] | T° exterior | Difuso | Directo | Qgen Pers [W/m2] | Qgen Ilum [W/m2] | Qgen Equip [W/m2] | TsolH | TsolN | TsolNE | TsolE | TsolSE | TsolS | TsolSO | TsolO | TsolNO | Clima [0, 1 o 2] | N [RAH] | G total [W/m2]
|  |  |  | Julio | 0 | 0 | 0 | 0 | 0 | #DIV/0! | 0 | 0 | -3.7059 | #N/A | #N/A | #N/A | #N/A | #N/A | #N/A | #N/A | #N/A | 2 | #N/A | 0
|  |  |  | 7 | 1 | 3600 | 0 | 0 | 0 | #DIV/0! | 0 | 0 | -3.7059 | #N/A | #N/A | #N/A | #N/A | #N/A | #N/A | #N/A | #N/A | 2 | #N/A | 0
|  |  |  | Tmax Dia | 2 | 7200 | 0 | 0 | 0 | #DIV/0! | 0 | 0 | -3.7059 | #N/A | #N/A | #N/A | #N/A | #N/A | #N/A | #N/A | #N/A | 2 | #N/A | 0
|  |  |  | 21.4 | 3 | 10800 | 0 | 0 | 0 | #DIV/0! | 0 | 0 | -3.7059 | #N/A | #N/A | #N/A | #N/A | #N/A | #N/A | #N/A | #N/A | 2 | #N/A | 0
|  |  |  | Tmin Dia | 4 | 14400 | 0 | 0 | 0 | #DIV/0! | 0 | 0 | -3.7059 | #N/A | #N/A | #N/A | #N/A | #N/A | #N/A | #N/A | #N/A | 2 | #N/A | 0
|  |  |  | 16.4 | 5 | 18000 | 0 | 0 | 0 | #DIV/0! | 0 | 0 | -3.7059 | #N/A | #N/A | #N/A | #N/A | #N/A | #N/A | #N/A | #N/A | 2 | #N/A | 0
|  |  |  | Tmax Noche | 6 | 21600 | 0 | 0 | 0 | #DIV/0! | 0 | 0 | -3.7059 | #N/A | #N/A | #N/A | #N/A | #N/A | #N/A | #N/A | #N/A | 2 | #N/A | 0
|  |  |  | 21.4 | 7 | 25200 | 0 | 0 | 0 | #DIV/0! | 1.5 | 0 | -3.7059 | #N/A | #N/A | #N/A | #N/A | #N/A | #N/A | #N/A | #N/A | 1 | #N/A | 0
|  |  |  | Tmin Noche | 8 | 28800 | 0 | 0 | 0 | #DIV/0! | 1.5 | 0 | -3.7059 | #N/A | #N/A | #N/A | #N/A | #N/A | #N/A | #N/A | #N/A | 1 | #N/A | 0
|  |  |  | 17 | 9 | 32400 | 0 | 0 | 0 | #DIV/0! | 1.5 | 0 | -3.7059 | #N/A | #N/A | #N/A | #N/A | #N/A | #N/A | #N/A | #N/A | 1 | #N/A | 0
|  |  |  | Tsuelo | 10 | 36000 | 0 | 0 | 0 | #DIV/0! | 1.5 | 0 | -3.7059 | #N/A | #N/A | #N/A | #N/A | #N/A | #N/A | #N/A | #N/A | 1 | #N/A | 0
|  |  |  | 0 | 11 | 39600 | 0 | 0 | 0 | #DIV/0! | 1.5 | 0 | -3.7059 | #N/A | #N/A | #N/A | #N/A | #N/A | #N/A | #N/A | #N/A | 1 | #N/A | 0
|  |  |  | Infil RAH | 12 | 43200 | 0 | 0 | 0 | #DIV/0! | 1.5 | 0 | -3.7059 | #N/A | #N/A | #N/A | #N/A | #N/A | #N/A | #N/A | #N/A | 1 | #N/A | 0
|  |  |  | #DIV/0! | 13 | 46800 | 0 | 0 | 0 | #DIV/0! | 1.5 | 0 | -3.7059 | #N/A | #N/A | #N/A | #N/A | #N/A | #N/A | #N/A | #N/A | 1 | #N/A | 0
|  |  |  | Cat Mes | 14 | 50400 | 0 | 0 | 0 | #DIV/0! | 1.5 | 0 | -3.7059 | #N/A | #N/A | #N/A | #N/A | #N/A | #N/A | #N/A | #N/A | 1 | #N/A | 0
|  |  |  | #N/A | 15 | 54000 | 0 | 0 | 0 | #DIV/0! | 1.5 | 0 | -3.7059 | #N/A | #N/A | #N/A | #N/A | #N/A | #N/A | #N/A | #N/A | 1 | #N/A | 0
[5 empty] | 16 | 57600 | 0 | 0 | 0 | #DIV/0! | 1.5 | 0 | -3.7059 | #N/A | #N/A | #N/A | #N/A | #N/A | #N/A | #N/A | #N/A | 1 | #N/A | 0
[5 empty] | 17 | 61200 | 0 | 0 | 0 | #DIV/0! | 1.5 | 0 | -3.7059 | #N/A | #N/A | #N/A | #N/A | #N/A | #N/A | #N/A | #N/A | 1 | #N/A | 0
[5 empty] | 18 | 64800 | 0 | 0 | 0 | #DIV/0! | 1.5 | 0 | -3.7059 | #N/A | #N/A | #N/A | #N/A | #N/A | #N/A | #N/A | #N/A | 1 | #N/A | 0
[5 empty] | 19 | 68400 | 0 | 0 | 0 | #DIV/0! | 1.5 | 0 | -3.7059 | #N/A | #N/A | #N/A | #N/A | #N/A | #N/A | #N/A | #N/A | 1 | #N/A | 0
[5 empty] | 20 | 72000 | 0 | 0 | 0 | #DIV/0! | 1.5 | 0 | -3.7059 | #N/A | #N/A | #N/A | #N/A | #N/A | #N/A | #N/A | #N/A | 1 | #N/A | 0
[5 empty] | 21 | 75600 | 0 | 0 | 0 | #DIV/0! | 1.5 | 0 | -3.7059 | #N/A | #N/A | #N/A | #N/A | #N/A | #N/A | #N/A | #N/A | 1 | #N/A | 0
[5 empty] | 22 | 79200 | 0 | 0 | 0 | #DIV/0! | 0 | 0 | -3.7059 | #N/A | #N/A | #N/A | #N/A | #N/A | #N/A | #N/A | #N/A | 2 | #N/A | 0
[5 empty] | 23 | 82800 | 0 | 0 | 0 | #DIV/0! | 0 | 0 | -3.7059 | #N/A | #N/A | #N/A | #N/A | #N/A | #N/A | #N/A | #N/A | 2 | #N/A | 0
[5 empty] | 24 | 86400 | 0 | 0 | 0 | #DIV/0! | 0 | 0 | -3.7059 | #N/A | #N/A | #N/A | #N/A | #N/A | #N/A | #N/A | #N/A | 2 | #N/A | 0
Valor Variable
Rad Ventanas: Sol Incidente*FS*FAV*FAR [W]
|  |  |  | Mes | Tiempo [hrs] | Tiempo [s] | T° exterior | Difuso | Directo | Qgen Pers [W/m2] | Qgen Ilum [W/m2] | Qgen Equip [W/m2] | TsolH | TsolN | TsolNE | TsolE | TsolSE | TsolS | TsolSO | TsolO | TsolNO | Clima [0, 1 o 2] | N [RAH] | G total [W/m2]
|  |  |  | Agosto | 0 | 0 | 0 | 0 | 0 | #DIV/0! | 0 | 0 | -3.7059 | #N/A | #N/A | #N/A | #N/A | #N/A | #N/A | #N/A | #N/A | 2 | #N/A | 0
|  |  |  | 8 | 1 | 3600 | 0 | 0 | 0 | #DIV/0! | 0 | 0 | -3.7059 | #N/A | #N/A | #N/A | #N/A | #N/A | #N/A | #N/A | #N/A | 2 | #N/A | 0
|  |  |  | Tmax Dia | 2 | 7200 | 0 | 0 | 0 | #DIV/0! | 0 | 0 | -3.7059 | #N/A | #N/A | #N/A | #N/A | #N/A | #N/A | #N/A | #N/A | 2 | #N/A | 0
|  |  |  | 21.4 | 3 | 10800 | 0 | 0 | 0 | #DIV/0! | 0 | 0 | -3.7059 | #N/A | #N/A | #N/A | #N/A | #N/A | #N/A | #N/A | #N/A | 2 | #N/A | 0
|  |  |  | Tmin Dia | 4 | 14400 | 0 | 0 | 0 | #DIV/0! | 0 | 0 | -3.7059 | #N/A | #N/A | #N/A | #N/A | #N/A | #N/A | #N/A | #N/A | 2 | #N/A | 0
|  |  |  | 16.4 | 5 | 18000 | 0 | 0 | 0 | #DIV/0! | 0 | 0 | -3.7059 | #N/A | #N/A | #N/A | #N/A | #N/A | #N/A | #N/A | #N/A | 2 | #N/A | 0
|  |  |  | Tmax Noche | 6 | 21600 | 0 | 0 | 0 | #DIV/0! | 0 | 0 | -3.7059 | #N/A | #N/A | #N/A | #N/A | #N/A | #N/A | #N/A | #N/A | 2 | #N/A | 0
|  |  |  | 21.4 | 7 | 25200 | 0 | 0 | 0 | #DIV/0! | 1.5 | 0 | -3.7059 | #N/A | #N/A | #N/A | #N/A | #N/A | #N/A | #N/A | #N/A | 1 | #N/A | 0
|  |  |  | Tmin Noche | 8 | 28800 | 0 | 0 | 0 | #DIV/0! | 1.5 | 0 | -3.7059 | #N/A | #N/A | #N/A | #N/A | #N/A | #N/A | #N/A | #N/A | 1 | #N/A | 0
|  |  |  | 17 | 9 | 32400 | 0 | 0 | 0 | #DIV/0! | 1.5 | 0 | -3.7059 | #N/A | #N/A | #N/A | #N/A | #N/A | #N/A | #N/A | #N/A | 1 | #N/A | 0
|  |  |  | Tsuelo | 10 | 36000 | 0 | 0 | 0 | #DIV/0! | 1.5 | 0 | -3.7059 | #N/A | #N/A | #N/A | #N/A | #N/A | #N/A | #N/A | #N/A | 1 | #N/A | 0
|  |  |  | 0 | 11 | 39600 | 0 | 0 | 0 | #DIV/0! | 1.5 | 0 | -3.7059 | #N/A | #N/A | #N/A | #N/A | #N/A | #N/A | #N/A | #N/A | 1 | #N/A | 0
|  |  |  | Infil RAH | 12 | 43200 | 0 | 0 | 0 | #DIV/0! | 1.5 | 0 | -3.7059 | #N/A | #N/A | #N/A | #N/A | #N/A | #N/A | #N/A | #N/A | 1 | #N/A | 0
|  |  |  | #DIV/0! | 13 | 46800 | 0 | 0 | 0 | #DIV/0! | 1.5 | 0 | -3.7059 | #N/A | #N/A | #N/A | #N/A | #N/A | #N/A | #N/A | #N/A | 1 | #N/A | 0
|  |  |  | Cat Mes | 14 | 50400 | 0 | 0 | 0 | #DIV/0! | 1.5 | 0 | -3.7059 | #N/A | #N/A | #N/A | #N/A | #N/A | #N/A | #N/A | #N/A | 1 | #N/A | 0
|  |  |  | #N/A | 15 | 54000 | 0 | 0 | 0 | #DIV/0! | 1.5 | 0 | -3.7059 | #N/A | #N/A | #N/A | #N/A | #N/A | #N/A | #N/A | #N/A | 1 | #N/A | 0
[5 empty] | 16 | 57600 | 0 | 0 | 0 | #DIV/0! | 1.5 | 0 | -3.7059 | #N/A | #N/A | #N/A | #N/A | #N/A | #N/A | #N/A | #N/A | 1 | #N/A | 0
[5 empty] | 17 | 61200 | 0 | 0 | 0 | #DIV/0! | 1.5 | 0 | -3.7059 | #N/A | #N/A | #N/A | #N/A | #N/A | #N/A | #N/A | #N/A | 1 | #N/A | 0
[5 empty] | 18 | 64800 | 0 | 0 | 0 | #DIV/0! | 1.5 | 0 | -3.7059 | #N/A | #N/A | #N/A | #N/A | #N/A | #N/A | #N/A | #N/A | 1 | #N/A | 0
[5 empty] | 19 | 68400 | 0 | 0 | 0 | #DIV/0! | 1.5 | 0 | -3.7059 | #N/A | #N/A | #N/A | #N/A | #N/A | #N/A | #N/A | #N/A | 1 | #N/A | 0
[5 empty] | 20 | 72000 | 0 | 0 | 0 | #DIV/0! | 1.5 | 0 | -3.7059 | #N/A | #N/A | #N/A | #N/A | #N/A | #N/A | #N/A | #N/A | 1 | #N/A | 0
[5 empty] | 21 | 75600 | 0 | 0 | 0 | #DIV/0! | 1.5 | 0 | -3.7059 | #N/A | #N/A | #N/A | #N/A | #N/A | #N/A | #N/A | #N/A | 1 | #N/A | 0
[5 empty] | 22 | 79200 | 0 | 0 | 0 | #DIV/0! | 0 | 0 | -3.7059 | #N/A | #N/A | #N/A | #N/A | #N/A | #N/A | #N/A | #N/A | 2 | #N/A | 0
[5 empty] | 23 | 82800 | 0 | 0 | 0 | #DIV/0! | 0 | 0 | -3.7059 | #N/A | #N/A | #N/A | #N/A | #N/A | #N/A | #N/A | #N/A | 2 | #N/A | 0
[5 empty] | 24 | 86400 | 0 | 0 | 0 | #DIV/0! | 0 | 0 | -3.7059 | #N/A | #N/A | #N/A | #N/A | #N/A | #N/A | #N/A | #N/A | 2 | #N/A | 0
Valor Variable
Rad Ventanas: Sol Incidente*FS*FAV*FAR [W]
|  |  |  | Mes | Tiempo [hrs] | Tiempo [s] | T° exterior | Difuso | Directo | Qgen Pers [W/m2] | Qgen Ilum [W/m2] | Qgen Equip [W/m2] | TsolH | TsolN | TsolNE | TsolE | TsolSE | TsolS | TsolSO | TsolO | TsolNO | Clima [0, 1 o 2] | N [RAH] | G total [W/m2]
|  |  |  | Septiembre | 0 | 0 | 0 | 0 | 0 | #DIV/0! | 0 | 0 | -3.7059 | #N/A | #N/A | #N/A | #N/A | #N/A | #N/A | #N/A | #N/A | 2 | #N/A | 0
|  |  |  | 9 | 1 | 3600 | 0 | 0 | 0 | #DIV/0! | 0 | 0 | -3.7059 | #N/A | #N/A | #N/A | #N/A | #N/A | #N/A | #N/A | #N/A | 2 | #N/A | 0
|  |  |  | Tmax Dia | 2 | 7200 | 0 | 0 | 0 | #DIV/0! | 0 | 0 | -3.7059 | #N/A | #N/A | #N/A | #N/A | #N/A | #N/A | #N/A | #N/A | 2 | #N/A | 0
|  |  |  | 21.4 | 3 | 10800 | 0 | 0 | 0 | #DIV/0! | 0 | 0 | -3.7059 | #N/A | #N/A | #N/A | #N/A | #N/A | #N/A | #N/A | #N/A | 2 | #N/A | 0
|  |  |  | Tmin Dia | 4 | 14400 | 0 | 0 | 0 | #DIV/0! | 0 | 0 | -3.7059 | #N/A | #N/A | #N/A | #N/A | #N/A | #N/A | #N/A | #N/A | 2 | #N/A | 0
|  |  |  | 16.4 | 5 | 18000 | 0 | 0 | 0 | #DIV/0! | 0 | 0 | -3.7059 | #N/A | #N/A | #N/A | #N/A | #N/A | #N/A | #N/A | #N/A | 2 | #N/A | 0
|  |  |  | Tmax Noche | 6 | 21600 | 0 | 0 | 0 | #DIV/0! | 0 | 0 | -3.7059 | #N/A | #N/A | #N/A | #N/A | #N/A | #N/A | #N/A | #N/A | 2 | #N/A | 0
|  |  |  | 21.4 | 7 | 25200 | 0 | 0 | 0 | #DIV/0! | 1.5 | 0 | -3.7059 | #N/A | #N/A | #N/A | #N/A | #N/A | #N/A | #N/A | #N/A | 1 | #N/A | 0
|  |  |  | Tmin Noche | 8 | 28800 | 0 | 0 | 0 | #DIV/0! | 1.5 | 0 | -3.7059 | #N/A | #N/A | #N/A | #N/A | #N/A | #N/A | #N/A | #N/A | 1 | #N/A | 0
|  |  |  | 17 | 9 | 32400 | 0 | 0 | 0 | #DIV/0! | 1.5 | 0 | -3.7059 | #N/A | #N/A | #N/A | #N/A | #N/A | #N/A | #N/A | #N/A | 1 | #N/A | 0
|  |  |  | Tsuelo | 10 | 36000 | 0 | 0 | 0 | #DIV/0! | 1.5 | 0 | -3.7059 | #N/A | #N/A | #N/A | #N/A | #N/A | #N/A | #N/A | #N/A | 1 | #N/A | 0
|  |  |  | 0 | 11 | 39600 | 0 | 0 | 0 | #DIV/0! | 1.5 | 0 | -3.7059 | #N/A | #N/A | #N/A | #N/A | #N/A | #N/A | #N/A | #N/A | 1 | #N/A | 0
|  |  |  | Infil RAH | 12 | 43200 | 0 | 0 | 0 | #DIV/0! | 1.5 | 0 | -3.7059 | #N/A | #N/A | #N/A | #N/A | #N/A | #N/A | #N/A | #N/A | 1 | #N/A | 0
|  |  |  | #DIV/0! | 13 | 46800 | 0 | 0 | 0 | #DIV/0! | 1.5 | 0 | -3.7059 | #N/A | #N/A | #N/A | #N/A | #N/A | #N/A | #N/A | #N/A | 1 | #N/A | 0
|  |  |  | Cat Mes | 14 | 50400 | 0 | 0 | 0 | #DIV/0! | 1.5 | 0 | -3.7059 | #N/A | #N/A | #N/A | #N/A | #N/A | #N/A | #N/A | #N/A | 1 | #N/A | 0
|  |  |  | #N/A | 15 | 54000 | 0 | 0 | 0 | #DIV/0! | 1.5 | 0 | -3.7059 | #N/A | #N/A | #N/A | #N/A | #N/A | #N/A | #N/A | #N/A | 1 | #N/A | 0
[5 empty] | 16 | 57600 | 0 | 0 | 0 | #DIV/0! | 1.5 | 0 | -3.7059 | #N/A | #N/A | #N/A | #N/A | #N/A | #N/A | #N/A | #N/A | 1 | #N/A | 0
[5 empty] | 17 | 61200 | 0 | 0 | 0 | #DIV/0! | 1.5 | 0 | -3.7059 | #N/A | #N/A | #N/A | #N/A | #N/A | #N/A | #N/A | #N/A | 1 | #N/A | 0
[5 empty] | 18 | 64800 | 0 | 0 | 0 | #DIV/0! | 1.5 | 0 | -3.7059 | #N/A | #N/A | #N/A | #N/A | #N/A | #N/A | #N/A | #N/A | 1 | #N/A | 0
[5 empty] | 19 | 68400 | 0 | 0 | 0 | #DIV/0! | 1.5 | 0 | -3.7059 | #N/A | #N/A | #N/A | #N/A | #N/A | #N/A | #N/A | #N/A | 1 | #N/A | 0
[5 empty] | 20 | 72000 | 0 | 0 | 0 | #DIV/0! | 1.5 | 0 | -3.7059 | #N/A | #N/A | #N/A | #N/A | #N/A | #N/A | #N/A | #N/A | 1 | #N/A | 0
[5 empty] | 21 | 75600 | 0 | 0 | 0 | #DIV/0! | 1.5 | 0 | -3.7059 | #N/A | #N/A | #N/A | #N/A | #N/A | #N/A | #N/A | #N/A | 1 | #N/A | 0
[5 empty] | 22 | 79200 | 0 | 0 | 0 | #DIV/0! | 0 | 0 | -3.7059 | #N/A | #N/A | #N/A | #N/A | #N/A | #N/A | #N/A | #N/A | 2 | #N/A | 0
[5 empty] | 23 | 82800 | 0 | 0 | 0 | #DIV/0! | 0 | 0 | -3.7059 | #N/A | #N/A | #N/A | #N/A | #N/A | #N/A | #N/A | #N/A | 2 | #N/A | 0
[5 empty] | 24 | 86400 | 0 | 0 | 0 | #DIV/0! | 0 | 0 | -3.7059 | #N/A | #N/A | #N/A | #N/A | #N/A | #N/A | #N/A | #N/A | 2 | #N/A | 0
Valor Variable
Rad Ventanas: Sol Incidente*FS*FAV*FAR [W]
|  |  |  | Mes | Tiempo [hrs] | Tiempo [s] | T° exterior | Difuso | Directo | Qgen Pers [W/m2] | Qgen Ilum [W/m2] | Qgen Equip [W/m2] | TsolH | TsolN | TsolNE | TsolE | TsolSE | TsolS | TsolSO | TsolO | TsolNO | Clima [0, 1 o 2] | N [RAH] | G total [W/m2]
|  |  |  | Octubre | 0 | 0 | 0 | 0 | 0 | #DIV/0! | 0 | 0 | -3.7059 | #N/A | #N/A | #N/A | #N/A | #N/A | #N/A | #N/A | #N/A | 2 | #N/A | 0
|  |  |  | 10 | 1 | 3600 | 0 | 0 | 0 | #DIV/0! | 0 | 0 | -3.7059 | #N/A | #N/A | #N/A | #N/A | #N/A | #N/A | #N/A | #N/A | 2 | #N/A | 0
|  |  |  | Tmax Dia | 2 | 7200 | 0 | 0 | 0 | #DIV/0! | 0 | 0 | -3.7059 | #N/A | #N/A | #N/A | #N/A | #N/A | #N/A | #N/A | #N/A | 2 | #N/A | 0
|  |  |  | 21.4 | 3 | 10800 | 0 | 0 | 0 | #DIV/0! | 0 | 0 | -3.7059 | #N/A | #N/A | #N/A | #N/A | #N/A | #N/A | #N/A | #N/A | 2 | #N/A | 0
|  |  |  | Tmin Dia | 4 | 14400 | 0 | 0 | 0 | #DIV/0! | 0 | 0 | -3.7059 | #N/A | #N/A | #N/A | #N/A | #N/A | #N/A | #N/A | #N/A | 2 | #N/A | 0
|  |  |  | 16.4 | 5 | 18000 | 0 | 0 | 0 | #DIV/0! | 0 | 0 | -3.7059 | #N/A | #N/A | #N/A | #N/A | #N/A | #N/A | #N/A | #N/A | 2 | #N/A | 0
|  |  |  | Tmax Noche | 6 | 21600 | 0 | 0 | 0 | #DIV/0! | 0 | 0 | -3.7059 | #N/A | #N/A | #N/A | #N/A | #N/A | #N/A | #N/A | #N/A | 2 | #N/A | 0
|  |  |  | 21.4 | 7 | 25200 | 0 | 0 | 0 | #DIV/0! | 1.5 | 0 | -3.7059 | #N/A | #N/A | #N/A | #N/A | #N/A | #N/A | #N/A | #N/A | 1 | #N/A | 0
|  |  |  | Tmin Noche | 8 | 28800 | 0 | 0 | 0 | #DIV/0! | 1.5 | 0 | -3.7059 | #N/A | #N/A | #N/A | #N/A | #N/A | #N/A | #N/A | #N/A | 1 | #N/A | 0
|  |  |  | 17 | 9 | 32400 | 0 | 0 | 0 | #DIV/0! | 1.5 | 0 | -3.7059 | #N/A | #N/A | #N/A | #N/A | #N/A | #N/A | #N/A | #N/A | 1 | #N/A | 0
|  |  |  | Tsuelo | 10 | 36000 | 0 | 0 | 0 | #DIV/0! | 1.5 | 0 | -3.7059 | #N/A | #N/A | #N/A | #N/A | #N/A | #N/A | #N/A | #N/A | 1 | #N/A | 0
|  |  |  | 0 | 11 | 39600 | 0 | 0 | 0 | #DIV/0! | 1.5 | 0 | -3.7059 | #N/A | #N/A | #N/A | #N/A | #N/A | #N/A | #N/A | #N/A | 1 | #N/A | 0
|  |  |  | Infil RAH | 12 | 43200 | 0 | 0 | 0 | #DIV/0! | 1.5 | 0 | -3.7059 | #N/A | #N/A | #N/A | #N/A | #N/A | #N/A | #N/A | #N/A | 1 | #N/A | 0
|  |  |  | #DIV/0! | 13 | 46800 | 0 | 0 | 0 | #DIV/0! | 1.5 | 0 | -3.7059 | #N/A | #N/A | #N/A | #N/A | #N/A | #N/A | #N/A | #N/A | 1 | #N/A | 0
|  |  |  | Cat Mes | 14 | 50400 | 0 | 0 | 0 | #DIV/0! | 1.5 | 0 | -3.7059 | #N/A | #N/A | #N/A | #N/A | #N/A | #N/A | #N/A | #N/A | 1 | #N/A | 0
|  |  |  | #N/A | 15 | 54000 | 0 | 0 | 0 | #DIV/0! | 1.5 | 0 | -3.7059 | #N/A | #N/A | #N/A | #N/A | #N/A | #N/A | #N/A | #N/A | 1 | #N/A | 0
[5 empty] | 16 | 57600 | 0 | 0 | 0 | #DIV/0! | 1.5 | 0 | -3.7059 | #N/A | #N/A | #N/A | #N/A | #N/A | #N/A | #N/A | #N/A | 1 | #N/A | 0
[5 empty] | 17 | 61200 | 0 | 0 | 0 | #DIV/0! | 1.5 | 0 | -3.7059 | #N/A | #N/A | #N/A | #N/A | #N/A | #N/A | #N/A | #N/A | 1 | #N/A | 0
[5 empty] | 18 | 64800 | 0 | 0 | 0 | #DIV/0! | 1.5 | 0 | -3.7059 | #N/A | #N/A | #N/A | #N/A | #N/A | #N/A | #N/A | #N/A | 1 | #N/A | 0
[5 empty] | 19 | 68400 | 0 | 0 | 0 | #DIV/0! | 1.5 | 0 | -3.7059 | #N/A | #N/A | #N/A | #N/A | #N/A | #N/A | #N/A | #N/A | 1 | #N/A | 0
[5 empty] | 20 | 72000 | 0 | 0 | 0 | #DIV/0! | 1.5 | 0 | -3.7059 | #N/A | #N/A | #N/A | #N/A | #N/A | #N/A | #N/A | #N/A | 1 | #N/A | 0
[5 empty] | 21 | 75600 | 0 | 0 | 0 | #DIV/0! | 1.5 | 0 | -3.7059 | #N/A | #N/A | #N/A | #N/A | #N/A | #N/A | #N/A | #N/A | 1 | #N/A | 0
[5 empty] | 22 | 79200 | 0 | 0 | 0 | #DIV/0! | 0 | 0 | -3.7059 | #N/A | #N/A | #N/A | #N/A | #N/A | #N/A | #N/A | #N/A | 2 | #N/A | 0
[5 empty] | 23 | 82800 | 0 | 0 | 0 | #DIV/0! | 0 | 0 | -3.7059 | #N/A | #N/A | #N/A | #N/A | #N/A | #N/A | #N/A | #N/A | 2 | #N/A | 0
[5 empty] | 24 | 86400 | 0 | 0 | 0 | #DIV/0! | 0 | 0 | -3.7059 | #N/A | #N/A | #N/A | #N/A | #N/A | #N/A | #N/A | #N/A | 2 | #N/A | 0
Valor Variable
Rad Ventanas: Sol Incidente*FS*FAV*FAR [W]
|  |  |  | Mes | Tiempo [hrs] | Tiempo [s] | T° exterior | Difuso | Directo | Qgen Pers [W/m2] | Qgen Ilum [W/m2] | Qgen Equip [W/m2] | TsolH | TsolN | TsolNE | TsolE | TsolSE | TsolS | TsolSO | TsolO | TsolNO | Clima [0, 1 o 2] | N [RAH] | G total [W/m2]
|  |  |  | Noviembre | 0 | 0 | 0 | 0 | 0 | #DIV/0! | 0 | 0 | -3.7059 | #N/A | #N/A | #N/A | #N/A | #N/A | #N/A | #N/A | #N/A | 2 | #N/A | 0
|  |  |  | 11 | 1 | 3600 | 0 | 0 | 0 | #DIV/0! | 0 | 0 | -3.7059 | #N/A | #N/A | #N/A | #N/A | #N/A | #N/A | #N/A | #N/A | 2 | #N/A | 0
|  |  |  | Tmax Dia | 2 | 7200 | 0 | 0 | 0 | #DIV/0! | 0 | 0 | -3.7059 | #N/A | #N/A | #N/A | #N/A | #N/A | #N/A | #N/A | #N/A | 2 | #N/A | 0
|  |  |  | 21.4 | 3 | 10800 | 0 | 0 | 0 | #DIV/0! | 0 | 0 | -3.7059 | #N/A | #N/A | #N/A | #N/A | #N/A | #N/A | #N/A | #N/A | 2 | #N/A | 0
|  |  |  | Tmin Dia | 4 | 14400 | 0 | 0 | 0 | #DIV/0! | 0 | 0 | -3.7059 | #N/A | #N/A | #N/A | #N/A | #N/A | #N/A | #N/A | #N/A | 2 | #N/A | 0
|  |  |  | 16.4 | 5 | 18000 | 0 | 0 | 0 | #DIV/0! | 0 | 0 | -3.7059 | #N/A | #N/A | #N/A | #N/A | #N/A | #N/A | #N/A | #N/A | 2 | #N/A | 0
|  |  |  | Tmax Noche | 6 | 21600 | 0 | 0 | 0 | #DIV/0! | 0 | 0 | -3.7059 | #N/A | #N/A | #N/A | #N/A | #N/A | #N/A | #N/A | #N/A | 2 | #N/A | 0
|  |  |  | 21.4 | 7 | 25200 | 0 | 0 | 0 | #DIV/0! | 1.5 | 0 | -3.7059 | #N/A | #N/A | #N/A | #N/A | #N/A | #N/A | #N/A | #N/A | 1 | #N/A | 0
|  |  |  | Tmin Noche | 8 | 28800 | 0 | 0 | 0 | #DIV/0! | 1.5 | 0 | -3.7059 | #N/A | #N/A | #N/A | #N/A | #N/A | #N/A | #N/A | #N/A | 1 | #N/A | 0
|  |  |  | 17 | 9 | 32400 | 0 | 0 | 0 | #DIV/0! | 1.5 | 0 | -3.7059 | #N/A | #N/A | #N/A | #N/A | #N/A | #N/A | #N/A | #N/A | 1 | #N/A | 0
|  |  |  | Tsuelo | 10 | 36000 | 0 | 0 | 0 | #DIV/0! | 1.5 | 0 | -3.7059 | #N/A | #N/A | #N/A | #N/A | #N/A | #N/A | #N/A | #N/A | 1 | #N/A | 0
|  |  |  | 0 | 11 | 39600 | 0 | 0 | 0 | #DIV/0! | 1.5 | 0 | -3.7059 | #N/A | #N/A | #N/A | #N/A | #N/A | #N/A | #N/A | #N/A | 1 | #N/A | 0
|  |  |  | Infil RAH | 12 | 43200 | 0 | 0 | 0 | #DIV/0! | 1.5 | 0 | -3.7059 | #N/A | #N/A | #N/A | #N/A | #N/A | #N/A | #N/A | #N/A | 1 | #N/A | 0
|  |  |  | #DIV/0! | 13 | 46800 | 0 | 0 | 0 | #DIV/0! | 1.5 | 0 | -3.7059 | #N/A | #N/A | #N/A | #N/A | #N/A | #N/A | #N/A | #N/A | 1 | #N/A | 0
|  |  |  | Cat Mes | 14 | 50400 | 0 | 0 | 0 | #DIV/0! | 1.5 | 0 | -3.7059 | #N/A | #N/A | #N/A | #N/A | #N/A | #N/A | #N/A | #N/A | 1 | #N/A | 0
|  |  |  | #N/A | 15 | 54000 | 0 | 0 | 0 | #DIV/0! | 1.5 | 0 | -3.7059 | #N/A | #N/A | #N/A | #N/A | #N/A | #N/A | #N/A | #N/A | 1 | #N/A | 0
[5 empty] | 16 | 57600 | 0 | 0 | 0 | #DIV/0! | 1.5 | 0 | -3.7059 | #N/A | #N/A | #N/A | #N/A | #N/A | #N/A | #N/A | #N/A | 1 | #N/A | 0
[5 empty] | 17 | 61200 | 0 | 0 | 0 | #DIV/0! | 1.5 | 0 | -3.7059 | #N/A | #N/A | #N/A | #N/A | #N/A | #N/A | #N/A | #N/A | 1 | #N/A | 0
[5 empty] | 18 | 64800 | 0 | 0 | 0 | #DIV/0! | 1.5 | 0 | -3.7059 | #N/A | #N/A | #N/A | #N/A | #N/A | #N/A | #N/A | #N/A | 1 | #N/A | 0
[5 empty] | 19 | 68400 | 0 | 0 | 0 | #DIV/0! | 1.5 | 0 | -3.7059 | #N/A | #N/A | #N/A | #N/A | #N/A | #N/A | #N/A | #N/A | 1 | #N/A | 0
[5 empty] | 20 | 72000 | 0 | 0 | 0 | #DIV/0! | 1.5 | 0 | -3.7059 | #N/A | #N/A | #N/A | #N/A | #N/A | #N/A | #N/A | #N/A | 1 | #N/A | 0
[5 empty] | 21 | 75600 | 0 | 0 | 0 | #DIV/0! | 1.5 | 0 | -3.7059 | #N/A | #N/A | #N/A | #N/A | #N/A | #N/A | #N/A | #N/A | 1 | #N/A | 0
[5 empty] | 22 | 79200 | 0 | 0 | 0 | #DIV/0! | 0 | 0 | -3.7059 | #N/A | #N/A | #N/A | #N/A | #N/A | #N/A | #N/A | #N/A | 2 | #N/A | 0
[5 empty] | 23 | 82800 | 0 | 0 | 0 | #DIV/0! | 0 | 0 | -3.7059 | #N/A | #N/A | #N/A | #N/A | #N/A | #N/A | #N/A | #N/A | 2 | #N/A | 0
[5 empty] | 24 | 86400 | 0 | 0 | 0 | #DIV/0! | 0 | 0 | -3.7059 | #N/A | #N/A | #N/A | #N/A | #N/A | #N/A | #N/A | #N/A | 2 | #N/A | 0
Valor Variable
Rad Ventanas: Sol Incidente*FS*FAV*FAR [W]
|  |  |  | Mes | Tiempo [hrs] | Tiempo [s] | T° exterior | Difuso | Directo | Qgen Pers [W/m2] | Qgen Ilum [W/m2] | Qgen Equip [W/m2] | TsolH | TsolN | TsolNE | TsolE | TsolSE | TsolS | TsolSO | TsolO | TsolNO | Clima [0, 1 o 2] | N [RAH] | G total [W/m2]
|  |  |  | Diciembre | 0 | 0 | 0 | 0 | 0 | #DIV/0! | 0 | 0 | -3.7059 | #N/A | #N/A | #N/A | #N/A | #N/A | #N/A | #N/A | #N/A | 2 | #N/A | 0
|  |  |  | 12 | 1 | 3600 | 0 | 0 | 0 | #DIV/0! | 0 | 0 | -3.7059 | #N/A | #N/A | #N/A | #N/A | #N/A | #N/A | #N/A | #N/A | 2 | #N/A | 0
|  |  |  | Tmax Dia | 2 | 7200 | 0 | 0 | 0 | #DIV/0! | 0 | 0 | -3.7059 | #N/A | #N/A | #N/A | #N/A | #N/A | #N/A | #N/A | #N/A | 2 | #N/A | 0
|  |  |  | 21.4 | 3 | 10800 | 0 | 0 | 0 | #DIV/0! | 0 | 0 | -3.7059 | #N/A | #N/A | #N/A | #N/A | #N/A | #N/A | #N/A | #N/A | 2 | #N/A | 0
|  |  |  | Tmin Dia | 4 | 14400 | 0 | 0 | 0 | #DIV/0! | 0 | 0 | -3.7059 | #N/A | #N/A | #N/A | #N/A | #N/A | #N/A | #N/A | #N/A | 2 | #N/A | 0
|  |  |  | 16.4 | 5 | 18000 | 0 | 0 | 0 | #DIV/0! | 0 | 0 | -3.7059 | #N/A | #N/A | #N/A | #N/A | #N/A | #N/A | #N/A | #N/A | 2 | #N/A | 0
|  |  |  | Tmax Noche | 6 | 21600 | 0 | 0 | 0 | #DIV/0! | 0 | 0 | -3.7059 | #N/A | #N/A | #N/A | #N/A | #N/A | #N/A | #N/A | #N/A | 2 | #N/A | 0
|  |  |  | 21.4 | 7 | 25200 | 0 | 0 | 0 | #DIV/0! | 1.5 | 0 | -3.7059 | #N/A | #N/A | #N/A | #N/A | #N/A | #N/A | #N/A | #N/A | 1 | #N/A | 0
|  |  |  | Tmin Noche | 8 | 28800 | 0 | 0 | 0 | #DIV/0! | 1.5 | 0 | -3.7059 | #N/A | #N/A | #N/A | #N/A | #N/A | #N/A | #N/A | #N/A | 1 | #N/A | 0
|  |  |  | 17 | 9 | 32400 | 0 | 0 | 0 | #DIV/0! | 1.5 | 0 | -3.7059 | #N/A | #N/A | #N/A | #N/A | #N/A | #N/A | #N/A | #N/A | 1 | #N/A | 0
|  |  |  | Tsuelo | 10 | 36000 | 0 | 0 | 0 | #DIV/0! | 1.5 | 0 | -3.7059 | #N/A | #N/A | #N/A | #N/A | #N/A | #N/A | #N/A | #N/A | 1 | #N/A | 0
|  |  |  | 0 | 11 | 39600 | 0 | 0 | 0 | #DIV/0! | 1.5 | 0 | -3.7059 | #N/A | #N/A | #N/A | #N/A | #N/A | #N/A | #N/A | #N/A | 1 | #N/A | 0
|  |  |  | Infil RAH | 12 | 43200 | 0 | 0 | 0 | #DIV/0! | 1.5 | 0 | -3.7059 | #N/A | #N/A | #N/A | #N/A | #N/A | #N/A | #N/A | #N/A | 1 | #N/A | 0
|  |  |  | #DIV/0! | 13 | 46800 | 0 | 0 | 0 | #DIV/0! | 1.5 | 0 | -3.7059 | #N/A | #N/A | #N/A | #N/A | #N/A | #N/A | #N/A | #N/A | 1 | #N/A | 0
|  |  |  | Cat Mes | 14 | 50400 | 0 | 0 | 0 | #DIV/0! | 1.5 | 0 | -3.7059 | #N/A | #N/A | #N/A | #N/A | #N/A | #N/A | #N/A | #N/A | 1 | #N/A | 0
|  |  |  | #N/A | 15 | 54000 | 0 | 0 | 0 | #DIV/0! | 1.5 | 0 | -3.7059 | #N/A | #N/A | #N/A | #N/A | #N/A | #N/A | #N/A | #N/A | 1 | #N/A | 0
[5 empty] | 16 | 57600 | 0 | 0 | 0 | #DIV/0! | 1.5 | 0 | -3.7059 | #N/A | #N/A | #N/A | #N/A | #N/A | #N/A | #N/A | #N/A | 1 | #N/A | 0
[5 empty] | 17 | 61200 | 0 | 0 | 0 | #DIV/0! | 1.5 | 0 | -3.7059 | #N/A | #N/A | #N/A | #N/A | #N/A | #N/A | #N/A | #N/A | 1 | #N/A | 0
[5 empty] | 18 | 64800 | 0 | 0 | 0 | #DIV/0! | 1.5 | 0 | -3.7059 | #N/A | #N/A | #N/A | #N/A | #N/A | #N/A | #N/A | #N/A | 1 | #N/A | 0
[5 empty] | 19 | 68400 | 0 | 0 | 0 | #DIV/0! | 1.5 | 0 | -3.7059 | #N/A | #N/A | #N/A | #N/A | #N/A | #N/A | #N/A | #N/A | 1 | #N/A | 0
[5 empty] | 20 | 72000 | 0 | 0 | 0 | #DIV/0! | 1.5 | 0 | -3.7059 | #N/A | #N/A | #N/A | #N/A | #N/A | #N/A | #N/A | #N/A | 1 | #N/A | 0
[5 empty] | 21 | 75600 | 0 | 0 | 0 | #DIV/0! | 1.5 | 0 | -3.7059 | #N/A | #N/A | #N/A | #N/A | #N/A | #N/A | #N/A | #N/A | 1 | #N/A | 0
[5 empty] | 22 | 79200 | 0 | 0 | 0 | #DIV/0! | 0 | 0 | -3.7059 | #N/A | #N/A | #N/A | #N/A | #N/A | #N/A | #N/A | #N/A | 2 | #N/A | 0
[5 empty] | 23 | 82800 | 0 | 0 | 0 | #DIV/0! | 0 | 0 | -3.7059 | #N/A | #N/A | #N/A | #N/A | #N/A | #N/A | #N/A | #N/A | 2 | #N/A | 0
[5 empty] | 24 | 86400 | 0 | 0 | 0 | #DIV/0! | 0 | 0 | -3.7059 | #N/A | #N/A | #N/A | #N/A | #N/A | #N/A | #N/A | #N/A | 2 | #N/A | 0
Valor Variable

## 0. Perfil de Uso (hidden)
| Dormitorios | 0 | [un]
| Usuarios | 1 | [un] |  |  |  | Volumen aire | 0 | [m3] |  |  | RAH Ashrae | #DIV/0! | [1/h]
| Superficie | 0 | [m2] |  |  |  | Vent por usuarios | 2.5 | [l/s] |  |  | Factor para caso base | 1.35 | []
| Aporte personas | 98.4 | 82 | [W] |  |  | Vent por superficie | 0.3 | [l/s] |  |  | Valor Ventilación invierno | #DIV/0! | [RAH]
| Aporte personas | #DIV/0! | #DIV/0! | [W/m2] |  |  | Infiltración Variable ¿? | No | [] |  |  | Valor Ventilación verano | #DIV/0! | [RAH]
| Aporte Iluminación | 1.5 | 0 | [W/m2] |  |  | Temperatura minima de apertura de ventanas nocturna | 15 | [°C] |  |  | Valor ventilación con MC | 0 | [RAH]
| Aporte Equipos | 0 | [W/m2] |  |  |  | Se suma la siguiente tasa de ventilación | 3 | [RAH]
| Cargas internas Variables ¿? | Si | [] | (Se deja fijo pero sin poder variar) | [7 empty] | Caso a correr | Propuesto
N° | mes | Hrs | Usuarios | Iluminación | Equipos | Total | Infiltraciones | Ventilación considera CO2 | Ventilación diurna | Vent Nocturna | Total
1 | Enero | 0 | #DIV/0! | 0 | 0 | #DIV/0! | #DIV/0! | #N/A | 0 | 0 | #N/A
1 | Enero | 1 | #DIV/0! | 0 | 0 | #DIV/0! | #DIV/0! | #N/A | 0 | 0 | #N/A
1 | Enero | 2 | #DIV/0! | 0 | 0 | #DIV/0! | #DIV/0! | #N/A | 0 | 0 | #N/A
1 | Enero | 3 | #DIV/0! | 0 | 0 | #DIV/0! | #DIV/0! | #N/A | 0 | 0 | #N/A
1 | Enero | 4 | #DIV/0! | 0 | 0 | #DIV/0! | #DIV/0! | #N/A | 0 | 0 | #N/A
1 | Enero | 5 | #DIV/0! | 0 | 0 | #DIV/0! | #DIV/0! | #N/A | 0 | 0 | #N/A
1 | Enero | 6 | #DIV/0! | 0 | 0 | #DIV/0! | #DIV/0! | #N/A | 0 | 0 | #N/A
1 | Enero | 7 | #DIV/0! | 1.5 | 0 | #DIV/0! | #DIV/0! | #N/A | 0 | 0 | #N/A
1 | Enero | 8 | #DIV/0! | 1.5 | 0 | #DIV/0! | #DIV/0! | #N/A | 0 | 0 | #N/A
1 | Enero | 9 | #DIV/0! | 1.5 | 0 | #DIV/0! | #DIV/0! | #N/A | 0 | 0 | #N/A
1 | Enero | 10 | #DIV/0! | 1.5 | 0 | #DIV/0! | #DIV/0! | #N/A | 0 | 0 | #N/A
1 | Enero | 11 | #DIV/0! | 1.5 | 0 | #DIV/0! | #DIV/0! | #N/A | 0 | 0 | #N/A
1 | Enero | 12 | #DIV/0! | 1.5 | 0 | #DIV/0! | #DIV/0! | #N/A | 0 | 0 | #N/A
1 | Enero | 13 | #DIV/0! | 1.5 | 0 | #DIV/0! | #DIV/0! | #N/A | 0 | 0 | #N/A
1 | Enero | 14 | #DIV/0! | 1.5 | 0 | #DIV/0! | #DIV/0! | #N/A | 0 | 0 | #N/A
1 | Enero | 15 | #DIV/0! | 1.5 | 0 | #DIV/0! | #DIV/0! | #N/A | 0 | 0 | #N/A
1 | Enero | 16 | #DIV/0! | 1.5 | 0 | #DIV/0! | #DIV/0! | #N/A | 0 | 0 | #N/A
1 | Enero | 17 | #DIV/0! | 1.5 | 0 | #DIV/0! | #DIV/0! | #N/A | 0 | 0 | #N/A
1 | Enero | 18 | #DIV/0! | 1.5 | 0 | #DIV/0! | #DIV/0! | #N/A | 0 | 0 | #N/A
1 | Enero | 19 | #DIV/0! | 1.5 | 0 | #DIV/0! | #DIV/0! | #N/A | 0 | 0 | #N/A
1 | Enero | 20 | #DIV/0! | 1.5 | 0 | #DIV/0! | #DIV/0! | #N/A | 0 | 0 | #N/A
1 | Enero | 21 | #DIV/0! | 1.5 | 0 | #DIV/0! | #DIV/0! | #N/A | 0 | 0 | #N/A
1 | Enero | 22 | #DIV/0! | 0 | 0 | #DIV/0! | #DIV/0! | #N/A | 0 | 0 | #N/A
1 | Enero | 23 | #DIV/0! | 0 | 0 | #DIV/0! | #DIV/0! | #N/A | 0 | 0 | #N/A
2 | Febrero | 0 | #DIV/0! | 0 | 0 | #DIV/0! | #DIV/0! | #N/A | 0 | 0 | #N/A
2 | Febrero | 1 | #DIV/0! | 0 | 0 | #DIV/0! | #DIV/0! | #N/A | 0 | 0 | #N/A
2 | Febrero | 2 | #DIV/0! | 0 | 0 | #DIV/0! | #DIV/0! | #N/A | 0 | 0 | #N/A
2 | Febrero | 3 | #DIV/0! | 0 | 0 | #DIV/0! | #DIV/0! | #N/A | 0 | 0 | #N/A
2 | Febrero | 4 | #DIV/0! | 0 | 0 | #DIV/0! | #DIV/0! | #N/A | 0 | 0 | #N/A
2 | Febrero | 5 | #DIV/0! | 0 | 0 | #DIV/0! | #DIV/0! | #N/A | 0 | 0 | #N/A
2 | Febrero | 6 | #DIV/0! | 0 | 0 | #DIV/0! | #DIV/0! | #N/A | 0 | 0 | #N/A
2 | Febrero | 7 | #DIV/0! | 1.5 | 0 | #DIV/0! | #DIV/0! | #N/A | 0 | 0 | #N/A
2 | Febrero | 8 | #DIV/0! | 1.5 | 0 | #DIV/0! | #DIV/0! | #N/A | 0 | 0 | #N/A
2 | Febrero | 9 | #DIV/0! | 1.5 | 0 | #DIV/0! | #DIV/0! | #N/A | 0 | 0 | #N/A
2 | Febrero | 10 | #DIV/0! | 1.5 | 0 | #DIV/0! | #DIV/0! | #N/A | 0 | 0 | #N/A
2 | Febrero | 11 | #DIV/0! | 1.5 | 0 | #DIV/0! | #DIV/0! | #N/A | 0 | 0 | #N/A
2 | Febrero | 12 | #DIV/0! | 1.5 | 0 | #DIV/0! | #DIV/0! | #N/A | 0 | 0 | #N/A
2 | Febrero | 13 | #DIV/0! | 1.5 | 0 | #DIV/0! | #DIV/0! | #N/A | 0 | 0 | #N/A
2 | Febrero | 14 | #DIV/0! | 1.5 | 0 | #DIV/0! | #DIV/0! | #N/A | 0 | 0 | #N/A
2 | Febrero | 15 | #DIV/0! | 1.5 | 0 | #DIV/0! | #DIV/0! | #N/A | 0 | 0 | #N/A
2 | Febrero | 16 | #DIV/0! | 1.5 | 0 | #DIV/0! | #DIV/0! | #N/A | 0 | 0 | #N/A
2 | Febrero | 17 | #DIV/0! | 1.5 | 0 | #DIV/0! | #DIV/0! | #N/A | 0 | 0 | #N/A
2 | Febrero | 18 | #DIV/0! | 1.5 | 0 | #DIV/0! | #DIV/0! | #N/A | 0 | 0 | #N/A
2 | Febrero | 19 | #DIV/0! | 1.5 | 0 | #DIV/0! | #DIV/0! | #N/A | 0 | 0 | #N/A
2 | Febrero | 20 | #DIV/0! | 1.5 | 0 | #DIV/0! | #DIV/0! | #N/A | 0 | 0 | #N/A
2 | Febrero | 21 | #DIV/0! | 1.5 | 0 | #DIV/0! | #DIV/0! | #N/A | 0 | 0 | #N/A
2 | Febrero | 22 | #DIV/0! | 0 | 0 | #DIV/0! | #DIV/0! | #N/A | 0 | 0 | #N/A
2 | Febrero | 23 | #DIV/0! | 0 | 0 | #DIV/0! | #DIV/0! | #N/A | 0 | 0 | #N/A
3 | Marzo | 0 | #DIV/0! | 0 | 0 | #DIV/0! | #DIV/0! | #N/A | 0 | 0 | #N/A
3 | Marzo | 1 | #DIV/0! | 0 | 0 | #DIV/0! | #DIV/0! | #N/A | 0 | 0 | #N/A
3 | Marzo | 2 | #DIV/0! | 0 | 0 | #DIV/0! | #DIV/0! | #N/A | 0 | 0 | #N/A
3 | Marzo | 3 | #DIV/0! | 0 | 0 | #DIV/0! | #DIV/0! | #N/A | 0 | 0 | #N/A
3 | Marzo | 4 | #DIV/0! | 0 | 0 | #DIV/0! | #DIV/0! | #N/A | 0 | 0 | #N/A
3 | Marzo | 5 | #DIV/0! | 0 | 0 | #DIV/0! | #DIV/0! | #N/A | 0 | 0 | #N/A
3 | Marzo | 6 | #DIV/0! | 0 | 0 | #DIV/0! | #DIV/0! | #N/A | 0 | 0 | #N/A
3 | Marzo | 7 | #DIV/0! | 1.5 | 0 | #DIV/0! | #DIV/0! | #N/A | 0 | 0 | #N/A
3 | Marzo | 8 | #DIV/0! | 1.5 | 0 | #DIV/0! | #DIV/0! | #N/A | 0 | 0 | #N/A
3 | Marzo | 9 | #DIV/0! | 1.5 | 0 | #DIV/0! | #DIV/0! | #N/A | 0 | 0 | #N/A
3 | Marzo | 10 | #DIV/0! | 1.5 | 0 | #DIV/0! | #DIV/0! | #N/A | 0 | 0 | #N/A
3 | Marzo | 11 | #DIV/0! | 1.5 | 0 | #DIV/0! | #DIV/0! | #N/A | 0 | 0 | #N/A
3 | Marzo | 12 | #DIV/0! | 1.5 | 0 | #DIV/0! | #DIV/0! | #N/A | 0 | 0 | #N/A
3 | Marzo | 13 | #DIV/0! | 1.5 | 0 | #DIV/0! | #DIV/0! | #N/A | 0 | 0 | #N/A
3 | Marzo | 14 | #DIV/0! | 1.5 | 0 | #DIV/0! | #DIV/0! | #N/A | 0 | 0 | #N/A
3 | Marzo | 15 | #DIV/0! | 1.5 | 0 | #DIV/0! | #DIV/0! | #N/A | 0 | 0 | #N/A
3 | Marzo | 16 | #DIV/0! | 1.5 | 0 | #DIV/0! | #DIV/0! | #N/A | 0 | 0 | #N/A
3 | Marzo | 17 | #DIV/0! | 1.5 | 0 | #DIV/0! | #DIV/0! | #N/A | 0 | 0 | #N/A
3 | Marzo | 18 | #DIV/0! | 1.5 | 0 | #DIV/0! | #DIV/0! | #N/A | 0 | 0 | #N/A
3 | Marzo | 19 | #DIV/0! | 1.5 | 0 | #DIV/0! | #DIV/0! | #N/A | 0 | 0 | #N/A
3 | Marzo | 20 | #DIV/0! | 1.5 | 0 | #DIV/0! | #DIV/0! | #N/A | 0 | 0 | #N/A
3 | Marzo | 21 | #DIV/0! | 1.5 | 0 | #DIV/0! | #DIV/0! | #N/A | 0 | 0 | #N/A
3 | Marzo | 22 | #DIV/0! | 0 | 0 | #DIV/0! | #DIV/0! | #N/A | 0 | 0 | #N/A
3 | Marzo | 23 | #DIV/0! | 0 | 0 | #DIV/0! | #DIV/0! | #N/A | 0 | 0 | #N/A
4 | Abril | 0 | #DIV/0! | 0 | 0 | #DIV/0! | #DIV/0! | #N/A | 0 | 0 | #N/A
4 | Abril | 1 | #DIV/0! | 0 | 0 | #DIV/0! | #DIV/0! | #N/A | 0 | 0 | #N/A
4 | Abril | 2 | #DIV/0! | 0 | 0 | #DIV/0! | #DIV/0! | #N/A | 0 | 0 | #N/A
4 | Abril | 3 | #DIV/0! | 0 | 0 | #DIV/0! | #DIV/0! | #N/A | 0 | 0 | #N/A
4 | Abril | 4 | #DIV/0! | 0 | 0 | #DIV/0! | #DIV/0! | #N/A | 0 | 0 | #N/A
4 | Abril | 5 | #DIV/0! | 0 | 0 | #DIV/0! | #DIV/0! | #N/A | 0 | 0 | #N/A
4 | Abril | 6 | #DIV/0! | 0 | 0 | #DIV/0! | #DIV/0! | #N/A | 0 | 0 | #N/A
4 | Abril | 7 | #DIV/0! | 1.5 | 0 | #DIV/0! | #DIV/0! | #N/A | 0 | 0 | #N/A
4 | Abril | 8 | #DIV/0! | 1.5 | 0 | #DIV/0! | #DIV/0! | #N/A | 0 | 0 | #N/A
4 | Abril | 9 | #DIV/0! | 1.5 | 0 | #DIV/0! | #DIV/0! | #N/A | 0 | 0 | #N/A
4 | Abril | 10 | #DIV/0! | 1.5 | 0 | #DIV/0! | #DIV/0! | #N/A | 0 | 0 | #N/A
4 | Abril | 11 | #DIV/0! | 1.5 | 0 | #DIV/0! | #DIV/0! | #N/A | 0 | 0 | #N/A
4 | Abril | 12 | #DIV/0! | 1.5 | 0 | #DIV/0! | #DIV/0! | #N/A | 0 | 0 | #N/A
4 | Abril | 13 | #DIV/0! | 1.5 | 0 | #DIV/0! | #DIV/0! | #N/A | 0 | 0 | #N/A
4 | Abril | 14 | #DIV/0! | 1.5 | 0 | #DIV/0! | #DIV/0! | #N/A | 0 | 0 | #N/A
4 | Abril | 15 | #DIV/0! | 1.5 | 0 | #DIV/0! | #DIV/0! | #N/A | 0 | 0 | #N/A
4 | Abril | 16 | #DIV/0! | 1.5 | 0 | #DIV/0! | #DIV/0! | #N/A | 0 | 0 | #N/A
4 | Abril | 17 | #DIV/0! | 1.5 | 0 | #DIV/0! | #DIV/0! | #N/A | 0 | 0 | #N/A
4 | Abril | 18 | #DIV/0! | 1.5 | 0 | #DIV/0! | #DIV/0! | #N/A | 0 | 0 | #N/A
4 | Abril | 19 | #DIV/0! | 1.5 | 0 | #DIV/0! | #DIV/0! | #N/A | 0 | 0 | #N/A
4 | Abril | 20 | #DIV/0! | 1.5 | 0 | #DIV/0! | #DIV/0! | #N/A | 0 | 0 | #N/A
4 | Abril | 21 | #DIV/0! | 1.5 | 0 | #DIV/0! | #DIV/0! | #N/A | 0 | 0 | #N/A
4 | Abril | 22 | #DIV/0! | 0 | 0 | #DIV/0! | #DIV/0! | #N/A | 0 | 0 | #N/A
4 | Abril | 23 | #DIV/0! | 0 | 0 | #DIV/0! | #DIV/0! | #N/A | 0 | 0 | #N/A
5 | Mayo | 0 | #DIV/0! | 0 | 0 | #DIV/0! | #DIV/0! | #N/A | 0 | 0 | #N/A
5 | Mayo | 1 | #DIV/0! | 0 | 0 | #DIV/0! | #DIV/0! | #N/A | 0 | 0 | #N/A
5 | Mayo | 2 | #DIV/0! | 0 | 0 | #DIV/0! | #DIV/0! | #N/A | 0 | 0 | #N/A
5 | Mayo | 3 | #DIV/0! | 0 | 0 | #DIV/0! | #DIV/0! | #N/A | 0 | 0 | #N/A
5 | Mayo | 4 | #DIV/0! | 0 | 0 | #DIV/0! | #DIV/0! | #N/A | 0 | 0 | #N/A
5 | Mayo | 5 | #DIV/0! | 0 | 0 | #DIV/0! | #DIV/0! | #N/A | 0 | 0 | #N/A
5 | Mayo | 6 | #DIV/0! | 0 | 0 | #DIV/0! | #DIV/0! | #N/A | 0 | 0 | #N/A
5 | Mayo | 7 | #DIV/0! | 1.5 | 0 | #DIV/0! | #DIV/0! | #N/A | 0 | 0 | #N/A
5 | Mayo | 8 | #DIV/0! | 1.5 | 0 | #DIV/0! | #DIV/0! | #N/A | 0 | 0 | #N/A
5 | Mayo | 9 | #DIV/0! | 1.5 | 0 | #DIV/0! | #DIV/0! | #N/A | 0 | 0 | #N/A
5 | Mayo | 10 | #DIV/0! | 1.5 | 0 | #DIV/0! | #DIV/0! | #N/A | 0 | 0 | #N/A
5 | Mayo | 11 | #DIV/0! | 1.5 | 0 | #DIV/0! | #DIV/0! | #N/A | 0 | 0 | #N/A
5 | Mayo | 12 | #DIV/0! | 1.5 | 0 | #DIV/0! | #DIV/0! | #N/A | 0 | 0 | #N/A
5 | Mayo | 13 | #DIV/0! | 1.5 | 0 | #DIV/0! | #DIV/0! | #N/A | 0 | 0 | #N/A
5 | Mayo | 14 | #DIV/0! | 1.5 | 0 | #DIV/0! | #DIV/0! | #N/A | 0 | 0 | #N/A
5 | Mayo | 15 | #DIV/0! | 1.5 | 0 | #DIV/0! | #DIV/0! | #N/A | 0 | 0 | #N/A
5 | Mayo | 16 | #DIV/0! | 1.5 | 0 | #DIV/0! | #DIV/0! | #N/A | 0 | 0 | #N/A
5 | Mayo | 17 | #DIV/0! | 1.5 | 0 | #DIV/0! | #DIV/0! | #N/A | 0 | 0 | #N/A
5 | Mayo | 18 | #DIV/0! | 1.5 | 0 | #DIV/0! | #DIV/0! | #N/A | 0 | 0 | #N/A
5 | Mayo | 19 | #DIV/0! | 1.5 | 0 | #DIV/0! | #DIV/0! | #N/A | 0 | 0 | #N/A
5 | Mayo | 20 | #DIV/0! | 1.5 | 0 | #DIV/0! | #DIV/0! | #N/A | 0 | 0 | #N/A
5 | Mayo | 21 | #DIV/0! | 1.5 | 0 | #DIV/0! | #DIV/0! | #N/A | 0 | 0 | #N/A
5 | Mayo | 22 | #DIV/0! | 0 | 0 | #DIV/0! | #DIV/0! | #N/A | 0 | 0 | #N/A
5 | Mayo | 23 | #DIV/0! | 0 | 0 | #DIV/0! | #DIV/0! | #N/A | 0 | 0 | #N/A
6 | Junio | 0 | #DIV/0! | 0 | 0 | #DIV/0! | #DIV/0! | #N/A | 0 | 0 | #N/A
6 | Junio | 1 | #DIV/0! | 0 | 0 | #DIV/0! | #DIV/0! | #N/A | 0 | 0 | #N/A
6 | Junio | 2 | #DIV/0! | 0 | 0 | #DIV/0! | #DIV/0! | #N/A | 0 | 0 | #N/A
6 | Junio | 3 | #DIV/0! | 0 | 0 | #DIV/0! | #DIV/0! | #N/A | 0 | 0 | #N/A
6 | Junio | 4 | #DIV/0! | 0 | 0 | #DIV/0! | #DIV/0! | #N/A | 0 | 0 | #N/A
6 | Junio | 5 | #DIV/0! | 0 | 0 | #DIV/0! | #DIV/0! | #N/A | 0 | 0 | #N/A
6 | Junio | 6 | #DIV/0! | 0 | 0 | #DIV/0! | #DIV/0! | #N/A | 0 | 0 | #N/A
6 | Junio | 7 | #DIV/0! | 1.5 | 0 | #DIV/0! | #DIV/0! | #N/A | 0 | 0 | #N/A
6 | Junio | 8 | #DIV/0! | 1.5 | 0 | #DIV/0! | #DIV/0! | #N/A | 0 | 0 | #N/A
6 | Junio | 9 | #DIV/0! | 1.5 | 0 | #DIV/0! | #DIV/0! | #N/A | 0 | 0 | #N/A
6 | Junio | 10 | #DIV/0! | 1.5 | 0 | #DIV/0! | #DIV/0! | #N/A | 0 | 0 | #N/A
6 | Junio | 11 | #DIV/0! | 1.5 | 0 | #DIV/0! | #DIV/0! | #N/A | 0 | 0 | #N/A
6 | Junio | 12 | #DIV/0! | 1.5 | 0 | #DIV/0! | #DIV/0! | #N/A | 0 | 0 | #N/A
6 | Junio | 13 | #DIV/0! | 1.5 | 0 | #DIV/0! | #DIV/0! | #N/A | 0 | 0 | #N/A
6 | Junio | 14 | #DIV/0! | 1.5 | 0 | #DIV/0! | #DIV/0! | #N/A | 0 | 0 | #N/A
6 | Junio | 15 | #DIV/0! | 1.5 | 0 | #DIV/0! | #DIV/0! | #N/A | 0 | 0 | #N/A
6 | Junio | 16 | #DIV/0! | 1.5 | 0 | #DIV/0! | #DIV/0! | #N/A | 0 | 0 | #N/A
6 | Junio | 17 | #DIV/0! | 1.5 | 0 | #DIV/0! | #DIV/0! | #N/A | 0 | 0 | #N/A
6 | Junio | 18 | #DIV/0! | 1.5 | 0 | #DIV/0! | #DIV/0! | #N/A | 0 | 0 | #N/A
6 | Junio | 19 | #DIV/0! | 1.5 | 0 | #DIV/0! | #DIV/0! | #N/A | 0 | 0 | #N/A
6 | Junio | 20 | #DIV/0! | 1.5 | 0 | #DIV/0! | #DIV/0! | #N/A | 0 | 0 | #N/A
6 | Junio | 21 | #DIV/0! | 1.5 | 0 | #DIV/0! | #DIV/0! | #N/A | 0 | 0 | #N/A
6 | Junio | 22 | #DIV/0! | 0 | 0 | #DIV/0! | #DIV/0! | #N/A | 0 | 0 | #N/A
6 | Junio | 23 | #DIV/0! | 0 | 0 | #DIV/0! | #DIV/0! | #N/A | 0 | 0 | #N/A
7 | Julio | 0 | #DIV/0! | 0 | 0 | #DIV/0! | #DIV/0! | #N/A | 0 | 0 | #N/A
7 | Julio | 1 | #DIV/0! | 0 | 0 | #DIV/0! | #DIV/0! | #N/A | 0 | 0 | #N/A
7 | Julio | 2 | #DIV/0! | 0 | 0 | #DIV/0! | #DIV/0! | #N/A | 0 | 0 | #N/A
7 | Julio | 3 | #DIV/0! | 0 | 0 | #DIV/0! | #DIV/0! | #N/A | 0 | 0 | #N/A
7 | Julio | 4 | #DIV/0! | 0 | 0 | #DIV/0! | #DIV/0! | #N/A | 0 | 0 | #N/A
7 | Julio | 5 | #DIV/0! | 0 | 0 | #DIV/0! | #DIV/0! | #N/A | 0 | 0 | #N/A
7 | Julio | 6 | #DIV/0! | 0 | 0 | #DIV/0! | #DIV/0! | #N/A | 0 | 0 | #N/A
7 | Julio | 7 | #DIV/0! | 1.5 | 0 | #DIV/0! | #DIV/0! | #N/A | 0 | 0 | #N/A
7 | Julio | 8 | #DIV/0! | 1.5 | 0 | #DIV/0! | #DIV/0! | #N/A | 0 | 0 | #N/A
7 | Julio | 9 | #DIV/0! | 1.5 | 0 | #DIV/0! | #DIV/0! | #N/A | 0 | 0 | #N/A
7 | Julio | 10 | #DIV/0! | 1.5 | 0 | #DIV/0! | #DIV/0! | #N/A | 0 | 0 | #N/A
7 | Julio | 11 | #DIV/0! | 1.5 | 0 | #DIV/0! | #DIV/0! | #N/A | 0 | 0 | #N/A
7 | Julio | 12 | #DIV/0! | 1.5 | 0 | #DIV/0! | #DIV/0! | #N/A | 0 | 0 | #N/A
7 | Julio | 13 | #DIV/0! | 1.5 | 0 | #DIV/0! | #DIV/0! | #N/A | 0 | 0 | #N/A
7 | Julio | 14 | #DIV/0! | 1.5 | 0 | #DIV/0! | #DIV/0! | #N/A | 0 | 0 | #N/A
7 | Julio | 15 | #DIV/0! | 1.5 | 0 | #DIV/0! | #DIV/0! | #N/A | 0 | 0 | #N/A
7 | Julio | 16 | #DIV/0! | 1.5 | 0 | #DIV/0! | #DIV/0! | #N/A | 0 | 0 | #N/A
7 | Julio | 17 | #DIV/0! | 1.5 | 0 | #DIV/0! | #DIV/0! | #N/A | 0 | 0 | #N/A
7 | Julio | 18 | #DIV/0! | 1.5 | 0 | #DIV/0! | #DIV/0! | #N/A | 0 | 0 | #N/A
7 | Julio | 19 | #DIV/0! | 1.5 | 0 | #DIV/0! | #DIV/0! | #N/A | 0 | 0 | #N/A
7 | Julio | 20 | #DIV/0! | 1.5 | 0 | #DIV/0! | #DIV/0! | #N/A | 0 | 0 | #N/A
7 | Julio | 21 | #DIV/0! | 1.5 | 0 | #DIV/0! | #DIV/0! | #N/A | 0 | 0 | #N/A
7 | Julio | 22 | #DIV/0! | 0 | 0 | #DIV/0! | #DIV/0! | #N/A | 0 | 0 | #N/A
7 | Julio | 23 | #DIV/0! | 0 | 0 | #DIV/0! | #DIV/0! | #N/A | 0 | 0 | #N/A
8 | Agosto | 0 | #DIV/0! | 0 | 0 | #DIV/0! | #DIV/0! | #N/A | 0 | 0 | #N/A
8 | Agosto | 1 | #DIV/0! | 0 | 0 | #DIV/0! | #DIV/0! | #N/A | 0 | 0 | #N/A
8 | Agosto | 2 | #DIV/0! | 0 | 0 | #DIV/0! | #DIV/0! | #N/A | 0 | 0 | #N/A
8 | Agosto | 3 | #DIV/0! | 0 | 0 | #DIV/0! | #DIV/0! | #N/A | 0 | 0 | #N/A
8 | Agosto | 4 | #DIV/0! | 0 | 0 | #DIV/0! | #DIV/0! | #N/A | 0 | 0 | #N/A
8 | Agosto | 5 | #DIV/0! | 0 | 0 | #DIV/0! | #DIV/0! | #N/A | 0 | 0 | #N/A
8 | Agosto | 6 | #DIV/0! | 0 | 0 | #DIV/0! | #DIV/0! | #N/A | 0 | 0 | #N/A
8 | Agosto | 7 | #DIV/0! | 1.5 | 0 | #DIV/0! | #DIV/0! | #N/A | 0 | 0 | #N/A
8 | Agosto | 8 | #DIV/0! | 1.5 | 0 | #DIV/0! | #DIV/0! | #N/A | 0 | 0 | #N/A
8 | Agosto | 9 | #DIV/0! | 1.5 | 0 | #DIV/0! | #DIV/0! | #N/A | 0 | 0 | #N/A
8 | Agosto | 10 | #DIV/0! | 1.5 | 0 | #DIV/0! | #DIV/0! | #N/A | 0 | 0 | #N/A
8 | Agosto | 11 | #DIV/0! | 1.5 | 0 | #DIV/0! | #DIV/0! | #N/A | 0 | 0 | #N/A
8 | Agosto | 12 | #DIV/0! | 1.5 | 0 | #DIV/0! | #DIV/0! | #N/A | 0 | 0 | #N/A
8 | Agosto | 13 | #DIV/0! | 1.5 | 0 | #DIV/0! | #DIV/0! | #N/A | 0 | 0 | #N/A
8 | Agosto | 14 | #DIV/0! | 1.5 | 0 | #DIV/0! | #DIV/0! | #N/A | 0 | 0 | #N/A
8 | Agosto | 15 | #DIV/0! | 1.5 | 0 | #DIV/0! | #DIV/0! | #N/A | 0 | 0 | #N/A
8 | Agosto | 16 | #DIV/0! | 1.5 | 0 | #DIV/0! | #DIV/0! | #N/A | 0 | 0 | #N/A
8 | Agosto | 17 | #DIV/0! | 1.5 | 0 | #DIV/0! | #DIV/0! | #N/A | 0 | 0 | #N/A
8 | Agosto | 18 | #DIV/0! | 1.5 | 0 | #DIV/0! | #DIV/0! | #N/A | 0 | 0 | #N/A
8 | Agosto | 19 | #DIV/0! | 1.5 | 0 | #DIV/0! | #DIV/0! | #N/A | 0 | 0 | #N/A
8 | Agosto | 20 | #DIV/0! | 1.5 | 0 | #DIV/0! | #DIV/0! | #N/A | 0 | 0 | #N/A
8 | Agosto | 21 | #DIV/0! | 1.5 | 0 | #DIV/0! | #DIV/0! | #N/A | 0 | 0 | #N/A
8 | Agosto | 22 | #DIV/0! | 0 | 0 | #DIV/0! | #DIV/0! | #N/A | 0 | 0 | #N/A
8 | Agosto | 23 | #DIV/0! | 0 | 0 | #DIV/0! | #DIV/0! | #N/A | 0 | 0 | #N/A
9 | Septiembre | 0 | #DIV/0! | 0 | 0 | #DIV/0! | #DIV/0! | #N/A | 0 | 0 | #N/A
9 | Septiembre | 1 | #DIV/0! | 0 | 0 | #DIV/0! | #DIV/0! | #N/A | 0 | 0 | #N/A
9 | Septiembre | 2 | #DIV/0! | 0 | 0 | #DIV/0! | #DIV/0! | #N/A | 0 | 0 | #N/A
9 | Septiembre | 3 | #DIV/0! | 0 | 0 | #DIV/0! | #DIV/0! | #N/A | 0 | 0 | #N/A
9 | Septiembre | 4 | #DIV/0! | 0 | 0 | #DIV/0! | #DIV/0! | #N/A | 0 | 0 | #N/A
9 | Septiembre | 5 | #DIV/0! | 0 | 0 | #DIV/0! | #DIV/0! | #N/A | 0 | 0 | #N/A
9 | Septiembre | 6 | #DIV/0! | 0 | 0 | #DIV/0! | #DIV/0! | #N/A | 0 | 0 | #N/A
9 | Septiembre | 7 | #DIV/0! | 1.5 | 0 | #DIV/0! | #DIV/0! | #N/A | 0 | 0 | #N/A
9 | Septiembre | 8 | #DIV/0! | 1.5 | 0 | #DIV/0! | #DIV/0! | #N/A | 0 | 0 | #N/A
9 | Septiembre | 9 | #DIV/0! | 1.5 | 0 | #DIV/0! | #DIV/0! | #N/A | 0 | 0 | #N/A
9 | Septiembre | 10 | #DIV/0! | 1.5 | 0 | #DIV/0! | #DIV/0! | #N/A | 0 | 0 | #N/A
9 | Septiembre | 11 | #DIV/0! | 1.5 | 0 | #DIV/0! | #DIV/0! | #N/A | 0 | 0 | #N/A
9 | Septiembre | 12 | #DIV/0! | 1.5 | 0 | #DIV/0! | #DIV/0! | #N/A | 0 | 0 | #N/A
9 | Septiembre | 13 | #DIV/0! | 1.5 | 0 | #DIV/0! | #DIV/0! | #N/A | 0 | 0 | #N/A
9 | Septiembre | 14 | #DIV/0! | 1.5 | 0 | #DIV/0! | #DIV/0! | #N/A | 0 | 0 | #N/A
9 | Septiembre | 15 | #DIV/0! | 1.5 | 0 | #DIV/0! | #DIV/0! | #N/A | 0 | 0 | #N/A
9 | Septiembre | 16 | #DIV/0! | 1.5 | 0 | #DIV/0! | #DIV/0! | #N/A | 0 | 0 | #N/A
9 | Septiembre | 17 | #DIV/0! | 1.5 | 0 | #DIV/0! | #DIV/0! | #N/A | 0 | 0 | #N/A
9 | Septiembre | 18 | #DIV/0! | 1.5 | 0 | #DIV/0! | #DIV/0! | #N/A | 0 | 0 | #N/A
9 | Septiembre | 19 | #DIV/0! | 1.5 | 0 | #DIV/0! | #DIV/0! | #N/A | 0 | 0 | #N/A
9 | Septiembre | 20 | #DIV/0! | 1.5 | 0 | #DIV/0! | #DIV/0! | #N/A | 0 | 0 | #N/A
9 | Septiembre | 21 | #DIV/0! | 1.5 | 0 | #DIV/0! | #DIV/0! | #N/A | 0 | 0 | #N/A
9 | Septiembre | 22 | #DIV/0! | 0 | 0 | #DIV/0! | #DIV/0! | #N/A | 0 | 0 | #N/A
9 | Septiembre | 23 | #DIV/0! | 0 | 0 | #DIV/0! | #DIV/0! | #N/A | 0 | 0 | #N/A
10 | Octubre | 0 | #DIV/0! | 0 | 0 | #DIV/0! | #DIV/0! | #N/A | 0 | 0 | #N/A
10 | Octubre | 1 | #DIV/0! | 0 | 0 | #DIV/0! | #DIV/0! | #N/A | 0 | 0 | #N/A
10 | Octubre | 2 | #DIV/0! | 0 | 0 | #DIV/0! | #DIV/0! | #N/A | 0 | 0 | #N/A
10 | Octubre | 3 | #DIV/0! | 0 | 0 | #DIV/0! | #DIV/0! | #N/A | 0 | 0 | #N/A
10 | Octubre | 4 | #DIV/0! | 0 | 0 | #DIV/0! | #DIV/0! | #N/A | 0 | 0 | #N/A
10 | Octubre | 5 | #DIV/0! | 0 | 0 | #DIV/0! | #DIV/0! | #N/A | 0 | 0 | #N/A
10 | Octubre | 6 | #DIV/0! | 0 | 0 | #DIV/0! | #DIV/0! | #N/A | 0 | 0 | #N/A
10 | Octubre | 7 | #DIV/0! | 1.5 | 0 | #DIV/0! | #DIV/0! | #N/A | 0 | 0 | #N/A
10 | Octubre | 8 | #DIV/0! | 1.5 | 0 | #DIV/0! | #DIV/0! | #N/A | 0 | 0 | #N/A
10 | Octubre | 9 | #DIV/0! | 1.5 | 0 | #DIV/0! | #DIV/0! | #N/A | 0 | 0 | #N/A
10 | Octubre | 10 | #DIV/0! | 1.5 | 0 | #DIV/0! | #DIV/0! | #N/A | 0 | 0 | #N/A
10 | Octubre | 11 | #DIV/0! | 1.5 | 0 | #DIV/0! | #DIV/0! | #N/A | 0 | 0 | #N/A
10 | Octubre | 12 | #DIV/0! | 1.5 | 0 | #DIV/0! | #DIV/0! | #N/A | 0 | 0 | #N/A
10 | Octubre | 13 | #DIV/0! | 1.5 | 0 | #DIV/0! | #DIV/0! | #N/A | 0 | 0 | #N/A
10 | Octubre | 14 | #DIV/0! | 1.5 | 0 | #DIV/0! | #DIV/0! | #N/A | 0 | 0 | #N/A
10 | Octubre | 15 | #DIV/0! | 1.5 | 0 | #DIV/0! | #DIV/0! | #N/A | 0 | 0 | #N/A
10 | Octubre | 16 | #DIV/0! | 1.5 | 0 | #DIV/0! | #DIV/0! | #N/A | 0 | 0 | #N/A
10 | Octubre | 17 | #DIV/0! | 1.5 | 0 | #DIV/0! | #DIV/0! | #N/A | 0 | 0 | #N/A
10 | Octubre | 18 | #DIV/0! | 1.5 | 0 | #DIV/0! | #DIV/0! | #N/A | 0 | 0 | #N/A
10 | Octubre | 19 | #DIV/0! | 1.5 | 0 | #DIV/0! | #DIV/0! | #N/A | 0 | 0 | #N/A
10 | Octubre | 20 | #DIV/0! | 1.5 | 0 | #DIV/0! | #DIV/0! | #N/A | 0 | 0 | #N/A
10 | Octubre | 21 | #DIV/0! | 1.5 | 0 | #DIV/0! | #DIV/0! | #N/A | 0 | 0 | #N/A
10 | Octubre | 22 | #DIV/0! | 0 | 0 | #DIV/0! | #DIV/0! | #N/A | 0 | 0 | #N/A
10 | Octubre | 23 | #DIV/0! | 0 | 0 | #DIV/0! | #DIV/0! | #N/A | 0 | 0 | #N/A
11 | Noviembre | 0 | #DIV/0! | 0 | 0 | #DIV/0! | #DIV/0! | #N/A | 0 | 0 | #N/A
11 | Noviembre | 1 | #DIV/0! | 0 | 0 | #DIV/0! | #DIV/0! | #N/A | 0 | 0 | #N/A
11 | Noviembre | 2 | #DIV/0! | 0 | 0 | #DIV/0! | #DIV/0! | #N/A | 0 | 0 | #N/A
11 | Noviembre | 3 | #DIV/0! | 0 | 0 | #DIV/0! | #DIV/0! | #N/A | 0 | 0 | #N/A
11 | Noviembre | 4 | #DIV/0! | 0 | 0 | #DIV/0! | #DIV/0! | #N/A | 0 | 0 | #N/A
11 | Noviembre | 5 | #DIV/0! | 0 | 0 | #DIV/0! | #DIV/0! | #N/A | 0 | 0 | #N/A
11 | Noviembre | 6 | #DIV/0! | 0 | 0 | #DIV/0! | #DIV/0! | #N/A | 0 | 0 | #N/A
11 | Noviembre | 7 | #DIV/0! | 1.5 | 0 | #DIV/0! | #DIV/0! | #N/A | 0 | 0 | #N/A
11 | Noviembre | 8 | #DIV/0! | 1.5 | 0 | #DIV/0! | #DIV/0! | #N/A | 0 | 0 | #N/A
11 | Noviembre | 9 | #DIV/0! | 1.5 | 0 | #DIV/0! | #DIV/0! | #N/A | 0 | 0 | #N/A
11 | Noviembre | 10 | #DIV/0! | 1.5 | 0 | #DIV/0! | #DIV/0! | #N/A | 0 | 0 | #N/A
11 | Noviembre | 11 | #DIV/0! | 1.5 | 0 | #DIV/0! | #DIV/0! | #N/A | 0 | 0 | #N/A
11 | Noviembre | 12 | #DIV/0! | 1.5 | 0 | #DIV/0! | #DIV/0! | #N/A | 0 | 0 | #N/A
11 | Noviembre | 13 | #DIV/0! | 1.5 | 0 | #DIV/0! | #DIV/0! | #N/A | 0 | 0 | #N/A
11 | Noviembre | 14 | #DIV/0! | 1.5 | 0 | #DIV/0! | #DIV/0! | #N/A | 0 | 0 | #N/A
11 | Noviembre | 15 | #DIV/0! | 1.5 | 0 | #DIV/0! | #DIV/0! | #N/A | 0 | 0 | #N/A
11 | Noviembre | 16 | #DIV/0! | 1.5 | 0 | #DIV/0! | #DIV/0! | #N/A | 0 | 0 | #N/A
11 | Noviembre | 17 | #DIV/0! | 1.5 | 0 | #DIV/0! | #DIV/0! | #N/A | 0 | 0 | #N/A
11 | Noviembre | 18 | #DIV/0! | 1.5 | 0 | #DIV/0! | #DIV/0! | #N/A | 0 | 0 | #N/A
11 | Noviembre | 19 | #DIV/0! | 1.5 | 0 | #DIV/0! | #DIV/0! | #N/A | 0 | 0 | #N/A
11 | Noviembre | 20 | #DIV/0! | 1.5 | 0 | #DIV/0! | #DIV/0! | #N/A | 0 | 0 | #N/A
11 | Noviembre | 21 | #DIV/0! | 1.5 | 0 | #DIV/0! | #DIV/0! | #N/A | 0 | 0 | #N/A
11 | Noviembre | 22 | #DIV/0! | 0 | 0 | #DIV/0! | #DIV/0! | #N/A | 0 | 0 | #N/A
11 | Noviembre | 23 | #DIV/0! | 0 | 0 | #DIV/0! | #DIV/0! | #N/A | 0 | 0 | #N/A
12 | Diciembre | 0 | #DIV/0! | 0 | 0 | #DIV/0! | #DIV/0! | #N/A | 0 | 0 | #N/A
12 | Diciembre | 1 | #DIV/0! | 0 | 0 | #DIV/0! | #DIV/0! | #N/A | 0 | 0 | #N/A
12 | Diciembre | 2 | #DIV/0! | 0 | 0 | #DIV/0! | #DIV/0! | #N/A | 0 | 0 | #N/A
12 | Diciembre | 3 | #DIV/0! | 0 | 0 | #DIV/0! | #DIV/0! | #N/A | 0 | 0 | #N/A
12 | Diciembre | 4 | #DIV/0! | 0 | 0 | #DIV/0! | #DIV/0! | #N/A | 0 | 0 | #N/A
12 | Diciembre | 5 | #DIV/0! | 0 | 0 | #DIV/0! | #DIV/0! | #N/A | 0 | 0 | #N/A
12 | Diciembre | 6 | #DIV/0! | 0 | 0 | #DIV/0! | #DIV/0! | #N/A | 0 | 0 | #N/A
12 | Diciembre | 7 | #DIV/0! | 1.5 | 0 | #DIV/0! | #DIV/0! | #N/A | 0 | 0 | #N/A
12 | Diciembre | 8 | #DIV/0! | 1.5 | 0 | #DIV/0! | #DIV/0! | #N/A | 0 | 0 | #N/A
12 | Diciembre | 9 | #DIV/0! | 1.5 | 0 | #DIV/0! | #DIV/0! | #N/A | 0 | 0 | #N/A
12 | Diciembre | 10 | #DIV/0! | 1.5 | 0 | #DIV/0! | #DIV/0! | #N/A | 0 | 0 | #N/A
12 | Diciembre | 11 | #DIV/0! | 1.5 | 0 | #DIV/0! | #DIV/0! | #N/A | 0 | 0 | #N/A
12 | Diciembre | 12 | #DIV/0! | 1.5 | 0 | #DIV/0! | #DIV/0! | #N/A | 0 | 0 | #N/A
12 | Diciembre | 13 | #DIV/0! | 1.5 | 0 | #DIV/0! | #DIV/0! | #N/A | 0 | 0 | #N/A
12 | Diciembre | 14 | #DIV/0! | 1.5 | 0 | #DIV/0! | #DIV/0! | #N/A | 0 | 0 | #N/A
12 | Diciembre | 15 | #DIV/0! | 1.5 | 0 | #DIV/0! | #DIV/0! | #N/A | 0 | 0 | #N/A
12 | Diciembre | 16 | #DIV/0! | 1.5 | 0 | #DIV/0! | #DIV/0! | #N/A | 0 | 0 | #N/A
12 | Diciembre | 17 | #DIV/0! | 1.5 | 0 | #DIV/0! | #DIV/0! | #N/A | 0 | 0 | #N/A
12 | Diciembre | 18 | #DIV/0! | 1.5 | 0 | #DIV/0! | #DIV/0! | #N/A | 0 | 0 | #N/A
12 | Diciembre | 19 | #DIV/0! | 1.5 | 0 | #DIV/0! | #DIV/0! | #N/A | 0 | 0 | #N/A
12 | Diciembre | 20 | #DIV/0! | 1.5 | 0 | #DIV/0! | #DIV/0! | #N/A | 0 | 0 | #N/A
12 | Diciembre | 21 | #DIV/0! | 1.5 | 0 | #DIV/0! | #DIV/0! | #N/A | 0 | 0 | #N/A
12 | Diciembre | 22 | #DIV/0! | 0 | 0 | #DIV/0! | #DIV/0! | #N/A | 0 | 0 | #N/A
12 | Diciembre | 23 | #DIV/0! | 0 | 0 | #DIV/0! | #DIV/0! | #N/A | 0 | 0 | #N/A
Note on D2: Matias Yachan: Definición Según NCh 3309
Note on J5: Matias Yachan: Solo se permite variar en los casos propuestos

## 0. Infiltraciones (hidden)
| Area [m²] | Altura [m] | Volumen [m3] | [5 empty] | Materialidad: | Pi a 50 Pa (m3/h m2) | Área (m2) | Flujo a 50 Pa (m3/h) | Coef de flujo (m3/ h Pan) | Flujo a 50 Pa [m3/h a 50Pa] | Total | % total
Piso 1 | 0 | 0 | 0 | [5 empty] | #DIV/0! | 0 | 0 | 0 | 0 | 0 | 0 | #DIV/0!
Piso 2+… | 0 | 0 | 0
Total | 0 | 0 | 0 |  | Ventana | Materialidad | Tipo | Tipo vidrio | Concatenar | Pi a 100 Pa (m3/h m2) | Área | Flujo a 100 Pa (m3/h) | Coef de flujo (m3/ h Pan) | Flujo a 50 Pa |  |  | 12.7154
[5 empty] | Ventana 1 | 0 | 0 | DVH | 00DVH | 0 | 0 | 0 | 0 | 0 |  |  | 19.9526
% incidencia | Porcentajes | Superficies [m2] |  |  | Ventana 2 | 0 | 0 | DVH | 00DVH | 0 | 0 | 0 | 0 | 0 |  |  | 12.7154
#DIV/0! |  | 0 |  |  | Ventana 3 | 0 | 0 | DVH | 00DVH | 0 | 0 | 0 | 0 | 0
#DIV/0! | Intermedio | 0 |  |  | Ventana 4 | 0 | 0 | DVH | 00DVH | 0 | 0 | 0 | 0 | 0
#DIV/0! | Pesado | 0 |  |  | Ventana 5 | 0 | 0 | DVH | 00DVH | 0 | 0 | 0 | 0 | 0
| #DIV/0! | #DIV/0! |  |  | Ventana 6 | 0 | 0 | DVH | 00DVH | 0 | 0 | 0 | 0 | 0
| #DIV/0! | #DIV/0! |  |  | Ventana 7 | 0 | 0 | DVH | 00DVH | 0 | 0 | 0 | 0 | 0
[5 empty] | Ventana 8 | 0 | 0 | DVH | 00DVH | 0 | 0 | 0 | 0 | 0
[5 empty] | Ventana 9 | 0 | 0 | DVH | 00DVH | 0 | 0 | 0 | 0 | 0
Permeabilidad a 50 Pa Cálculo teórico |  | #DIV/0! | [Ren/h a 50Pa] |  | Ventana 10 | 0 | 0 | DVH | 00DVH | 0 | 0 | 0 | 0 | 0
Permeabilidad según ensayo |  | 0 | [Ren/h a 50Pa] |  | Ventana 11 | 0 | 0 | DVH | 00DVH | 0 | 0 | 0 | 0 | 0
Ductos de ventilación |  | 0 | [un] |  | Ventana 12 | 0 | 0 | DVH | 00DVH | 0 | 0 | 0 | 0 | 0
Celosías de ventilación |  | 0 | [un] |  | Ventana 13 | 0 | 0 | DVH | 00DVH | 0 | 0 | 0 | 0 | 0
Pemeabilidad a utilizar |  | #DIV/0! | [Ren/h a 50Pa] |  | Ventana 14 | 0 | 0 | DVH | 00DVH | 0 | 0 | 0 | 0 | 0
[5 empty] | Ventana 15 | 0 | 0 | DVH | 00DVH | 0 | 0 | 0 | 0 | 0
Zona térmica | 0 |  |  |  | Ventana 16 | 0 | 0 | DVH | 00DVH | 0 | 0 | 0 | 0 | 0
K1 | #N/A |  |  |  | Ventana 17 | 0 | 0 | DVH | 00DVH | 0 | 0 | 0 | 0 | 0
K2 | 1 |  |  |  | Ventana 18 | 0 | 0 | DVH | 00DVH | 0 | 0 | 0 | 0 | 0
K3 | #DIV/0! |  |  |  | Ventana 19 | 0 | 0 | DVH | 00DVH | 0 | 0 | 0 | 0 | 0
K4 invierno | 1 |  |  |  | Ventana 20 | 0 | 0 | DVH | 00DVH | 0 | 0 | 0 | 0 | 0 | 0 | #DIV/0!
K4 Verano | #N/A
K 50Pa a RAH normal | 20.8 | [8 empty] | Pi a 100 Pa (m3/h m2) | Área | Flujo a 100 Pa (m3/h) | Coef de flujo (m3/ h Pan) | Flujo a 50 Pa
|  |  |  | Temporada |  |  |  | Puerta1 | 0 | 0 | 0 | 0 | 0 | 0
| Enero | #DIV/0! | [RAH] | #N/A |  |  |  | Puerta 2 | 0 | 0 | 0 | 0 | 0 | 0
| Febrero | #DIV/0! | [RAH] | #N/A |  |  |  | Puerta 3 | 0 | 0 | 0 | 0 | 0 | 0 | 0 | #DIV/0!
| Marzo | #DIV/0! | [RAH] | #N/A
| Abril | #DIV/0! | [RAH] | #N/A
| Mayo | #DIV/0! | [RAH] | #N/A
| Junio | #DIV/0! | [RAH] | #N/A
| Julio | #DIV/0! | [RAH] | #N/A
| Agosto | #DIV/0! | [RAH] | #N/A
| Septiembre | #DIV/0! | [RAH] | #N/A |  | Dependen si es Caso Base
| Octubre | #DIV/0! | [RAH] | #N/A |  | Caso a correr: | 1
| Noviembre | #DIV/0! | [RAH] | #N/A
| Diciembre | #DIV/0! | [RAH] | #N/A
Materialidad Puertas
Madera Solida
Madera Liviana
Aluminio
Materialidad Marcos
Madera
PVC
Metalico
Fierro
Cierre ventanas
Abatir
Corredera
Guillotina
Proyectante
Fija

## 0.FAV parámetros 1 (hidden)
Declinación día medio |  |  |  | Datos | [14 empty] | Ángulo de incidencia solar, αs
Mes | n̅ | δ̅ (º) |  | comuna | 0 | [13 empty] | 0 | 1 | 2 | 3 | 4 | 5 | 6 | 7 | 8 | 9 | 10 | 11 | 12 | 13 | 14 | 15 | 16 | 17 | 18 | 19 | 20 | 21 | 22 | 23
Enero | 17 | -20.917 |  | región | 0 | [12 empty] | Enero | #N/A | #N/A | #N/A | #N/A | #N/A | #N/A | #N/A | #N/A | #N/A | #N/A | #N/A | #N/A | #N/A | #N/A | #N/A | #N/A | #N/A | #N/A | #N/A | #N/A | #N/A | #N/A | #N/A | #N/A
Febrero | 47 | -12.9546 |  | Latitud φ | #N/A | [12 empty] | Febrero | #N/A | #N/A | #N/A | #N/A | #N/A | #N/A | #N/A | #N/A | #N/A | #N/A | #N/A | #N/A | #N/A | #N/A | #N/A | #N/A | #N/A | #N/A | #N/A | #N/A | #N/A | #N/A | #N/A | #N/A
Marzo | 75 | -2.4177 |  | Gsc | 1353 | [12 empty] | Marzo | #N/A | #N/A | #N/A | #N/A | #N/A | #N/A | #N/A | #N/A | #N/A | #N/A | #N/A | #N/A | #N/A | #N/A | #N/A | #N/A | #N/A | #N/A | #N/A | #N/A | #N/A | #N/A | #N/A | #N/A
Abril | 105 | 9.4149 |  | Inclinación β | 90 | W/m2C | [11 empty] | Abril | #N/A | #N/A | #N/A | #N/A | #N/A | #N/A | #N/A | #N/A | #N/A | #N/A | #N/A | #N/A | #N/A | #N/A | #N/A | #N/A | #N/A | #N/A | #N/A | #N/A | #N/A | #N/A | #N/A | #N/A
Mayo | 135 | 18.7919 |  | Albedo ρ | 0.2 | [12 empty] | Mayo | #N/A | #N/A | #N/A | #N/A | #N/A | #N/A | #N/A | #N/A | #N/A | #N/A | #N/A | #N/A | #N/A | #N/A | #N/A | #N/A | #N/A | #N/A | #N/A | #N/A | #N/A | #N/A | #N/A | #N/A
Junio | 162 | 23.0859 | [15 empty] | Junio | #N/A | #N/A | #N/A | #N/A | #N/A | #N/A | #N/A | #N/A | #N/A | #N/A | #N/A | #N/A | #N/A | #N/A | #N/A | #N/A | #N/A | #N/A | #N/A | #N/A | #N/A | #N/A | #N/A | #N/A
Julio | 198 | 21.1837 | [15 empty] | Julio | #N/A | #N/A | #N/A | #N/A | #N/A | #N/A | #N/A | #N/A | #N/A | #N/A | #N/A | #N/A | #N/A | #N/A | #N/A | #N/A | #N/A | #N/A | #N/A | #N/A | #N/A | #N/A | #N/A | #N/A
Agosto | 228 | 13.455 | [15 empty] | Agosto | #N/A | #N/A | #N/A | #N/A | #N/A | #N/A | #N/A | #N/A | #N/A | #N/A | #N/A | #N/A | #N/A | #N/A | #N/A | #N/A | #N/A | #N/A | #N/A | #N/A | #N/A | #N/A | #N/A | #N/A
Septiembre | 258 | 2.2169 | [15 empty] | Septiembre | #N/A | #N/A | #N/A | #N/A | #N/A | #N/A | #N/A | #N/A | #N/A | #N/A | #N/A | #N/A | #N/A | #N/A | #N/A | #N/A | #N/A | #N/A | #N/A | #N/A | #N/A | #N/A | #N/A | #N/A
Octubre | 288 | -9.5994 | [15 empty] | Octubre | #N/A | #N/A | #N/A | #N/A | #N/A | #N/A | #N/A | #N/A | #N/A | #N/A | #N/A | #N/A | #N/A | #N/A | #N/A | #N/A | #N/A | #N/A | #N/A | #N/A | #N/A | #N/A | #N/A | #N/A
Noviembre | 318 | -18.912 | [15 empty] | Noviembre | #N/A | #N/A | #N/A | #N/A | #N/A | #N/A | #N/A | #N/A | #N/A | #N/A | #N/A | #N/A | #N/A | #N/A | #N/A | #N/A | #N/A | #N/A | #N/A | #N/A | #N/A | #N/A | #N/A | #N/A
Diciembre | 344 | -23.0496 | [15 empty] | Diciembre | #N/A | #N/A | #N/A | #N/A | #N/A | #N/A | #N/A | #N/A | #N/A | #N/A | #N/A | #N/A | #N/A | #N/A | #N/A | #N/A | #N/A | #N/A | #N/A | #N/A | #N/A | #N/A | #N/A | #N/A
Horario Puesta y Salida Sol
Mes | ωsº | ωrº | [16 empty] | Ángulo de incidencia solar, αs 0: Azimut solar, ϒs
Enero | #N/A | #N/A | #N/A | #N/A | [14 empty] | 0 | 1 | 2 | 3 | 4 | 5 | 6 | 7 | 8 | 9 | 10 | 11 | 12 | 13 | 14 | 15 | 16 | 17 | 18 | 19 | 20 | 21 | 22 | 23
Febrero | #N/A | #N/A | #N/A | #N/A | [13 empty] | Enero | #N/A | #N/A | #N/A | #N/A | #N/A | #N/A | #N/A | #N/A | #N/A | #N/A | #N/A | #N/A | #N/A | #N/A | #N/A | #N/A | #N/A | #N/A | #N/A | #N/A | #N/A | #N/A | #N/A | #N/A
Marzo | #N/A | #N/A | #N/A | #N/A | [13 empty] | Febrero | #N/A | #N/A | #N/A | #N/A | #N/A | #N/A | #N/A | #N/A | #N/A | #N/A | #N/A | #N/A | #N/A | #N/A | #N/A | #N/A | #N/A | #N/A | #N/A | #N/A | #N/A | #N/A | #N/A | #N/A
Abril | #N/A | #N/A | #N/A | #N/A | [13 empty] | Marzo | #N/A | #N/A | #N/A | #N/A | #N/A | #N/A | #N/A | #N/A | #N/A | #N/A | #N/A | #N/A | #N/A | #N/A | #N/A | #N/A | #N/A | #N/A | #N/A | #N/A | #N/A | #N/A | #N/A | #N/A
Mayo | #N/A | #N/A | #N/A | #N/A | [13 empty] | Abril | #N/A | #N/A | #N/A | #N/A | #N/A | #N/A | #N/A | #N/A | #N/A | #N/A | #N/A | #N/A | #N/A | #N/A | #N/A | #N/A | #N/A | #N/A | #N/A | #N/A | #N/A | #N/A | #N/A | #N/A
Junio | #N/A | #N/A | #N/A | #N/A | [13 empty] | Mayo | #N/A | #N/A | #N/A | #N/A | #N/A | #N/A | #N/A | #N/A | #N/A | #N/A | #N/A | #N/A | #N/A | #N/A | #N/A | #N/A | #N/A | #N/A | #N/A | #N/A | #N/A | #N/A | #N/A | #N/A
Julio | #N/A | #N/A | #N/A | #N/A | [13 empty] | Junio | #N/A | #N/A | #N/A | #N/A | #N/A | #N/A | #N/A | #N/A | #N/A | #N/A | #N/A | #N/A | #N/A | #N/A | #N/A | #N/A | #N/A | #N/A | #N/A | #N/A | #N/A | #N/A | #N/A | #N/A
Agosto | #N/A | #N/A | #N/A | #N/A | [13 empty] | Julio | #N/A | #N/A | #N/A | #N/A | #N/A | #N/A | #N/A | #N/A | #N/A | #N/A | #N/A | #N/A | #N/A | #N/A | #N/A | #N/A | #N/A | #N/A | #N/A | #N/A | #N/A | #N/A | #N/A | #N/A
Septiembre | #N/A | #N/A | #N/A | #N/A | [13 empty] | Agosto | #N/A | #N/A | #N/A | #N/A | #N/A | #N/A | #N/A | #N/A | #N/A | #N/A | #N/A | #N/A | #N/A | #N/A | #N/A | #N/A | #N/A | #N/A | #N/A | #N/A | #N/A | #N/A | #N/A | #N/A
Octubre | #N/A | #N/A | #N/A | #N/A | [13 empty] | Septiembre | #N/A | #N/A | #N/A | #N/A | #N/A | #N/A | #N/A | #N/A | #N/A | #N/A | #N/A | #N/A | #N/A | #N/A | #N/A | #N/A | #N/A | #N/A | #N/A | #N/A | #N/A | #N/A | #N/A | #N/A
Noviembre | #N/A | #N/A | #N/A | #N/A | [13 empty] | Octubre | #N/A | #N/A | #N/A | #N/A | #N/A | #N/A | #N/A | #N/A | #N/A | #N/A | #N/A | #N/A | #N/A | #N/A | #N/A | #N/A | #N/A | #N/A | #N/A | #N/A | #N/A | #N/A | #N/A | #N/A
Diciembre | #N/A | #N/A | #N/A | #N/A | [13 empty] | Noviembre | #N/A | #N/A | #N/A | #N/A | #N/A | #N/A | #N/A | #N/A | #N/A | #N/A | #N/A | #N/A | #N/A | #N/A | #N/A | #N/A | #N/A | #N/A | #N/A | #N/A | #N/A | #N/A | #N/A | #N/A
[18 empty] | Diciembre | #N/A | #N/A | #N/A | #N/A | #N/A | #N/A | #N/A | #N/A | #N/A | #N/A | #N/A | #N/A | #N/A | #N/A | #N/A | #N/A | #N/A | #N/A | #N/A | #N/A | #N/A | #N/A | #N/A | #N/A
Ho̅ | J/m2 dia |  | H̅ | J/m2 dia |  |  | Kt | Hd/H | [9 empty] | n̅
Enero | #N/A |  | Enero | #N/A |  | Enero | #N/A | #N/A | [10 empty] | 0 | 1 | 2 | 3 | 4 | 5 | 6 | 7 | 8 | 9 | 10 | 11 | 12 | 13 | 14 | 15 | 16 | 17 | 18 | 19 | 20 | 21 | 22 | 23
Febrero | #N/A |  | Febrero | #N/A |  | Febrero | #N/A | #N/A | [9 empty] | Enero | 17 | 17.0417 | 17.0833 | 17.125 | 17.1667 | 17.2083 | 17.25 | 17.2917 | 17.3333 | 17.375 | 17.4167 | 17.4583 | 17.5 | 17.5417 | 17.5833 | 17.625 | 17.6667 | 17.7083 | 17.75 | 17.7917 | 17.8333 | 17.875 | 17.9167 | 17.9583
Marzo | #N/A |  | Marzo | #N/A |  | Marzo | #N/A | #N/A | [9 empty] | Febrero | 47 | 47.0417 | 47.0833 | 47.125 | 47.1667 | 47.2083 | 47.25 | 47.2917 | 47.3333 | 47.375 | 47.4167 | 47.4583 | 47.5 | 47.5417 | 47.5833 | 47.625 | 47.6667 | 47.7083 | 47.75 | 47.7917 | 47.8333 | 47.875 | 47.9167 | 47.9583
Abril | #N/A |  | Abril | #N/A |  | Abril | #N/A | #N/A | [9 empty] | Marzo | 75 | 75.0417 | 75.0833 | 75.125 | 75.1667 | 75.2083 | 75.25 | 75.2917 | 75.3333 | 75.375 | 75.4167 | 75.4583 | 75.5 | 75.5417 | 75.5833 | 75.625 | 75.6667 | 75.7083 | 75.75 | 75.7917 | 75.8333 | 75.875 | 75.9167 | 75.9583
Mayo | #N/A |  | Mayo | #N/A |  | Mayo | #N/A | #N/A | [9 empty] | Abril | 105 | 105.0417 | 105.0833 | 105.125 | 105.1667 | 105.2083 | 105.25 | 105.2917 | 105.3333 | 105.375 | 105.4167 | 105.4583 | 105.5 | 105.5417 | 105.5833 | 105.625 | 105.6667 | 105.7083 | 105.75 | 105.7917 | 105.8333 | 105.875 | 105.9167 | 105.9583
Junio | #N/A |  | Junio | #N/A |  | Junio | #N/A | #N/A | [9 empty] | Mayo | 135 | 135.0417 | 135.0833 | 135.125 | 135.1667 | 135.2083 | 135.25 | 135.2917 | 135.3333 | 135.375 | 135.4167 | 135.4583 | 135.5 | 135.5417 | 135.5833 | 135.625 | 135.6667 | 135.7083 | 135.75 | 135.7917 | 135.8333 | 135.875 | 135.9167 | 135.9583
Julio | #N/A |  | Julio | #N/A |  | Julio | #N/A | #N/A | [9 empty] | Junio | 162 | 162.0417 | 162.0833 | 162.125 | 162.1667 | 162.2083 | 162.25 | 162.2917 | 162.3333 | 162.375 | 162.4167 | 162.4583 | 162.5 | 162.5417 | 162.5833 | 162.625 | 162.6667 | 162.7083 | 162.75 | 162.7917 | 162.8333 | 162.875 | 162.9167 | 162.9583
Agosto | #N/A |  | Agosto | #N/A |  | Agosto | #N/A | #N/A | [9 empty] | Julio | 198 | 198.0417 | 198.0833 | 198.125 | 198.1667 | 198.2083 | 198.25 | 198.2917 | 198.3333 | 198.375 | 198.4167 | 198.4583 | 198.5 | 198.5417 | 198.5833 | 198.625 | 198.6667 | 198.7083 | 198.75 | 198.7917 | 198.8333 | 198.875 | 198.9167 | 198.9583
Septiembre | #N/A |  | Septiembre | #N/A |  | Septiembre | #N/A | #N/A | [9 empty] | Agosto | 228 | 228.0417 | 228.0833 | 228.125 | 228.1667 | 228.2083 | 228.25 | 228.2917 | 228.3333 | 228.375 | 228.4167 | 228.4583 | 228.5 | 228.5417 | 228.5833 | 228.625 | 228.6667 | 228.7083 | 228.75 | 228.7917 | 228.8333 | 228.875 | 228.9167 | 228.9583
Octubre | #N/A |  | Octubre | #N/A |  | Octubre | #N/A | #N/A | [9 empty] | Septiembre | 258 | 258.0417 | 258.0833 | 258.125 | 258.1667 | 258.2083 | 258.25 | 258.2917 | 258.3333 | 258.375 | 258.4167 | 258.4583 | 258.5 | 258.5417 | 258.5833 | 258.625 | 258.6667 | 258.7083 | 258.75 | 258.7917 | 258.8333 | 258.875 | 258.9167 | 258.9583
Noviembre | #N/A |  | Noviembre | #N/A |  | Noviembre | #N/A | #N/A | [9 empty] | Octubre | 288 | 288.0417 | 288.0833 | 288.125 | 288.1667 | 288.2083 | 288.25 | 288.2917 | 288.3333 | 288.375 | 288.4167 | 288.4583 | 288.5 | 288.5417 | 288.5833 | 288.625 | 288.6667 | 288.7083 | 288.75 | 288.7917 | 288.8333 | 288.875 | 288.9167 | 288.9583
Diciembre | #N/A |  | Diciembre | #N/A |  | Diciembre | #N/A | #N/A | [9 empty] | Noviembre | 318 | 318.0417 | 318.0833 | 318.125 | 318.1667 | 318.2083 | 318.25 | 318.2917 | 318.3333 | 318.375 | 318.4167 | 318.4583 | 318.5 | 318.5417 | 318.5833 | 318.625 | 318.6667 | 318.7083 | 318.75 | 318.7917 | 318.8333 | 318.875 | 318.9167 | 318.9583
[18 empty] | Diciembre | 344 | 344.0417 | 344.0833 | 344.125 | 344.1667 | 344.2083 | 344.25 | 344.2917 | 344.3333 | 344.375 | 344.4167 | 344.4583 | 344.5 | 344.5417 | 344.5833 | 344.625 | 344.6667 | 344.7083 | 344.75 | 344.7917 | 344.8333 | 344.875 | 344.9167 | 344.9583
δ̅ (º)
N |  | NE |  | E |  | SE |  | S |  | SO |  | O |  | NO |  |  |  |  | 0 | 1 | 2 | 3 | 4 | 5 | 6 | 7 | 8 | 9 | 10 | 11 | 12 | 13 | 14 | 15 | 16 | 17 | 18 | 19 | 20 | 21 | 22 | 23
Azimut | 180 | Azimut | 135 | Azimut | 90 | Azimut | 45 | Azimut | 0 | Azimut | -45 | Azimut | -90 | Azimut | -135 |  |  | Enero | -20.917 | -20.9094 | -20.9017 | -20.8941 | -20.8865 | -20.8788 | -20.8711 | -20.8635 | -20.8558 | -20.8481 | -20.8404 | -20.8327 | -20.8249 | -20.8172 | -20.8095 | -20.8017 | -20.7939 | -20.7861 | -20.7784 | -20.7706 | -20.7627 | -20.7549 | -20.7471 | -20.7392
A | #N/A | A | #N/A | A | #N/A | A | #N/A | A | #N/A | A | #N/A | A | #N/A | A | #N/A |  |  | Febrero | -12.9546 | -12.9406 | -12.9266 | -12.9125 | -12.8985 | -12.8844 | -12.8704 | -12.8563 | -12.8422 | -12.8282 | -12.8141 | -12.8 | -12.7859 | -12.7718 | -12.7577 | -12.7436 | -12.7294 | -12.7153 | -12.7012 | -12.687 | -12.6729 | -12.6587 | -12.6446 | -12.6304
C | #N/A | C | #N/A | C | #N/A | C | #N/A | C | #N/A | C | #N/A | C | #N/A | C | #N/A |  |  | Marzo | -2.4177 | -2.401 | -2.3843 | -2.3675 | -2.3508 | -2.3341 | -2.3173 | -2.3006 | -2.2839 | -2.2671 | -2.2504 | -2.2336 | -2.2169 | -2.2001 | -2.1834 | -2.1666 | -2.1499 | -2.1332 | -2.1164 | -2.0996 | -2.0829 | -2.0661 | -2.0494 | -2.0326
[18 empty] | Abril | 9.4149 | 9.4303 | 9.4457 | 9.4611 | 9.4765 | 9.4919 | 9.5072 | 9.5226 | 9.538 | 9.5533 | 9.5687 | 9.584 | 9.5994 | 9.6147 | 9.6301 | 9.6454 | 9.6607 | 9.6761 | 9.6914 | 9.7067 | 9.722 | 9.7373 | 9.7526 | 9.7679
B |  | B |  | B |  | B |  | B |  | B |  | B |  | B |  |  |  | Mayo | 18.7919 | 18.802 | 18.812 | 18.8221 | 18.8321 | 18.8421 | 18.8521 | 18.8621 | 18.8721 | 18.8821 | 18.892 | 18.902 | 18.912 | 18.9219 | 18.9318 | 18.9417 | 18.9517 | 18.9616 | 18.9714 | 18.9813 | 18.9912 | 19.0011 | 19.0109 | 19.0208
Enero | #N/A | Enero | #N/A | Enero | 3.7845e-17 | Enero | -0.27026 | Enero | -0.3822 | Enero | -0.27026 | Enero | 3.7845e-17 | Enero | 0.27026 |  |  | Junio | 23.0859 | 23.0889 | 23.0918 | 23.0947 | 23.0976 | 23.1005 | 23.1034 | 23.1063 | 23.1091 | 23.112 | 23.1148 | 23.1177 | 23.1205 | 23.1233 | 23.1261 | 23.1289 | 23.1316 | 23.1344 | 23.1371 | 23.1399 | 23.1426 | 23.1453 | 23.148 | 23.1507
Febrero | #N/A | Febrero | #N/A | Febrero | 4.7166e-17 | Febrero | -0.16266 | Febrero | -0.23003 | Febrero | -0.16266 | Febrero | 4.7166e-17 | Febrero | 0.16266 |  |  | Julio | 21.1837 | 21.1765 | 21.1692 | 21.162 | 21.1548 | 21.1475 | 21.1402 | 21.1329 | 21.1256 | 21.1183 | 21.111 | 21.1037 | 21.0963 | 21.089 | 21.0816 | 21.0743 | 21.0669 | 21.0595 | 21.0521 | 21.0447 | 21.0372 | 21.0298 | 21.0224 | 21.0149
Marzo | #N/A | Marzo | #N/A | Marzo | 5.8671e-17 | Marzo | -0.029856 | Marzo | -0.042222 | Marzo | -0.029856 | Marzo | 5.8671e-17 | Marzo | 0.029856 |  |  | Agosto | 13.455 | 13.4412 | 13.4274 | 13.4136 | 13.3998 | 13.386 | 13.3722 | 13.3584 | 13.3445 | 13.3307 | 13.3169 | 13.303 | 13.2892 | 13.2753 | 13.2614 | 13.2476 | 13.2337 | 13.2198 | 13.2059 | 13.192 | 13.1781 | 13.1642 | 13.1502 | 13.1363
Abril | #N/A | Abril | #N/A | Abril | 7.1415e-17 | Abril | 0.11725 | Abril | 0.16582 | Abril | 0.11725 | Abril | 7.1415e-17 | Abril | -0.11725 |  |  | Septiembre | 2.2169 | 2.2001 | 2.1834 | 2.1666 | 2.1499 | 2.1332 | 2.1164 | 2.0996 | 2.0829 | 2.0661 | 2.0494 | 2.0326 | 2.0159 | 1.9991 | 1.9824 | 1.9656 | 1.9488 | 1.9321 | 1.9153 | 1.8985 | 1.8818 | 1.865 | 1.8482 | 1.8315
Mayo | #N/A | Mayo | #N/A | Mayo | 8.2102e-17 | Mayo | 0.24061 | Mayo | 0.34027 | Mayo | 0.24061 | Mayo | 8.2102e-17 | Mayo | -0.24061 |  |  | Octubre | -9.5994 | -9.6147 | -9.6301 | -9.6454 | -9.6607 | -9.6761 | -9.6914 | -9.7067 | -9.722 | -9.7373 | -9.7526 | -9.7679 | -9.7832 | -9.7985 | -9.8138 | -9.829 | -9.8443 | -9.8596 | -9.8748 | -9.8901 | -9.9053 | -9.9206 | -9.9358 | -9.951
Junio | #N/A | Junio | #N/A | Junio | 8.7368e-17 | Junio | 0.3014 | Junio | 0.42625 | Junio | 0.3014 | Junio | 8.7368e-17 | Junio | -0.3014 |  |  | Noviembre | -18.912 | -18.9219 | -18.9318 | -18.9417 | -18.9517 | -18.9616 | -18.9714 | -18.9813 | -18.9912 | -19.0011 | -19.0109 | -19.0208 | -19.0306 | -19.0404 | -19.0502 | -19.06 | -19.0698 | -19.0796 | -19.0894 | -19.0991 | -19.1089 | -19.1186 | -19.1284 | -19.1381
Julio | #N/A | Julio | #N/A | Julio | 8.4998e-17 | Julio | 0.27404 | Julio | 0.38755 | Julio | 0.27404 | Julio | 8.4998e-17 | Julio | -0.27404 |  |  | Diciembre | -23.0496 | -23.0527 | -23.0558 | -23.0589 | -23.0619 | -23.065 | -23.068 | -23.071 | -23.074 | -23.077 | -23.08 | -23.083 | -23.0859 | -23.0889 | -23.0918 | -23.0947 | -23.0976 | -23.1005 | -23.1034 | -23.1063 | -23.1091 | -23.112 | -23.1148 | -23.1177
Agosto | #N/A | Agosto | #N/A | Agosto | 7.5913e-17 | Agosto | 0.16917 | Agosto | 0.23925 | Agosto | 0.16917 | Agosto | 7.5913e-17 | Agosto | -0.16917
Septiembre | #N/A | Septiembre | #N/A | Septiembre | 6.3629e-17 | Septiembre | 0.027373 | Septiembre | 0.038711 | Septiembre | 0.027373 | Septiembre | 6.3629e-17 | Septiembre | -0.027373 |  |  | ω
Octubre | #N/A | Octubre | #N/A | Octubre | 5.0897e-17 | Octubre | -0.11959 | Octubre | -0.16913 | Octubre | -0.11959 | Octubre | 5.0897e-17 | Octubre | 0.11959 |  |  |  | 0 | 1 | 2 | 3 | 4 | 5 | 6 | 7 | 8 | 9 | 10 | 11 | 12 | 13 | 14 | 15 | 16 | 17 | 18 | 19 | 20 | 21 | 22 | 23
Noviembre | #N/A | Noviembre | #N/A | Noviembre | 4.027e-17 | Noviembre | -0.24226 | Noviembre | -0.34261 | Noviembre | -0.24226 | Noviembre | 4.027e-17 | Noviembre | 0.24226 |  |  | Enero | -180 | -165 | -150 | -135 | -120 | -105 | -90 | -75 | -60 | -45 | -30 | -15 | 0 | 15 | 30 | 45 | 60 | 75 | 90 | 105 | 120 | 135 | 150 | 165
Diciembre | #N/A | Diciembre | #N/A | Diciembre | 3.5193e-17 | Diciembre | -0.30087 | Diciembre | -0.4255 | Diciembre | -0.30087 | Diciembre | 3.5193e-17 | Diciembre | 0.30087 |  |  | Febrero | -180 | -165 | -150 | -135 | -120 | -105 | -90 | -75 | -60 | -45 | -30 | -15 | 0 | 15 | 30 | 45 | 60 | 75 | 90 | 105 | 120 | 135 | 150 | 165
[18 empty] | Marzo | -180 | -165 | -150 | -135 | -120 | -105 | -90 | -75 | -60 | -45 | -30 | -15 | 0 | 15 | 30 | 45 | 60 | 75 | 90 | 105 | 120 | 135 | 150 | 165
[18 empty] | Abril | -180 | -165 | -150 | -135 | -120 | -105 | -90 | -75 | -60 | -45 | -30 | -15 | 0 | 15 | 30 | 45 | 60 | 75 | 90 | 105 | 120 | 135 | 150 | 165
TODAS LAS ORIENTACIONES | [17 empty] | Mayo | -180 | -165 | -150 | -135 | -120 | -105 | -90 | -75 | -60 | -45 | -30 | -15 | 0 | 15 | 30 | 45 | 60 | 75 | 90 | 105 | 120 | 135 | 150 | 165
a | b | d | a' | [14 empty] | Junio | -180 | -165 | -150 | -135 | -120 | -105 | -90 | -75 | -60 | -45 | -30 | -15 | 0 | 15 | 30 | 45 | 60 | 75 | 90 | 105 | 120 | 135 | 150 | 165
#N/A | #N/A | #N/A | #N/A | [14 empty] | Julio | -180 | -165 | -150 | -135 | -120 | -105 | -90 | -75 | -60 | -45 | -30 | -15 | 0 | 15 | 30 | 45 | 60 | 75 | 90 | 105 | 120 | 135 | 150 | 165
#N/A | #N/A | #N/A | #N/A | [14 empty] | Agosto | -180 | -165 | -150 | -135 | -120 | -105 | -90 | -75 | -60 | -45 | -30 | -15 | 0 | 15 | 30 | 45 | 60 | 75 | 90 | 105 | 120 | 135 | 150 | 165
#N/A | #N/A | #N/A | #N/A | [14 empty] | Septiembre | -180 | -165 | -150 | -135 | -120 | -105 | -90 | -75 | -60 | -45 | -30 | -15 | 0 | 15 | 30 | 45 | 60 | 75 | 90 | 105 | 120 | 135 | 150 | 165
#N/A | #N/A | #N/A | #N/A | [14 empty] | Octubre | -180 | -165 | -150 | -135 | -120 | -105 | -90 | -75 | -60 | -45 | -30 | -15 | 0 | 15 | 30 | 45 | 60 | 75 | 90 | 105 | 120 | 135 | 150 | 165
#N/A | #N/A | #N/A | #N/A | [14 empty] | Noviembre | -180 | -165 | -150 | -135 | -120 | -105 | -90 | -75 | -60 | -45 | -30 | -15 | 0 | 15 | 30 | 45 | 60 | 75 | 90 | 105 | 120 | 135 | 150 | 165
#N/A | #N/A | #N/A | #N/A | [14 empty] | Diciembre | -180 | -165 | -150 | -135 | -120 | -105 | -90 | -75 | -60 | -45 | -30 | -15 | 0 | 15 | 30 | 45 | 60 | 75 | 90 | 105 | 120 | 135 | 150 | 165
#N/A | #N/A | #N/A | #N/A
#N/A | #N/A | #N/A | #N/A | [14 empty] | ωew
#N/A | #N/A | #N/A | #N/A | [15 empty] | 0 | 1 | 2 | 3 | 4 | 5 | 6 | 7 | 8 | 9 | 10 | 11 | 12 | 13 | 14 | 15 | 16 | 17 | 18 | 19 | 20 | 21 | 22 | 23
#N/A | #N/A | #N/A | #N/A | [14 empty] | Enero | #N/A | #N/A | #N/A | #N/A | #N/A | #N/A | #N/A | #N/A | #N/A | #N/A | #N/A | #N/A | #N/A | #N/A | #N/A | #N/A | #N/A | #N/A | #N/A | #N/A | #N/A | #N/A | #N/A | #N/A
#N/A | #N/A | #N/A | #N/A | [14 empty] | Febrero | #N/A | #N/A | #N/A | #N/A | #N/A | #N/A | #N/A | #N/A | #N/A | #N/A | #N/A | #N/A | #N/A | #N/A | #N/A | #N/A | #N/A | #N/A | #N/A | #N/A | #N/A | #N/A | #N/A | #N/A
#N/A | #N/A | #N/A | #N/A | [14 empty] | Marzo | #N/A | #N/A | #N/A | #N/A | #N/A | #N/A | #N/A | #N/A | #N/A | #N/A | #N/A | #N/A | #N/A | #N/A | #N/A | #N/A | #N/A | #N/A | #N/A | #N/A | #N/A | #N/A | #N/A | #N/A
[18 empty] | Abril | #N/A | #N/A | #N/A | #N/A | #N/A | #N/A | #N/A | #N/A | #N/A | #N/A | #N/A | #N/A | #N/A | #N/A | #N/A | #N/A | #N/A | #N/A | #N/A | #N/A | #N/A | #N/A | #N/A | #N/A
[18 empty] | Mayo | #N/A | #N/A | #N/A | #N/A | #N/A | #N/A | #N/A | #N/A | #N/A | #N/A | #N/A | #N/A | #N/A | #N/A | #N/A | #N/A | #N/A | #N/A | #N/A | #N/A | #N/A | #N/A | #N/A | #N/A
| N | [16 empty] | Junio | #N/A | #N/A | #N/A | #N/A | #N/A | #N/A | #N/A | #N/A | #N/A | #N/A | #N/A | #N/A | #N/A | #N/A | #N/A | #N/A | #N/A | #N/A | #N/A | #N/A | #N/A | #N/A | #N/A | #N/A
| D | G(ωss,ωsr) | G(ωss,-ωs) | G(ωs,ωsr) | a^2-b^2+c^2 | ¦ωsr¦ | ωsr | ¦ωss¦ | ωss | A^2-B^2+C^2 | [7 empty] | Julio | #N/A | #N/A | #N/A | #N/A | #N/A | #N/A | #N/A | #N/A | #N/A | #N/A | #N/A | #N/A | #N/A | #N/A | #N/A | #N/A | #N/A | #N/A | #N/A | #N/A | #N/A | #N/A | #N/A | #N/A
Enero | #N/A | #N/A | #N/A | #N/A | #N/A | #N/A | #N/A | #N/A | #N/A | #N/A | [7 empty] | Agosto | #N/A | #N/A | #N/A | #N/A | #N/A | #N/A | #N/A | #N/A | #N/A | #N/A | #N/A | #N/A | #N/A | #N/A | #N/A | #N/A | #N/A | #N/A | #N/A | #N/A | #N/A | #N/A | #N/A | #N/A
Febrero | #N/A | #N/A | #N/A | #N/A | #N/A | #N/A | #N/A | #N/A | #N/A | #N/A | [7 empty] | Septiembre | #N/A | #N/A | #N/A | #N/A | #N/A | #N/A | #N/A | #N/A | #N/A | #N/A | #N/A | #N/A | #N/A | #N/A | #N/A | #N/A | #N/A | #N/A | #N/A | #N/A | #N/A | #N/A | #N/A | #N/A
Marzo | #N/A | #N/A | #N/A | #N/A | #N/A | #N/A | #N/A | #N/A | #N/A | #N/A | [7 empty] | Octubre | #N/A | #N/A | #N/A | #N/A | #N/A | #N/A | #N/A | #N/A | #N/A | #N/A | #N/A | #N/A | #N/A | #N/A | #N/A | #N/A | #N/A | #N/A | #N/A | #N/A | #N/A | #N/A | #N/A | #N/A
Abril | #N/A | #N/A | #N/A | #N/A | #N/A | #N/A | #N/A | #N/A | #N/A | #N/A | [7 empty] | Noviembre | #N/A | #N/A | #N/A | #N/A | #N/A | #N/A | #N/A | #N/A | #N/A | #N/A | #N/A | #N/A | #N/A | #N/A | #N/A | #N/A | #N/A | #N/A | #N/A | #N/A | #N/A | #N/A | #N/A | #N/A
Mayo | #N/A | #N/A | #N/A | #N/A | #N/A | #N/A | #N/A | #N/A | #N/A | #N/A | [7 empty] | Diciembre | #N/A | #N/A | #N/A | #N/A | #N/A | #N/A | #N/A | #N/A | #N/A | #N/A | #N/A | #N/A | #N/A | #N/A | #N/A | #N/A | #N/A | #N/A | #N/A | #N/A | #N/A | #N/A | #N/A | #N/A
Junio | #N/A | #N/A | #N/A | #N/A | #N/A | #N/A | #N/A | #N/A | #N/A | #N/A
Julio | #N/A | #N/A | #N/A | #N/A | #N/A | #N/A | #N/A | #N/A | #N/A | #N/A | [7 empty] | C1
Agosto | #N/A | #N/A | #N/A | #N/A | #N/A | #N/A | #N/A | #N/A | #N/A | #N/A | [8 empty] | 0 | 1 | 2 | 3 | 4 | 5 | 6 | 7 | 8 | 9 | 10 | 11 | 12 | 13 | 14 | 15 | 16 | 17 | 18 | 19 | 20 | 21 | 22 | 23
Septiembre | #N/A | #N/A | #N/A | #N/A | #N/A | #N/A | #N/A | #N/A | #N/A | #N/A | [7 empty] | Enero | #N/A | #N/A | #N/A | #N/A | #N/A | #N/A | #N/A | #N/A | #N/A | #N/A | #N/A | #N/A | #N/A | #N/A | #N/A | #N/A | #N/A | #N/A | #N/A | #N/A | #N/A | #N/A | #N/A | #N/A
Octubre | #N/A | #N/A | #N/A | #N/A | #N/A | #N/A | #N/A | #N/A | #N/A | #N/A | [7 empty] | Febrero | #N/A | #N/A | #N/A | #N/A | #N/A | #N/A | #N/A | #N/A | #N/A | #N/A | #N/A | #N/A | #N/A | #N/A | #N/A | #N/A | #N/A | #N/A | #N/A | #N/A | #N/A | #N/A | #N/A | #N/A
Noviembre | #N/A | #N/A | #N/A | #N/A | #N/A | #N/A | #N/A | #N/A | #N/A | #N/A | [7 empty] | Marzo | #N/A | #N/A | #N/A | #N/A | #N/A | #N/A | #N/A | #N/A | #N/A | #N/A | #N/A | #N/A | #N/A | #N/A | #N/A | #N/A | #N/A | #N/A | #N/A | #N/A | #N/A | #N/A | #N/A | #N/A
Diciembre | #N/A | #N/A | #N/A | #N/A | #N/A | #N/A | #N/A | #N/A | #N/A | #N/A | [7 empty] | Abril | #N/A | #N/A | #N/A | #N/A | #N/A | #N/A | #N/A | #N/A | #N/A | #N/A | #N/A | #N/A | #N/A | #N/A | #N/A | #N/A | #N/A | #N/A | #N/A | #N/A | #N/A | #N/A | #N/A | #N/A
[18 empty] | Mayo | #N/A | #N/A | #N/A | #N/A | #N/A | #N/A | #N/A | #N/A | #N/A | #N/A | #N/A | #N/A | #N/A | #N/A | #N/A | #N/A | #N/A | #N/A | #N/A | #N/A | #N/A | #N/A | #N/A | #N/A
| NE | [16 empty] | Junio | #N/A | #N/A | #N/A | #N/A | #N/A | #N/A | #N/A | #N/A | #N/A | #N/A | #N/A | #N/A | #N/A | #N/A | #N/A | #N/A | #N/A | #N/A | #N/A | #N/A | #N/A | #N/A | #N/A | #N/A
| D | G(ωss,ωsr) | G(ωss,-ωs) | G(ωs,ωsr) | a^2-b^2+c^2 | ¦ωsr¦ | ωsr | ¦ωss¦ | ωss | A^2-B^2+C^2 | [7 empty] | Julio | #N/A | #N/A | #N/A | #N/A | #N/A | #N/A | #N/A | #N/A | #N/A | #N/A | #N/A | #N/A | #N/A | #N/A | #N/A | #N/A | #N/A | #N/A | #N/A | #N/A | #N/A | #N/A | #N/A | #N/A
Enero | #N/A | #N/A | #N/A | #N/A | #N/A | #N/A | #N/A | #N/A | #N/A | #N/A | [7 empty] | Agosto | #N/A | #N/A | #N/A | #N/A | #N/A | #N/A | #N/A | #N/A | #N/A | #N/A | #N/A | #N/A | #N/A | #N/A | #N/A | #N/A | #N/A | #N/A | #N/A | #N/A | #N/A | #N/A | #N/A | #N/A
Febrero | #N/A | #N/A | #N/A | #N/A | #N/A | #N/A | #N/A | #N/A | #N/A | #N/A | [7 empty] | Septiembre | #N/A | #N/A | #N/A | #N/A | #N/A | #N/A | #N/A | #N/A | #N/A | #N/A | #N/A | #N/A | #N/A | #N/A | #N/A | #N/A | #N/A | #N/A | #N/A | #N/A | #N/A | #N/A | #N/A | #N/A
Marzo | #N/A | #N/A | #N/A | #N/A | #N/A | #N/A | #N/A | #N/A | #N/A | #N/A | [7 empty] | Octubre | #N/A | #N/A | #N/A | #N/A | #N/A | #N/A | #N/A | #N/A | #N/A | #N/A | #N/A | #N/A | #N/A | #N/A | #N/A | #N/A | #N/A | #N/A | #N/A | #N/A | #N/A | #N/A | #N/A | #N/A
Abril | #N/A | #N/A | #N/A | #N/A | #N/A | #N/A | #N/A | #N/A | #N/A | #N/A | [7 empty] | Noviembre | #N/A | #N/A | #N/A | #N/A | #N/A | #N/A | #N/A | #N/A | #N/A | #N/A | #N/A | #N/A | #N/A | #N/A | #N/A | #N/A | #N/A | #N/A | #N/A | #N/A | #N/A | #N/A | #N/A | #N/A
Mayo | #N/A | #N/A | #N/A | #N/A | #N/A | #N/A | #N/A | #N/A | #N/A | #N/A | [7 empty] | Diciembre | #N/A | #N/A | #N/A | #N/A | #N/A | #N/A | #N/A | #N/A | #N/A | #N/A | #N/A | #N/A | #N/A | #N/A | #N/A | #N/A | #N/A | #N/A | #N/A | #N/A | #N/A | #N/A | #N/A | #N/A
Junio | #N/A | #N/A | #N/A | #N/A | #N/A | #N/A | #N/A | #N/A | #N/A | #N/A
Julio | #N/A | #N/A | #N/A | #N/A | #N/A | #N/A | #N/A | #N/A | #N/A | #N/A | [7 empty] | C2
Agosto | #N/A | #N/A | #N/A | #N/A | #N/A | #N/A | #N/A | #N/A | #N/A | #N/A | [8 empty] | 0 | 1 | 2 | 3 | 4 | 5 | 6 | 7 | 8 | 9 | 10 | 11 | 12 | 13 | 14 | 15 | 16 | 17 | 18 | 19 | 20 | 21 | 22 | 23
Septiembre | #N/A | #N/A | #N/A | #N/A | #N/A | #N/A | #N/A | #N/A | #N/A | #N/A | [7 empty] | Enero | #N/A | #N/A | #N/A | #N/A | #N/A | #N/A | #N/A | #N/A | #N/A | #N/A | #N/A | #N/A | #N/A | #N/A | #N/A | #N/A | #N/A | #N/A | #N/A | #N/A | #N/A | #N/A | #N/A | #N/A
Octubre | #N/A | #N/A | #N/A | #N/A | #N/A | #N/A | #N/A | #N/A | #N/A | #N/A | [7 empty] | Febrero | #N/A | #N/A | #N/A | #N/A | #N/A | #N/A | #N/A | #N/A | #N/A | #N/A | #N/A | #N/A | #N/A | #N/A | #N/A | #N/A | #N/A | #N/A | #N/A | #N/A | #N/A | #N/A | #N/A | #N/A
Noviembre | #N/A | #N/A | #N/A | #N/A | #N/A | #N/A | #N/A | #N/A | #N/A | #N/A | [7 empty] | Marzo | #N/A | #N/A | #N/A | #N/A | #N/A | #N/A | #N/A | #N/A | #N/A | #N/A | #N/A | #N/A | #N/A | #N/A | #N/A | #N/A | #N/A | #N/A | #N/A | #N/A | #N/A | #N/A | #N/A | #N/A
Diciembre | #N/A | #N/A | #N/A | #N/A | #N/A | #N/A | #N/A | #N/A | #N/A | #N/A | [7 empty] | Abril | #N/A | #N/A | #N/A | #N/A | #N/A | #N/A | #N/A | #N/A | #N/A | #N/A | #N/A | #N/A | #N/A | #N/A | #N/A | #N/A | #N/A | #N/A | #N/A | #N/A | #N/A | #N/A | #N/A | #N/A
[18 empty] | Mayo | #N/A | #N/A | #N/A | #N/A | #N/A | #N/A | #N/A | #N/A | #N/A | #N/A | #N/A | #N/A | #N/A | #N/A | #N/A | #N/A | #N/A | #N/A | #N/A | #N/A | #N/A | #N/A | #N/A | #N/A
| E | [16 empty] | Junio | #N/A | #N/A | #N/A | #N/A | #N/A | #N/A | #N/A | #N/A | #N/A | #N/A | #N/A | #N/A | #N/A | #N/A | #N/A | #N/A | #N/A | #N/A | #N/A | #N/A | #N/A | #N/A | #N/A | #N/A
| D | G(ωss,ωsr) | G(ωss,-ωs) | G(ωs,ωsr) | a^2-b^2+c^2 | ¦ωsr¦ | ωsr | ¦ωss¦ | ωss | A^2-B^2+C^2 | [7 empty] | Julio | #N/A | #N/A | #N/A | #N/A | #N/A | #N/A | #N/A | #N/A | #N/A | #N/A | #N/A | #N/A | #N/A | #N/A | #N/A | #N/A | #N/A | #N/A | #N/A | #N/A | #N/A | #N/A | #N/A | #N/A
Enero | #N/A | #N/A | #N/A | #N/A | #N/A | #N/A | #N/A | #N/A | #N/A | #N/A | [7 empty] | Agosto | #N/A | #N/A | #N/A | #N/A | #N/A | #N/A | #N/A | #N/A | #N/A | #N/A | #N/A | #N/A | #N/A | #N/A | #N/A | #N/A | #N/A | #N/A | #N/A | #N/A | #N/A | #N/A | #N/A | #N/A
Febrero | #N/A | #N/A | #N/A | #N/A | #N/A | #N/A | #N/A | #N/A | #N/A | #N/A | [7 empty] | Septiembre | #N/A | #N/A | #N/A | #N/A | #N/A | #N/A | #N/A | #N/A | #N/A | #N/A | #N/A | #N/A | #N/A | #N/A | #N/A | #N/A | #N/A | #N/A | #N/A | #N/A | #N/A | #N/A | #N/A | #N/A
Marzo | #N/A | #N/A | #N/A | #N/A | #N/A | #N/A | #N/A | #N/A | #N/A | #N/A | [7 empty] | Octubre | #N/A | #N/A | #N/A | #N/A | #N/A | #N/A | #N/A | #N/A | #N/A | #N/A | #N/A | #N/A | #N/A | #N/A | #N/A | #N/A | #N/A | #N/A | #N/A | #N/A | #N/A | #N/A | #N/A | #N/A
Abril | #N/A | #N/A | #N/A | #N/A | #N/A | #N/A | #N/A | #N/A | #N/A | #N/A | [7 empty] | Noviembre | #N/A | #N/A | #N/A | #N/A | #N/A | #N/A | #N/A | #N/A | #N/A | #N/A | #N/A | #N/A | #N/A | #N/A | #N/A | #N/A | #N/A | #N/A | #N/A | #N/A | #N/A | #N/A | #N/A | #N/A
Mayo | #N/A | #N/A | #N/A | #N/A | #N/A | #N/A | #N/A | #N/A | #N/A | #N/A | [7 empty] | Diciembre | #N/A | #N/A | #N/A | #N/A | #N/A | #N/A | #N/A | #N/A | #N/A | #N/A | #N/A | #N/A | #N/A | #N/A | #N/A | #N/A | #N/A | #N/A | #N/A | #N/A | #N/A | #N/A | #N/A | #N/A
Junio | #N/A | #N/A | #N/A | #N/A | #N/A | #N/A | #N/A | #N/A | #N/A | #N/A
Julio | #N/A | #N/A | #N/A | #N/A | #N/A | #N/A | #N/A | #N/A | #N/A | #N/A | [7 empty] | C3
Agosto | #N/A | #N/A | #N/A | #N/A | #N/A | #N/A | #N/A | #N/A | #N/A | #N/A | [8 empty] | 0 | 1 | 2 | 3 | 4 | 5 | 6 | 7 | 8 | 9 | 10 | 11 | 12 | 13 | 14 | 15 | 16 | 17 | 18 | 19 | 20 | 21 | 22 | 23
Septiembre | #N/A | #N/A | #N/A | #N/A | #N/A | #N/A | #N/A | #N/A | #N/A | #N/A | [7 empty] | Enero | bar: 0 to 23
Octubre | #N/A | #N/A | #N/A | #N/A | #N/A | #N/A | #N/A | #N/A | #N/A | #N/A | [7 empty] | Febrero | bar: 0 to 23
Noviembre | #N/A | #N/A | #N/A | #N/A | #N/A | #N/A | #N/A | #N/A | #N/A | #N/A | [7 empty] | Marzo | bar: 0 to 23
Diciembre | #N/A | #N/A | #N/A | #N/A | #N/A | #N/A | #N/A | #N/A | #N/A | #N/A | [7 empty] | Abril | bar: 0 to 23
Mayo | bar: 0 to 23
| SE | [16 empty] | Junio | bar: 0 to 23
| D | G(ωss,ωsr) | G(ωss,-ωs) | G(ωs,ωsr) | a^2-b^2+c^2 | ¦ωsr¦ | ωsr | ¦ωss¦ | ωss | A^2-B^2+C^2 | [7 empty] | Julio | bar: 0 to 23
Enero | #N/A | #N/A | #N/A | #N/A | #N/A | #N/A | #N/A | #N/A | #N/A | #N/A | [7 empty] | Agosto | bar: 0 to 23
Febrero | #N/A | #N/A | #N/A | #N/A | #N/A | #N/A | #N/A | #N/A | #N/A | #N/A | [7 empty] | Septiembre | bar: 0 to 23
Marzo | #N/A | #N/A | #N/A | #N/A | #N/A | #N/A | #N/A | #N/A | #N/A | #N/A | [7 empty] | Octubre | bar: 0 to 23
Abril | #N/A | #N/A | #N/A | #N/A | #N/A | #N/A | #N/A | #N/A | #N/A | #N/A | [7 empty] | Noviembre | bar: 0 to 23
Mayo | #N/A | #N/A | #N/A | #N/A | #N/A | #N/A | #N/A | #N/A | #N/A | #N/A | [7 empty] | Diciembre | bar: 0 to 23
Junio | #N/A | #N/A | #N/A | #N/A | #N/A | #N/A | #N/A | #N/A | #N/A | #N/A
Julio | #N/A | #N/A | #N/A | #N/A | #N/A | #N/A | #N/A | #N/A | #N/A | #N/A | [7 empty] | ϒs'
Agosto | #N/A | #N/A | #N/A | #N/A | #N/A | #N/A | #N/A | #N/A | #N/A | #N/A | [8 empty] | 0 | 1 | 2 | 3 | 4 | 5 | 6 | 7 | 8 | 9 | 10 | 11 | 12 | 13 | 14 | 15 | 16 | 17 | 18 | 19 | 20 | 21 | 22 | 23
Septiembre | #N/A | #N/A | #N/A | #N/A | #N/A | #N/A | #N/A | #N/A | #N/A | #N/A | [7 empty] | Enero | #N/A | #N/A | #N/A | #N/A | #N/A | #N/A | #N/A | #N/A | #N/A | #N/A | #N/A | #N/A | #N/A | #N/A | #N/A | #N/A | #N/A | #N/A | #N/A | #N/A | #N/A | #N/A | #N/A | #N/A
Octubre | #N/A | #N/A | #N/A | #N/A | #N/A | #N/A | #N/A | #N/A | #N/A | #N/A | [7 empty] | Febrero | #N/A | #N/A | #N/A | #N/A | #N/A | #N/A | #N/A | #N/A | #N/A | #N/A | #N/A | #N/A | #N/A | #N/A | #N/A | #N/A | #N/A | #N/A | #N/A | #N/A | #N/A | #N/A | #N/A | #N/A
Noviembre | #N/A | #N/A | #N/A | #N/A | #N/A | #N/A | #N/A | #N/A | #N/A | #N/A | [7 empty] | Marzo | #N/A | #N/A | #N/A | #N/A | #N/A | #N/A | #N/A | #N/A | #N/A | #N/A | #N/A | #N/A | #N/A | #N/A | #N/A | #N/A | #N/A | #N/A | #N/A | #N/A | #N/A | #N/A | #N/A | #N/A
Diciembre | #N/A | #N/A | #N/A | #N/A | #N/A | #N/A | #N/A | #N/A | #N/A | #N/A | [7 empty] | Abril | #N/A | #N/A | #N/A | #N/A | #N/A | #N/A | #N/A | #N/A | #N/A | #N/A | #N/A | #N/A | #N/A | #N/A | #N/A | #N/A | #N/A | #N/A | #N/A | #N/A | #N/A | #N/A | #N/A | #N/A
[18 empty] | Mayo | #N/A | #N/A | #N/A | #N/A | #N/A | #N/A | #N/A | #N/A | #N/A | #N/A | #N/A | #N/A | #N/A | #N/A | #N/A | #N/A | #N/A | #N/A | #N/A | #N/A | #N/A | #N/A | #N/A | #N/A
| S | [16 empty] | Junio | #N/A | #N/A | #N/A | #N/A | #N/A | #N/A | #N/A | #N/A | #N/A | #N/A | #N/A | #N/A | #N/A | #N/A | #N/A | #N/A | #N/A | #N/A | #N/A | #N/A | #N/A | #N/A | #N/A | #N/A
| D | G(ωss,ωsr) | G(ωss,-ωs) | G(ωs,ωsr) | a^2-b^2+c^2 | ¦ωsr¦ | ωsr | ¦ωss¦ | ωss | A^2-B^2+C^2 | [7 empty] | Julio | #N/A | #N/A | #N/A | #N/A | #N/A | #N/A | #N/A | #N/A | #N/A | #N/A | #N/A | #N/A | #N/A | #N/A | #N/A | #N/A | #N/A | #N/A | #N/A | #N/A | #N/A | #N/A | #N/A | #N/A
Enero | #N/A | #N/A | #N/A | #N/A | #N/A | #N/A | #N/A | #N/A | #N/A | #N/A | [7 empty] | Agosto | #N/A | #N/A | #N/A | #N/A | #N/A | #N/A | #N/A | #N/A | #N/A | #N/A | #N/A | #N/A | #N/A | #N/A | #N/A | #N/A | #N/A | #N/A | #N/A | #N/A | #N/A | #N/A | #N/A | #N/A
Febrero | #N/A | #N/A | #N/A | #N/A | #N/A | #N/A | #N/A | #N/A | #N/A | #N/A | [7 empty] | Septiembre | #N/A | #N/A | #N/A | #N/A | #N/A | #N/A | #N/A | #N/A | #N/A | #N/A | #N/A | #N/A | #N/A | #N/A | #N/A | #N/A | #N/A | #N/A | #N/A | #N/A | #N/A | #N/A | #N/A | #N/A
Marzo | #N/A | #N/A | #N/A | #N/A | #N/A | #N/A | #N/A | #N/A | #N/A | #N/A | [7 empty] | Octubre | #N/A | #N/A | #N/A | #N/A | #N/A | #N/A | #N/A | #N/A | #N/A | #N/A | #N/A | #N/A | #N/A | #N/A | #N/A | #N/A | #N/A | #N/A | #N/A | #N/A | #N/A | #N/A | #N/A | #N/A
Abril | #N/A | #N/A | #N/A | #N/A | #N/A | #N/A | #N/A | #N/A | #N/A | #N/A | [7 empty] | Noviembre | #N/A | #N/A | #N/A | #N/A | #N/A | #N/A | #N/A | #N/A | #N/A | #N/A | #N/A | #N/A | #N/A | #N/A | #N/A | #N/A | #N/A | #N/A | #N/A | #N/A | #N/A | #N/A | #N/A | #N/A
Mayo | #N/A | #N/A | #N/A | #N/A | #N/A | #N/A | #N/A | #N/A | #N/A | #N/A | [7 empty] | Diciembre | #N/A | #N/A | #N/A | #N/A | #N/A | #N/A | #N/A | #N/A | #N/A | #N/A | #N/A | #N/A | #N/A | #N/A | #N/A | #N/A | #N/A | #N/A | #N/A | #N/A | #N/A | #N/A | #N/A | #N/A
Junio | #N/A | #N/A | #N/A | #N/A | #N/A | #N/A | #N/A | #N/A | #N/A | #N/A
Julio | #N/A | #N/A | #N/A | #N/A | #N/A | #N/A | #N/A | #N/A | #N/A | #N/A
Agosto | #N/A | #N/A | #N/A | #N/A | #N/A | #N/A | #N/A | #N/A | #N/A | #N/A
Septiembre | #N/A | #N/A | #N/A | #N/A | #N/A | #N/A | #N/A | #N/A | #N/A | #N/A
Octubre | #N/A | #N/A | #N/A | #N/A | #N/A | #N/A | #N/A | #N/A | #N/A | #N/A
Noviembre | #N/A | #N/A | #N/A | #N/A | #N/A | #N/A | #N/A | #N/A | #N/A | #N/A
Diciembre | #N/A | #N/A | #N/A | #N/A | #N/A | #N/A | #N/A | #N/A | #N/A | #N/A
SO
| D | G(ωss,ωsr) | G(ωss,-ωs) | G(ωs,ωsr) | a^2-b^2+c^2 | ¦ωsr¦ | ωsr | ¦ωss¦ | ωss | A^2-B^2+C^2
Enero | #N/A | #N/A | #N/A | #N/A | #N/A | #N/A | #N/A | #N/A | #N/A | #N/A
Febrero | #N/A | #N/A | #N/A | #N/A | #N/A | #N/A | #N/A | #N/A | #N/A | #N/A
Marzo | #N/A | #N/A | #N/A | #N/A | #N/A | #N/A | #N/A | #N/A | #N/A | #N/A
Abril | #N/A | #N/A | #N/A | #N/A | #N/A | #N/A | #N/A | #N/A | #N/A | #N/A
Mayo | #N/A | #N/A | #N/A | #N/A | #N/A | #N/A | #N/A | #N/A | #N/A | #N/A
Junio | #N/A | #N/A | #N/A | #N/A | #N/A | #N/A | #N/A | #N/A | #N/A | #N/A
Julio | #N/A | #N/A | #N/A | #N/A | #N/A | #N/A | #N/A | #N/A | #N/A | #N/A
Agosto | #N/A | #N/A | #N/A | #N/A | #N/A | #N/A | #N/A | #N/A | #N/A | #N/A
Septiembre | #N/A | #N/A | #N/A | #N/A | #N/A | #N/A | #N/A | #N/A | #N/A | #N/A
Octubre | #N/A | #N/A | #N/A | #N/A | #N/A | #N/A | #N/A | #N/A | #N/A | #N/A
Noviembre | #N/A | #N/A | #N/A | #N/A | #N/A | #N/A | #N/A | #N/A | #N/A | #N/A
Diciembre | #N/A | #N/A | #N/A | #N/A | #N/A | #N/A | #N/A | #N/A | #N/A | #N/A
O
| D | G(ωss,ωsr) | G(ωss,-ωs) | G(ωs,ωsr) | a^2-b^2+c^2 | ¦ωsr¦ | ωsr | ¦ωss¦ | ωss | A^2-B^2+C^2
Enero | #N/A | #N/A | #N/A | #N/A | #N/A | #N/A | #N/A | #N/A | #N/A | #N/A
Febrero | #N/A | #N/A | #N/A | #N/A | #N/A | #N/A | #N/A | #N/A | #N/A | #N/A
Marzo | #N/A | #N/A | #N/A | #N/A | #N/A | #N/A | #N/A | #N/A | #N/A | #N/A
Abril | #N/A | #N/A | #N/A | #N/A | #N/A | #N/A | #N/A | #N/A | #N/A | #N/A
Mayo | #N/A | #N/A | #N/A | #N/A | #N/A | #N/A | #N/A | #N/A | #N/A | #N/A
Junio | #N/A | #N/A | #N/A | #N/A | #N/A | #N/A | #N/A | #N/A | #N/A | #N/A
Julio | #N/A | #N/A | #N/A | #N/A | #N/A | #N/A | #N/A | #N/A | #N/A | #N/A
Agosto | #N/A | #N/A | #N/A | #N/A | #N/A | #N/A | #N/A | #N/A | #N/A | #N/A
Septiembre | #N/A | #N/A | #N/A | #N/A | #N/A | #N/A | #N/A | #N/A | #N/A | #N/A
Octubre | #N/A | #N/A | #N/A | #N/A | #N/A | #N/A | #N/A | #N/A | #N/A | #N/A
Noviembre | #N/A | #N/A | #N/A | #N/A | #N/A | #N/A | #N/A | #N/A | #N/A | #N/A
Diciembre | #N/A | #N/A | #N/A | #N/A | #N/A | #N/A | #N/A | #N/A | #N/A | #N/A
NO
| D | G(ωss,ωsr) | G(ωss,-ωs) | G(ωs,ωsr) | a^2-b^2+c^2 | ¦ωsr¦ | ωsr | ¦ωss¦ | ωss | A^2-B^2+C^2
Enero | #N/A | #N/A | #N/A | #N/A | #N/A | #N/A | #N/A | #N/A | #N/A | #N/A
Febrero | #N/A | #N/A | #N/A | #N/A | #N/A | #N/A | #N/A | #N/A | #N/A | #N/A
Marzo | #N/A | #N/A | #N/A | #N/A | #N/A | #N/A | #N/A | #N/A | #N/A | #N/A
Abril | #N/A | #N/A | #N/A | #N/A | #N/A | #N/A | #N/A | #N/A | #N/A | #N/A
Mayo | #N/A | #N/A | #N/A | #N/A | #N/A | #N/A | #N/A | #N/A | #N/A | #N/A
Junio | #N/A | #N/A | #N/A | #N/A | #N/A | #N/A | #N/A | #N/A | #N/A | #N/A
Julio | #N/A | #N/A | #N/A | #N/A | #N/A | #N/A | #N/A | #N/A | #N/A | #N/A
Agosto | #N/A | #N/A | #N/A | #N/A | #N/A | #N/A | #N/A | #N/A | #N/A | #N/A
Septiembre | #N/A | #N/A | #N/A | #N/A | #N/A | #N/A | #N/A | #N/A | #N/A | #N/A
Octubre | #N/A | #N/A | #N/A | #N/A | #N/A | #N/A | #N/A | #N/A | #N/A | #N/A
Noviembre | #N/A | #N/A | #N/A | #N/A | #N/A | #N/A | #N/A | #N/A | #N/A | #N/A
Diciembre | #N/A | #N/A | #N/A | #N/A | #N/A | #N/A | #N/A | #N/A | #N/A | #N/A
R͞
| N | NE | E | SE | S | SO | O | NO |  | Aux
Enero | #N/A | #N/A | #N/A | #N/A | #N/A | #N/A | #N/A | #N/A |  | 87 | 102 | 117 | 132 | 147 | 162 | 177 | 192
Febrero | #N/A | #N/A | #N/A | #N/A | #N/A | #N/A | #N/A | #N/A |  | 88 | 103 | 118 | 133 | 148 | 163 | 178 | 193
Marzo | #N/A | #N/A | #N/A | #N/A | #N/A | #N/A | #N/A | #N/A |  | 89 | 104 | 119 | 134 | 149 | 164 | 179 | 194
Abril | #N/A | #N/A | #N/A | #N/A | #N/A | #N/A | #N/A | #N/A |  | 90 | 105 | 120 | 135 | 150 | 165 | 180 | 195
Mayo | #N/A | #N/A | #N/A | #N/A | #N/A | #N/A | #N/A | #N/A |  | 91 | 106 | 121 | 136 | 151 | 166 | 181 | 196
Junio | #N/A | #N/A | #N/A | #N/A | #N/A | #N/A | #N/A | #N/A |  | 92 | 107 | 122 | 137 | 152 | 167 | 182 | 197
Julio | #N/A | #N/A | #N/A | #N/A | #N/A | #N/A | #N/A | #N/A |  | 93 | 108 | 123 | 138 | 153 | 168 | 183 | 198
Agosto | #N/A | #N/A | #N/A | #N/A | #N/A | #N/A | #N/A | #N/A |  | 94 | 109 | 124 | 139 | 154 | 169 | 184 | 199
Septiembre | #N/A | #N/A | #N/A | #N/A | #N/A | #N/A | #N/A | #N/A |  | 95 | 110 | 125 | 140 | 155 | 170 | 185 | 200
Octubre | #N/A | #N/A | #N/A | #N/A | #N/A | #N/A | #N/A | #N/A |  | 96 | 111 | 126 | 141 | 156 | 171 | 186 | 201
Noviembre | #N/A | #N/A | #N/A | #N/A | #N/A | #N/A | #N/A | #N/A |  | 97 | 112 | 127 | 142 | 157 | 172 | 187 | 202
Diciembre | #N/A | #N/A | #N/A | #N/A | #N/A | #N/A | #N/A | #N/A |  | 98 | 113 | 128 | 143 | 158 | 173 | 188 | 203
#N/A
Ht̅ J/m^2 dia | N | NE | E | SE | S | SO | O | NO
Enero | #N/A | #N/A | #N/A | #N/A | #N/A | #N/A | #N/A | #N/A
Febrero | #N/A | #N/A | #N/A | #N/A | #N/A | #N/A | #N/A | #N/A
Marzo | #N/A | #N/A | #N/A | #N/A | #N/A | #N/A | #N/A | #N/A
Abril | #N/A | #N/A | #N/A | #N/A | #N/A | #N/A | #N/A | #N/A
Mayo | #N/A | #N/A | #N/A | #N/A | #N/A | #N/A | #N/A | #N/A
Junio | #N/A | #N/A | #N/A | #N/A | #N/A | #N/A | #N/A | #N/A
Julio | #N/A | #N/A | #N/A | #N/A | #N/A | #N/A | #N/A | #N/A
Agosto | #N/A | #N/A | #N/A | #N/A | #N/A | #N/A | #N/A | #N/A
Septiembre | #N/A | #N/A | #N/A | #N/A | #N/A | #N/A | #N/A | #N/A
Octubre | #N/A | #N/A | #N/A | #N/A | #N/A | #N/A | #N/A | #N/A
Noviembre | #N/A | #N/A | #N/A | #N/A | #N/A | #N/A | #N/A | #N/A
Diciembre | #N/A | #N/A | #N/A | #N/A | #N/A | #N/A | #N/A | #N/A

## 0.FAV Calculos (hidden)
[228 empty] | lm/w directo+difusos |  | 95
|  | 4 | 5 | 6 | 7 | 8 | 9 | 10 | 11 | 12 | 13 | 14 | 15 |  |  | 20 | 21 | 22 | 23 | 24 | 25 | 26 | 27 | 28 | 29 | 30 | 31 | [143 empty] | 1 | 2 | 3 | 4 | 5 | 6 | 7 | 8 | 9 | 10 | 11 | 12 |  |  | R͞
|  | Ángulo de incidencia solar αs | [13 empty] | Azimut solar, ϒs | [12 empty] | Radiación directa horizontal [W/m2] | [12 empty] | Radiación Difusa horizontal [W/m2] | [24 empty] | Radiación difusa por área traslúcida | [12 empty] | Radiación directa por área traslúcida | [12 empty] | k total (horas de radiación directa) | [12 empty] | k FAV 1 | [12 empty] | k FAV 2 y FAV 3 | [12 empty] | k FAV 4 - Horiz | [12 empty] | k FAV 5 - Vert | [12 empty] | k FAR | [12 empty] | Rad máx | [13 empty] | 207 | 208 | 209 | 210 | 211 | 212 | 213 | 214 | 215 | 216 | 217 | 218 | 0 | [5 empty] | Radiación difusa total/m2 | [12 empty] | Radiación Directa total/m2 | [12 empty] | Lux Naturales
|  | Enero | Febrero | Marzo | Abril | Mayo | Junio | Julio | Agosto | Septiembre | Octubre | Noviembre | Diciembre |  |  | Enero | Febrero | Marzo | Abril | Mayo | Junio | Julio | Agosto | Septiembre | Octubre | Noviembre | Diciembre |  | Enero | Febrero | Marzo | Abril | Mayo | Junio | Julio | Agosto | Septiembre | Octubre | Noviembre | Diciembre |  | Enero | Febrero | Marzo | Abril | Mayo | Junio | Julio | Agosto | Septiembre | Octubre | Noviembre | Diciembre | [12 empty] | 0 | Enero | Febrero | Marzo | Abril | Mayo | Junio | Julio | Agosto | Septiembre | Octubre | Noviembre | Diciembre | #N/A | Enero | Febrero | Marzo | Abril | Mayo | Junio | Julio | Agosto | Septiembre | Octubre | Noviembre | Diciembre | #N/A | Enero | Febrero | Marzo | Abril | Mayo | Junio | Julio | Agosto | Septiembre | Octubre | Noviembre | Diciembre | #N/A | Enero | Febrero | Marzo | Abril | Mayo | Junio | Julio | Agosto | Septiembre | Octubre | Noviembre | Diciembre | #N/A | Enero | Febrero | Marzo | Abril | Mayo | Junio | Julio | Agosto | Septiembre | Octubre | Noviembre | Diciembre | #N/A | Enero | Febrero | Marzo | Abril | Mayo | Junio | Julio | Agosto | Septiembre | Octubre | Noviembre | Diciembre | #N/A | Enero | Febrero | Marzo | Abril | Mayo | Junio | Julio | Agosto | Septiembre | Octubre | Noviembre | Diciembre | #N/A | Enero | Febrero | Marzo | Abril | Mayo | Junio | Julio | Agosto | Septiembre | Octubre | Noviembre | Diciembre | #N/A | Enero | Febrero | Marzo | Abril | Mayo | Junio | Julio | Agosto | Septiembre | Octubre | Noviembre | Diciembre |  |  | Enero | Febrero | Marzo | Abril | Mayo | Junio | Julio | Agosto | Septiembre | Octubre | Noviembre | Diciembre | Superficie [m2] | Á*FSM | FSM | FLD | Á*FLD |  | Enero | Febrero | Marzo | Abril | Mayo | Junio | Julio | Agosto | Septiembre | Octubre | Noviembre | Diciembre |  | Enero | Febrero | Marzo | Abril | Mayo | Junio | Julio | Agosto | Septiembre | Octubre | Noviembre | Diciembre | LUX | Enero | Febrero | Marzo | Abril | Mayo | Junio | Julio | Agosto | Septiembre | Octubre | Noviembre | Diciembre |  | Orientación | FSM | Área | FSM * Área | FLD
T | 0 | #N/A | #N/A | #N/A | #N/A | #N/A | #N/A | #N/A | #N/A | #N/A | #N/A | #N/A | #N/A | T | 0 | #N/A | #N/A | #N/A | #N/A | #N/A | #N/A | #N/A | #N/A | #N/A | #N/A | #N/A | #N/A | 0 | 0 | 0 | 0 | 0 | 0 | 0 | 0 | 0 | 0 | 0 | 0 | 0 | 0 | 0 | 0 | 0 | 0 | 0 | 0 | 0 | 0 | 0 | 0 | 0 | 0 | 1 | [10 empty] | N | 0 | 0 | 0 | 0 | 0 | 0 | 0 | 0 | 0 | 0 | 0 | 0 | 0 | 0 | #N/A | #N/A | #N/A | #N/A | #N/A | #N/A | #N/A | #N/A | #N/A | #N/A | #N/A | #N/A | 0 | #N/A | #N/A | #N/A | #N/A | #N/A | #N/A | #N/A | #N/A | #N/A | #N/A | #N/A | #N/A | 0 | #N/A | #N/A | #N/A | #N/A | #N/A | #N/A | #N/A | #N/A | #N/A | #N/A | #N/A | #N/A | 0 | #N/A | #N/A | #N/A | #N/A | #N/A | #N/A | #N/A | #N/A | #N/A | #N/A | #N/A | #N/A | 0 | #N/A | #N/A | #N/A | #N/A | #N/A | #N/A | #N/A | #N/A | #N/A | #N/A | #N/A | #N/A | 0 | #N/A | #N/A | #N/A | #N/A | #N/A | #N/A | #N/A | #N/A | #N/A | #N/A | #N/A | #N/A | 0 | #N/A | #N/A | #N/A | #N/A | #N/A | #N/A | #N/A | #N/A | #N/A | #N/A | #N/A | #N/A | 0 | #N/A | #N/A | #N/A | #N/A | #N/A | #N/A | #N/A | #N/A | #N/A | #N/A | #N/A | #N/A | b | N | #N/A | #N/A | #N/A | #N/A | #N/A | #N/A | #N/A | #N/A | #N/A | #N/A | #N/A | #N/A | 0 | 0 | 0 | 0% | 0% | 0 | 0 | 0 | 0 | 0 | 0 | 0 | 0 | 0 | 0 | 0 | 0 | 0 | 0 | 0 | 0 | 0 | 0 | 0 | 0 | 0 | 0 | 0 | 0 | 0 | 0 | 0 | #DIV/0! | #DIV/0! | #DIV/0! | #DIV/0! | #DIV/0! | #DIV/0! | #DIV/0! | #DIV/0! | #DIV/0! | #DIV/0! | #DIV/0! | #DIV/0! | Puerta 1 | 0 | 0 | 0 | 0 | #DIV/0! | #DIV/0!
U | 1 | #N/A | #N/A | #N/A | #N/A | #N/A | #N/A | #N/A | #N/A | #N/A | #N/A | #N/A | #N/A | U | 1 | #N/A | #N/A | #N/A | #N/A | #N/A | #N/A | #N/A | #N/A | #N/A | #N/A | #N/A | #N/A | 1 | 0 | 0 | 0 | 0 | 0 | 0 | 0 | 0 | 0 | 0 | 0 | 0 | 1 | 0 | 0 | 0 | 0 | 0 | 0 | 0 | 0 | 0 | 0 | 0 | 0 | [11 empty] | N | 1 | 0 | 0 | 0 | 0 | 0 | 0 | 0 | 0 | 0 | 0 | 0 | 0 | 1 | #N/A | #N/A | #N/A | #N/A | #N/A | #N/A | #N/A | #N/A | #N/A | #N/A | #N/A | #N/A | 1 | #N/A | #N/A | #N/A | #N/A | #N/A | #N/A | #N/A | #N/A | #N/A | #N/A | #N/A | #N/A | 1 | #N/A | #N/A | #N/A | #N/A | #N/A | #N/A | #N/A | #N/A | #N/A | #N/A | #N/A | #N/A | 1 | #N/A | #N/A | #N/A | #N/A | #N/A | #N/A | #N/A | #N/A | #N/A | #N/A | #N/A | #N/A | 1 | #N/A | #N/A | #N/A | #N/A | #N/A | #N/A | #N/A | #N/A | #N/A | #N/A | #N/A | #N/A | 1 | #N/A | #N/A | #N/A | #N/A | #N/A | #N/A | #N/A | #N/A | #N/A | #N/A | #N/A | #N/A | 1 | #N/A | #N/A | #N/A | #N/A | #N/A | #N/A | #N/A | #N/A | #N/A | #N/A | #N/A | #N/A | 1 | #N/A | #N/A | #N/A | #N/A | #N/A | #N/A | #N/A | #N/A | #N/A | #N/A | #N/A | #N/A | c | NE | #N/A | #N/A | #N/A | #N/A | #N/A | #N/A | #N/A | #N/A | #N/A | #N/A | #N/A | #N/A | 0 | 0 | 0 | 0% | 0% | 1 | 0 | 0 | 0 | 0 | 0 | 0 | 0 | 0 | 0 | 0 | 0 | 0 | 1 | 0 | 0 | 0 | 0 | 0 | 0 | 0 | 0 | 0 | 0 | 0 | 0 | 1 | #DIV/0! | #DIV/0! | #DIV/0! | #DIV/0! | #DIV/0! | #DIV/0! | #DIV/0! | #DIV/0! | #DIV/0! | #DIV/0! | #DIV/0! | #DIV/0! | Puerta 2 | 0 | 0 | 0 | 0 | #DIV/0! | #DIV/0!
V | 2 | #N/A | #N/A | #N/A | #N/A | #N/A | #N/A | #N/A | #N/A | #N/A | #N/A | #N/A | #N/A | V | 2 | #N/A | #N/A | #N/A | #N/A | #N/A | #N/A | #N/A | #N/A | #N/A | #N/A | #N/A | #N/A | 2 | 0 | 0 | 0 | 0 | 0 | 0 | 0 | 0 | 0 | 0 | 0 | 0 | 2 | 0 | 0 | 0 | 0 | 0 | 0 | 0 | 0 | 0 | 0 | 0 | 0 | Puerta 1 | 0 | Fav 1 |  |  |  |  | Fav 4-Lamas Horizontales |  |  |  | N | 2 | 0 | 0 | 0 | 0 | 0 | 0 | 0 | 0 | 0 | 0 | 0 | 0 | 2 | #N/A | #N/A | #N/A | #N/A | #N/A | #N/A | #N/A | #N/A | #N/A | #N/A | #N/A | #N/A | 2 | #N/A | #N/A | #N/A | #N/A | #N/A | #N/A | #N/A | #N/A | #N/A | #N/A | #N/A | #N/A | 2 | #N/A | #N/A | #N/A | #N/A | #N/A | #N/A | #N/A | #N/A | #N/A | #N/A | #N/A | #N/A | 2 | #N/A | #N/A | #N/A | #N/A | #N/A | #N/A | #N/A | #N/A | #N/A | #N/A | #N/A | #N/A | 2 | #N/A | #N/A | #N/A | #N/A | #N/A | #N/A | #N/A | #N/A | #N/A | #N/A | #N/A | #N/A | 2 | #N/A | #N/A | #N/A | #N/A | #N/A | #N/A | #N/A | #N/A | #N/A | #N/A | #N/A | #N/A | 2 | #N/A | #N/A | #N/A | #N/A | #N/A | #N/A | #N/A | #N/A | #N/A | #N/A | #N/A | #N/A | 2 | #N/A | #N/A | #N/A | #N/A | #N/A | #N/A | #N/A | #N/A | #N/A | #N/A | #N/A | #N/A | d | E | #N/A | #N/A | #N/A | #N/A | #N/A | #N/A | #N/A | #N/A | #N/A | #N/A | #N/A | #N/A | 0 | 0 | 0 | 0% | 0% | 2 | 0 | 0 | 0 | 0 | 0 | 0 | 0 | 0 | 0 | 0 | 0 | 0 | 2 | 0 | 0 | 0 | 0 | 0 | 0 | 0 | 0 | 0 | 0 | 0 | 0 | 2 | #DIV/0! | #DIV/0! | #DIV/0! | #DIV/0! | #DIV/0! | #DIV/0! | #DIV/0! | #DIV/0! | #DIV/0! | #DIV/0! | #DIV/0! | #DIV/0! | Puerta 3 | 0 | 0 | 0 | 0 | #DIV/0! | #DIV/0!
W | 3 | #N/A | #N/A | #N/A | #N/A | #N/A | #N/A | #N/A | #N/A | #N/A | #N/A | #N/A | #N/A | W | 3 | #N/A | #N/A | #N/A | #N/A | #N/A | #N/A | #N/A | #N/A | #N/A | #N/A | #N/A | #N/A | 3 | 0 | 0 | 0 | 0 | 0 | 0 | 0 | 0 | 0 | 0 | 0 | 0 | 3 | 0 | 0 | 0 | 0 | 0 | 0 | 0 | 0 | 0 | 0 | 0 | 0 | Orientación | N | W | 1e-06 | γ lím cuadrante 3,4 | 26.5651 |  | T | 1e-06 | γ lím cuadrante 3,4 | 26.5651 | N | 3 | 0 | 0 | 0 | 0 | 0 | 0 | 0 | 0 | 0 | 0 | 0 | 0 | 3 | #N/A | #N/A | #N/A | #N/A | #N/A | #N/A | #N/A | #N/A | #N/A | #N/A | #N/A | #N/A | 3 | #N/A | #N/A | #N/A | #N/A | #N/A | #N/A | #N/A | #N/A | #N/A | #N/A | #N/A | #N/A | 3 | #N/A | #N/A | #N/A | #N/A | #N/A | #N/A | #N/A | #N/A | #N/A | #N/A | #N/A | #N/A | 3 | #N/A | #N/A | #N/A | #N/A | #N/A | #N/A | #N/A | #N/A | #N/A | #N/A | #N/A | #N/A | 3 | #N/A | #N/A | #N/A | #N/A | #N/A | #N/A | #N/A | #N/A | #N/A | #N/A | #N/A | #N/A | 3 | #N/A | #N/A | #N/A | #N/A | #N/A | #N/A | #N/A | #N/A | #N/A | #N/A | #N/A | #N/A | 3 | #N/A | #N/A | #N/A | #N/A | #N/A | #N/A | #N/A | #N/A | #N/A | #N/A | #N/A | #N/A | 3 | #N/A | #N/A | #N/A | #N/A | #N/A | #N/A | #N/A | #N/A | #N/A | #N/A | #N/A | #N/A | e | SE | #N/A | #N/A | #N/A | #N/A | #N/A | #N/A | #N/A | #N/A | #N/A | #N/A | #N/A | #N/A | 0 | 0 | 0 | 0% | 0% | 3 | 0 | 0 | 0 | 0 | 0 | 0 | 0 | 0 | 0 | 0 | 0 | 0 | 3 | 0 | 0 | 0 | 0 | 0 | 0 | 0 | 0 | 0 | 0 | 0 | 0 | 3 | #DIV/0! | #DIV/0! | #DIV/0! | #DIV/0! | #DIV/0! | #DIV/0! | #DIV/0! | #DIV/0! | #DIV/0! | #DIV/0! | #DIV/0! | #DIV/0! | Ventana 1 | 0 | 0 | 0 | 0 | #DIV/0! | #DIV/0!
X | 4 | #N/A | #N/A | #N/A | #N/A | #N/A | #N/A | #N/A | #N/A | #N/A | #N/A | #N/A | #N/A | X | 4 | #N/A | #N/A | #N/A | #N/A | #N/A | #N/A | #N/A | #N/A | #N/A | #N/A | #N/A | #N/A | 4 | 0 | 0 | 0 | 0 | 0 | 0 | 0 | 0 | 0 | 0 | 0 | 0 | 4 | 0 | 0 | 0 | 0 | 0 | 0 | 0 | 0 | 0 | 0 | 0 | 0 | Visión i | -90 | H | 1e-06 | γ lím cuadrante 1,2 | -26.5651 |  | E | 1e-06 | γ lím cuadrante 1,2 | -26.5651 | N | 4 | 0 | 0 | 0 | 0 | 0 | 0 | 0 | 0 | 0 | 0 | 0 | 0 | 4 | #N/A | #N/A | #N/A | #N/A | #N/A | #N/A | #N/A | #N/A | #N/A | #N/A | #N/A | #N/A | 4 | #N/A | #N/A | #N/A | #N/A | #N/A | #N/A | #N/A | #N/A | #N/A | #N/A | #N/A | #N/A | 4 | #N/A | #N/A | #N/A | #N/A | #N/A | #N/A | #N/A | #N/A | #N/A | #N/A | #N/A | #N/A | 4 | #N/A | #N/A | #N/A | #N/A | #N/A | #N/A | #N/A | #N/A | #N/A | #N/A | #N/A | #N/A | 4 | #N/A | #N/A | #N/A | #N/A | #N/A | #N/A | #N/A | #N/A | #N/A | #N/A | #N/A | #N/A | 4 | #N/A | #N/A | #N/A | #N/A | #N/A | #N/A | #N/A | #N/A | #N/A | #N/A | #N/A | #N/A | 4 | #N/A | #N/A | #N/A | #N/A | #N/A | #N/A | #N/A | #N/A | #N/A | #N/A | #N/A | #N/A | 4 | #N/A | #N/A | #N/A | #N/A | #N/A | #N/A | #N/A | #N/A | #N/A | #N/A | #N/A | #N/A | f | S | #N/A | #N/A | #N/A | #N/A | #N/A | #N/A | #N/A | #N/A | #N/A | #N/A | #N/A | #N/A | 0 | 0 | 0 | 0% | 0% | 4 | 0 | 0 | 0 | 0 | 0 | 0 | 0 | 0 | 0 | 0 | 0 | 0 | 4 | 0 | 0 | 0 | 0 | 0 | 0 | 0 | 0 | 0 | 0 | 0 | 0 | 4 | #DIV/0! | #DIV/0! | #DIV/0! | #DIV/0! | #DIV/0! | #DIV/0! | #DIV/0! | #DIV/0! | #DIV/0! | #DIV/0! | #DIV/0! | #DIV/0! | Ventana 2 | 0 | 0 | 0 | 0 | #DIV/0! | #DIV/0!
Y | 5 | #N/A | #N/A | #N/A | #N/A | #N/A | #N/A | #N/A | #N/A | #N/A | #N/A | #N/A | #N/A | Y | 5 | #N/A | #N/A | #N/A | #N/A | #N/A | #N/A | #N/A | #N/A | #N/A | #N/A | #N/A | #N/A | 5 | 0 | 0 | 0 | 0 | 0 | 0 | 0 | 0 | 0 | 0 | 0 | 0 | 5 | 0 | 0 | 0 | 0 | 0 | 0 | 0 | 0 | 0 | 0 | 0 | 0 | Visión f | 90 | D | 0 | %visib. dif (β) FAV1 | 75% |  | β | 0 | %visib. dif (β) FAV4 | 75% | N | 5 | 0 | 0 | 0 | 0 | 0 | 0 | 0 | 0 | 0 | 0 | 0 | 0 | 5 | #N/A | #N/A | #N/A | #N/A | #N/A | #N/A | #N/A | #N/A | #N/A | #N/A | #N/A | #N/A | 5 | #N/A | #N/A | #N/A | #N/A | #N/A | #N/A | #N/A | #N/A | #N/A | #N/A | #N/A | #N/A | 5 | #N/A | #N/A | #N/A | #N/A | #N/A | #N/A | #N/A | #N/A | #N/A | #N/A | #N/A | #N/A | 5 | #N/A | #N/A | #N/A | #N/A | #N/A | #N/A | #N/A | #N/A | #N/A | #N/A | #N/A | #N/A | 5 | #N/A | #N/A | #N/A | #N/A | #N/A | #N/A | #N/A | #N/A | #N/A | #N/A | #N/A | #N/A | 5 | #N/A | #N/A | #N/A | #N/A | #N/A | #N/A | #N/A | #N/A | #N/A | #N/A | #N/A | #N/A | 5 | #N/A | #N/A | #N/A | #N/A | #N/A | #N/A | #N/A | #N/A | #N/A | #N/A | #N/A | #N/A | 5 | #N/A | #N/A | #N/A | #N/A | #N/A | #N/A | #N/A | #N/A | #N/A | #N/A | #N/A | #N/A | g | SO | #N/A | #N/A | #N/A | #N/A | #N/A | #N/A | #N/A | #N/A | #N/A | #N/A | #N/A | #N/A | 0 | 0 | 0 | 0% | 0% | 5 | 0 | 0 | 0 | 0 | 0 | 0 | 0 | 0 | 0 | 0 | 0 | 0 | 5 | 0 | 0 | 0 | 0 | 0 | 0 | 0 | 0 | 0 | 0 | 0 | 0 | 5 | #DIV/0! | #DIV/0! | #DIV/0! | #DIV/0! | #DIV/0! | #DIV/0! | #DIV/0! | #DIV/0! | #DIV/0! | #DIV/0! | #DIV/0! | #DIV/0! | Ventana 3 | 0 | 0 | 0 | 0 | #DIV/0! | #DIV/0!
Z | 6 | #N/A | #N/A | #N/A | #N/A | #N/A | #N/A | #N/A | #N/A | #N/A | #N/A | #N/A | #N/A | Z | 6 | #N/A | #N/A | #N/A | #N/A | #N/A | #N/A | #N/A | #N/A | #N/A | #N/A | #N/A | #N/A | 6 | 0 | 0 | 0 | 0 | 0 | 0 | 0 | 0 | 0 | 0 | 0 | 0 | 6 | 0 | 0 | 0 | 0 | 0 | 0 | 0 | 0 | 0 | 0 | 0 | 0 | Centro izq | 0 | L | 1e-06 |  |  |  | W | 1e-06 |  |  | N | 6 | 0 | 0 | 0 | 0 | 0 | 0 | 0 | 0 | 0 | 0 | 0 | 0 | 6 | #N/A | #N/A | #N/A | #N/A | #N/A | #N/A | #N/A | #N/A | #N/A | #N/A | #N/A | #N/A | 6 | #N/A | #N/A | #N/A | #N/A | #N/A | #N/A | #N/A | #N/A | #N/A | #N/A | #N/A | #N/A | 6 | #N/A | #N/A | #N/A | #N/A | #N/A | #N/A | #N/A | #N/A | #N/A | #N/A | #N/A | #N/A | 6 | #N/A | #N/A | #N/A | #N/A | #N/A | #N/A | #N/A | #N/A | #N/A | #N/A | #N/A | #N/A | 6 | #N/A | #N/A | #N/A | #N/A | #N/A | #N/A | #N/A | #N/A | #N/A | #N/A | #N/A | #N/A | 6 | #N/A | #N/A | #N/A | #N/A | #N/A | #N/A | #N/A | #N/A | #N/A | #N/A | #N/A | #N/A | 6 | #N/A | #N/A | #N/A | #N/A | #N/A | #N/A | #N/A | #N/A | #N/A | #N/A | #N/A | #N/A | 6 | #N/A | #N/A | #N/A | #N/A | #N/A | #N/A | #N/A | #N/A | #N/A | #N/A | #N/A | #N/A | h | O | #N/A | #N/A | #N/A | #N/A | #N/A | #N/A | #N/A | #N/A | #N/A | #N/A | #N/A | #N/A | 0 | 0 | 0 | 0% | 0% | 6 | 0 | 0 | 0 | 0 | 0 | 0 | 0 | 0 | 0 | 0 | 0 | 0 | 6 | 0 | 0 | 0 | 0 | 0 | 0 | 0 | 0 | 0 | 0 | 0 | 0 | 6 | #DIV/0! | #DIV/0! | #DIV/0! | #DIV/0! | #DIV/0! | #DIV/0! | #DIV/0! | #DIV/0! | #DIV/0! | #DIV/0! | #DIV/0! | #DIV/0! | Ventana 4 | 0 | 0 | 0 | 0 | #DIV/0! | #DIV/0!
AA | 7 | #N/A | #N/A | #N/A | #N/A | #N/A | #N/A | #N/A | #N/A | #N/A | #N/A | #N/A | #N/A | AA | 7 | #N/A | #N/A | #N/A | #N/A | #N/A | #N/A | #N/A | #N/A | #N/A | #N/A | #N/A | #N/A | 7 | 0 | 0 | 0 | 0 | 0 | 0 | 0 | 0 | 0 | 0 | 0 | 0 | 7 | 0 | 0 | 0 | 0 | 0 | 0 | 0 | 0 | 0 | 0 | 0 | 0 | Centro der | 0 | Fav 2-Alero derecho |  |  |  |  | H | 1e-06 |  |  | N | 7 | 0 | 0 | 0 | 0 | 0 | 0 | 0 | 0 | 0 | 0 | 0 | 0 | 7 | #N/A | #N/A | #N/A | #N/A | #N/A | #N/A | #N/A | #N/A | #N/A | #N/A | #N/A | #N/A | 7 | #N/A | #N/A | #N/A | #N/A | #N/A | #N/A | #N/A | #N/A | #N/A | #N/A | #N/A | #N/A | 7 | #N/A | #N/A | #N/A | #N/A | #N/A | #N/A | #N/A | #N/A | #N/A | #N/A | #N/A | #N/A | 7 | #N/A | #N/A | #N/A | #N/A | #N/A | #N/A | #N/A | #N/A | #N/A | #N/A | #N/A | #N/A | 7 | #N/A | #N/A | #N/A | #N/A | #N/A | #N/A | #N/A | #N/A | #N/A | #N/A | #N/A | #N/A | 7 | #N/A | #N/A | #N/A | #N/A | #N/A | #N/A | #N/A | #N/A | #N/A | #N/A | #N/A | #N/A | 7 | #N/A | #N/A | #N/A | #N/A | #N/A | #N/A | #N/A | #N/A | #N/A | #N/A | #N/A | #N/A | 7 | #N/A | #N/A | #N/A | #N/A | #N/A | #N/A | #N/A | #N/A | #N/A | #N/A | #N/A | #N/A | i | NO | #N/A | #N/A | #N/A | #N/A | #N/A | #N/A | #N/A | #N/A | #N/A | #N/A | #N/A | #N/A | 0 | 0 | 0 | 0% | 0% | 7 | 0 | 0 | 0 | 0 | 0 | 0 | 0 | 0 | 0 | 0 | 0 | 0 | 7 | 0 | 0 | 0 | 0 | 0 | 0 | 0 | 0 | 0 | 0 | 0 | 0 | 7 | #DIV/0! | #DIV/0! | #DIV/0! | #DIV/0! | #DIV/0! | #DIV/0! | #DIV/0! | #DIV/0! | #DIV/0! | #DIV/0! | #DIV/0! | #DIV/0! | Ventana 5 | 0 | 0 | 0 | 0 | #DIV/0! | #DIV/0!
AB | 8 | #N/A | #N/A | #N/A | #N/A | #N/A | #N/A | #N/A | #N/A | #N/A | #N/A | #N/A | #N/A | AB | 8 | #N/A | #N/A | #N/A | #N/A | #N/A | #N/A | #N/A | #N/A | #N/A | #N/A | #N/A | #N/A | 8 | 0 | 0 | 0 | 0 | 0 | 0 | 0 | 0 | 0 | 0 | 0 | 0 | 8 | 0 | 0 | 0 | 0 | 0 | 0 | 0 | 0 | 0 | 0 | 0 | 0 | Orientacion real | N | W | 1e-06 | γ lím cuadrante 3,4 | 26.5651 | [5 empty] | N | 8 | 0 | 0 | 0 | 0 | 0 | 0 | 0 | 0 | 0 | 0 | 0 | 0 | 8 | #N/A | #N/A | #N/A | #N/A | #N/A | #N/A | #N/A | #N/A | #N/A | #N/A | #N/A | #N/A | 8 | #N/A | #N/A | #N/A | #N/A | #N/A | #N/A | #N/A | #N/A | #N/A | #N/A | #N/A | #N/A | 8 | #N/A | #N/A | #N/A | #N/A | #N/A | #N/A | #N/A | #N/A | #N/A | #N/A | #N/A | #N/A | 8 | #N/A | #N/A | #N/A | #N/A | #N/A | #N/A | #N/A | #N/A | #N/A | #N/A | #N/A | #N/A | 8 | #N/A | #N/A | #N/A | #N/A | #N/A | #N/A | #N/A | #N/A | #N/A | #N/A | #N/A | #N/A | 8 | #N/A | #N/A | #N/A | #N/A | #N/A | #N/A | #N/A | #N/A | #N/A | #N/A | #N/A | #N/A | 8 | #N/A | #N/A | #N/A | #N/A | #N/A | #N/A | #N/A | #N/A | #N/A | #N/A | #N/A | #N/A | 8 | #N/A | #N/A | #N/A | #N/A | #N/A | #N/A | #N/A | #N/A | #N/A | #N/A | #N/A | #N/A |  | Horiz | 1 | 1 | 1 | 1 | 1 | 1 | 1 | 1 | 1 | 1 | 1 | 1 | 0 | 0 | 0 | 0% | 0% | 8 | 0 | 0 | 0 | 0 | 0 | 0 | 0 | 0 | 0 | 0 | 0 | 0 | 8 | 0 | 0 | 0 | 0 | 0 | 0 | 0 | 0 | 0 | 0 | 0 | 0 | 8 | #DIV/0! | #DIV/0! | #DIV/0! | #DIV/0! | #DIV/0! | #DIV/0! | #DIV/0! | #DIV/0! | #DIV/0! | #DIV/0! | #DIV/0! | #DIV/0! | Ventana 6 | 0 | 0 | 0 | 0 | #DIV/0! | #DIV/0!
AC | 9 | #N/A | #N/A | #N/A | #N/A | #N/A | #N/A | #N/A | #N/A | #N/A | #N/A | #N/A | #N/A | AC | 9 | #N/A | #N/A | #N/A | #N/A | #N/A | #N/A | #N/A | #N/A | #N/A | #N/A | #N/A | #N/A | 9 | 0 | 0 | 0 | 0 | 0 | 0 | 0 | 0 | 0 | 0 | 0 | 0 | 9 | 0 | 0 | 0 | 0 | 0 | 0 | 0 | 0 | 0 | 0 | 0 | 0 |  |  | H | 1e-06 |  |  |  | L | 1e-06 |  |  | N | 9 | 0 | 0 | 0 | 0 | 0 | 0 | 0 | 0 | 0 | 0 | 0 | 0 | 9 | #N/A | #N/A | #N/A | #N/A | #N/A | #N/A | #N/A | #N/A | #N/A | #N/A | #N/A | #N/A | 9 | #N/A | #N/A | #N/A | #N/A | #N/A | #N/A | #N/A | #N/A | #N/A | #N/A | #N/A | #N/A | 9 | #N/A | #N/A | #N/A | #N/A | #N/A | #N/A | #N/A | #N/A | #N/A | #N/A | #N/A | #N/A | 9 | #N/A | #N/A | #N/A | #N/A | #N/A | #N/A | #N/A | #N/A | #N/A | #N/A | #N/A | #N/A | 9 | #N/A | #N/A | #N/A | #N/A | #N/A | #N/A | #N/A | #N/A | #N/A | #N/A | #N/A | #N/A | 9 | #N/A | #N/A | #N/A | #N/A | #N/A | #N/A | #N/A | #N/A | #N/A | #N/A | #N/A | #N/A | 9 | #N/A | #N/A | #N/A | #N/A | #N/A | #N/A | #N/A | #N/A | #N/A | #N/A | #N/A | #N/A | 9 | #N/A | #N/A | #N/A | #N/A | #N/A | #N/A | #N/A | #N/A | #N/A | #N/A | #N/A | #N/A | [14 empty] | 0 |  |  |  | #DIV/0! | 9 | 0 | 0 | 0 | 0 | 0 | 0 | 0 | 0 | 0 | 0 | 0 | 0 | 9 | 0 | 0 | 0 | 0 | 0 | 0 | 0 | 0 | 0 | 0 | 0 | 0 | 9 | #DIV/0! | #DIV/0! | #DIV/0! | #DIV/0! | #DIV/0! | #DIV/0! | #DIV/0! | #DIV/0! | #DIV/0! | #DIV/0! | #DIV/0! | #DIV/0! | Ventana 7 | 0 | 0 | 0 | 0 | #DIV/0! | #DIV/0!
AD | 10 | #N/A | #N/A | #N/A | #N/A | #N/A | #N/A | #N/A | #N/A | #N/A | #N/A | #N/A | #N/A | AD | 10 | #N/A | #N/A | #N/A | #N/A | #N/A | #N/A | #N/A | #N/A | #N/A | #N/A | #N/A | #N/A | 10 | 0 | 0 | 0 | 0 | 0 | 0 | 0 | 0 | 0 | 0 | 0 | 0 | 10 | 0 | 0 | 0 | 0 | 0 | 0 | 0 | 0 | 0 | 0 | 0 | 0 | % visibilidad difusa (β) por FAV | 37.5% | P | 1e-06 |  |  |  | Fav 5-Lamas Verticales |  |  |  | N | 10 | 0 | 0 | 0 | 0 | 0 | 0 | 0 | 0 | 0 | 0 | 0 | 0 | 10 | #N/A | #N/A | #N/A | #N/A | #N/A | #N/A | #N/A | #N/A | #N/A | #N/A | #N/A | #N/A | 10 | #N/A | #N/A | #N/A | #N/A | #N/A | #N/A | #N/A | #N/A | #N/A | #N/A | #N/A | #N/A | 10 | #N/A | #N/A | #N/A | #N/A | #N/A | #N/A | #N/A | #N/A | #N/A | #N/A | #N/A | #N/A | 10 | #N/A | #N/A | #N/A | #N/A | #N/A | #N/A | #N/A | #N/A | #N/A | #N/A | #N/A | #N/A | 10 | #N/A | #N/A | #N/A | #N/A | #N/A | #N/A | #N/A | #N/A | #N/A | #N/A | #N/A | #N/A | 10 | #N/A | #N/A | #N/A | #N/A | #N/A | #N/A | #N/A | #N/A | #N/A | #N/A | #N/A | #N/A | 10 | #N/A | #N/A | #N/A | #N/A | #N/A | #N/A | #N/A | #N/A | #N/A | #N/A | #N/A | #N/A | 10 | #N/A | #N/A | #N/A | #N/A | #N/A | #N/A | #N/A | #N/A | #N/A | #N/A | #N/A | #N/A |  | ϒ inicial | ϒ final | centro izq | centro ider | [14 empty] | 10 | 0 | 0 | 0 | 0 | 0 | 0 | 0 | 0 | 0 | 0 | 0 | 0 | 10 | 0 | 0 | 0 | 0 | 0 | 0 | 0 | 0 | 0 | 0 | 0 | 0 | 10 | #DIV/0! | #DIV/0! | #DIV/0! | #DIV/0! | #DIV/0! | #DIV/0! | #DIV/0! | #DIV/0! | #DIV/0! | #DIV/0! | #DIV/0! | #DIV/0! | Ventana 8 | 0 | 0 | 0 | 0 | #DIV/0! | #DIV/0!
AE | 11 | #N/A | #N/A | #N/A | #N/A | #N/A | #N/A | #N/A | #N/A | #N/A | #N/A | #N/A | #N/A | AE | 11 | #N/A | #N/A | #N/A | #N/A | #N/A | #N/A | #N/A | #N/A | #N/A | #N/A | #N/A | #N/A | 11 | 0 | 0 | 0 | 0 | 0 | 0 | 0 | 0 | 0 | 0 | 0 | 0 | 11 | 0 | 0 | 0 | 0 | 0 | 0 | 0 | 0 | 0 | 0 | 0 | 0 | % visibilidad difusa (β) por FAR | 100% | S | 0 |  |  |  | T | 1e-06 | γ lím cuadrante 3,4 | 26.5651 | N | 11 | 0 | 0 | 0 | 0 | 0 | 0 | 0 | 0 | 0 | 0 | 0 | 0 | 11 | #N/A | #N/A | #N/A | #N/A | #N/A | #N/A | #N/A | #N/A | #N/A | #N/A | #N/A | #N/A | 11 | #N/A | #N/A | #N/A | #N/A | #N/A | #N/A | #N/A | #N/A | #N/A | #N/A | #N/A | #N/A | 11 | #N/A | #N/A | #N/A | #N/A | #N/A | #N/A | #N/A | #N/A | #N/A | #N/A | #N/A | #N/A | 11 | #N/A | #N/A | #N/A | #N/A | #N/A | #N/A | #N/A | #N/A | #N/A | #N/A | #N/A | #N/A | 11 | #N/A | #N/A | #N/A | #N/A | #N/A | #N/A | #N/A | #N/A | #N/A | #N/A | #N/A | #N/A | 11 | #N/A | #N/A | #N/A | #N/A | #N/A | #N/A | #N/A | #N/A | #N/A | #N/A | #N/A | #N/A | 11 | #N/A | #N/A | #N/A | #N/A | #N/A | #N/A | #N/A | #N/A | #N/A | #N/A | #N/A | #N/A | 11 | #N/A | #N/A | #N/A | #N/A | #N/A | #N/A | #N/A | #N/A | #N/A | #N/A | #N/A | #N/A | N | -90 | 90 | 0 | 0 | [14 empty] | 11 | 0 | 0 | 0 | 0 | 0 | 0 | 0 | 0 | 0 | 0 | 0 | 0 | 11 | 0 | 0 | 0 | 0 | 0 | 0 | 0 | 0 | 0 | 0 | 0 | 0 | 11 | #DIV/0! | #DIV/0! | #DIV/0! | #DIV/0! | #DIV/0! | #DIV/0! | #DIV/0! | #DIV/0! | #DIV/0! | #DIV/0! | #DIV/0! | #DIV/0! | Ventana 9 | 0 | 0 | 0 | 0 | #DIV/0! | #DIV/0!
AF | 12 | #N/A | #N/A | #N/A | #N/A | #N/A | #N/A | #N/A | #N/A | #N/A | #N/A | #N/A | #N/A | AF | 12 | #N/A | #N/A | #N/A | #N/A | #N/A | #N/A | #N/A | #N/A | #N/A | #N/A | #N/A | #N/A | 12 | 0 | 0 | 0 | 0 | 0 | 0 | 0 | 0 | 0 | 0 | 0 | 0 | 12 | 0 | 0 | 0 | 0 | 0 | 0 | 0 | 0 | 0 | 0 | 0 | 0 | % visibilidad difusa (β) total | 37.5% | Fav 3-Alero izquierdo |  |  |  |  | E | 1e-06 | γ lím cuadrante 1,2 | -26.5651 | N | 12 | 0 | 0 | 0 | 0 | 0 | 0 | 0 | 0 | 0 | 0 | 0 | 0 | 12 | #N/A | #N/A | #N/A | #N/A | #N/A | #N/A | #N/A | #N/A | #N/A | #N/A | #N/A | #N/A | 12 | #N/A | #N/A | #N/A | #N/A | #N/A | #N/A | #N/A | #N/A | #N/A | #N/A | #N/A | #N/A | 12 | #N/A | #N/A | #N/A | #N/A | #N/A | #N/A | #N/A | #N/A | #N/A | #N/A | #N/A | #N/A | 12 | #N/A | #N/A | #N/A | #N/A | #N/A | #N/A | #N/A | #N/A | #N/A | #N/A | #N/A | #N/A | 12 | #N/A | #N/A | #N/A | #N/A | #N/A | #N/A | #N/A | #N/A | #N/A | #N/A | #N/A | #N/A | 12 | #N/A | #N/A | #N/A | #N/A | #N/A | #N/A | #N/A | #N/A | #N/A | #N/A | #N/A | #N/A | 12 | #N/A | #N/A | #N/A | #N/A | #N/A | #N/A | #N/A | #N/A | #N/A | #N/A | #N/A | #N/A | 12 | #N/A | #N/A | #N/A | #N/A | #N/A | #N/A | #N/A | #N/A | #N/A | #N/A | #N/A | #N/A | E | 0 | 180 | 90 | 90 | [14 empty] | 12 | 0 | 0 | 0 | 0 | 0 | 0 | 0 | 0 | 0 | 0 | 0 | 0 | 12 | 0 | 0 | 0 | 0 | 0 | 0 | 0 | 0 | 0 | 0 | 0 | 0 | 12 | #DIV/0! | #DIV/0! | #DIV/0! | #DIV/0! | #DIV/0! | #DIV/0! | #DIV/0! | #DIV/0! | #DIV/0! | #DIV/0! | #DIV/0! | #DIV/0! | Ventana 10 | 0 | 0 | 0 | 0 | #DIV/0! | #DIV/0!
AG | 13 | #N/A | #N/A | #N/A | #N/A | #N/A | #N/A | #N/A | #N/A | #N/A | #N/A | #N/A | #N/A | AG | 13 | #N/A | #N/A | #N/A | #N/A | #N/A | #N/A | #N/A | #N/A | #N/A | #N/A | #N/A | #N/A | 13 | 0 | 0 | 0 | 0 | 0 | 0 | 0 | 0 | 0 | 0 | 0 | 0 | 13 | 0 | 0 | 0 | 0 | 0 | 0 | 0 | 0 | 0 | 0 | 0 | 0 | Área Traslucida [m2] | 0 | W | 1e-06 | γ lím cuadrante 1,2 | -26.5651 |  | α | 0 | %visib. dif (β) FAV5 | 50% | N | 13 | 0 | 0 | 0 | 0 | 0 | 0 | 0 | 0 | 0 | 0 | 0 | 0 | 13 | #N/A | #N/A | #N/A | #N/A | #N/A | #N/A | #N/A | #N/A | #N/A | #N/A | #N/A | #N/A | 13 | #N/A | #N/A | #N/A | #N/A | #N/A | #N/A | #N/A | #N/A | #N/A | #N/A | #N/A | #N/A | 13 | #N/A | #N/A | #N/A | #N/A | #N/A | #N/A | #N/A | #N/A | #N/A | #N/A | #N/A | #N/A | 13 | #N/A | #N/A | #N/A | #N/A | #N/A | #N/A | #N/A | #N/A | #N/A | #N/A | #N/A | #N/A | 13 | #N/A | #N/A | #N/A | #N/A | #N/A | #N/A | #N/A | #N/A | #N/A | #N/A | #N/A | #N/A | 13 | #N/A | #N/A | #N/A | #N/A | #N/A | #N/A | #N/A | #N/A | #N/A | #N/A | #N/A | #N/A | 13 | #N/A | #N/A | #N/A | #N/A | #N/A | #N/A | #N/A | #N/A | #N/A | #N/A | #N/A | #N/A | 13 | #N/A | #N/A | #N/A | #N/A | #N/A | #N/A | #N/A | #N/A | #N/A | #N/A | #N/A | #N/A | O | -180 | 0 | -90 | -90 | [14 empty] | 13 | 0 | 0 | 0 | 0 | 0 | 0 | 0 | 0 | 0 | 0 | 0 | 0 | 13 | 0 | 0 | 0 | 0 | 0 | 0 | 0 | 0 | 0 | 0 | 0 | 0 | 13 | #DIV/0! | #DIV/0! | #DIV/0! | #DIV/0! | #DIV/0! | #DIV/0! | #DIV/0! | #DIV/0! | #DIV/0! | #DIV/0! | #DIV/0! | #DIV/0! | Ventana 11 | 0 | 0 | 0 | 0 | #DIV/0! | #DIV/0!
AH | 14 | #N/A | #N/A | #N/A | #N/A | #N/A | #N/A | #N/A | #N/A | #N/A | #N/A | #N/A | #N/A | AH | 14 | #N/A | #N/A | #N/A | #N/A | #N/A | #N/A | #N/A | #N/A | #N/A | #N/A | #N/A | #N/A | 14 | 0 | 0 | 0 | 0 | 0 | 0 | 0 | 0 | 0 | 0 | 0 | 0 | 14 | 0 | 0 | 0 | 0 | 0 | 0 | 0 | 0 | 0 | 0 | 0 | 0 | Vidrio | VM | H | 1e-06 | %visib. dif (β) FAV2,3 | 50% |  | H | 1e-06 |  |  | N | 14 | 0 | 0 | 0 | 0 | 0 | 0 | 0 | 0 | 0 | 0 | 0 | 0 | 14 | #N/A | #N/A | #N/A | #N/A | #N/A | #N/A | #N/A | #N/A | #N/A | #N/A | #N/A | #N/A | 14 | #N/A | #N/A | #N/A | #N/A | #N/A | #N/A | #N/A | #N/A | #N/A | #N/A | #N/A | #N/A | 14 | #N/A | #N/A | #N/A | #N/A | #N/A | #N/A | #N/A | #N/A | #N/A | #N/A | #N/A | #N/A | 14 | #N/A | #N/A | #N/A | #N/A | #N/A | #N/A | #N/A | #N/A | #N/A | #N/A | #N/A | #N/A | 14 | #N/A | #N/A | #N/A | #N/A | #N/A | #N/A | #N/A | #N/A | #N/A | #N/A | #N/A | #N/A | 14 | #N/A | #N/A | #N/A | #N/A | #N/A | #N/A | #N/A | #N/A | #N/A | #N/A | #N/A | #N/A | 14 | #N/A | #N/A | #N/A | #N/A | #N/A | #N/A | #N/A | #N/A | #N/A | #N/A | #N/A | #N/A | 14 | #N/A | #N/A | #N/A | #N/A | #N/A | #N/A | #N/A | #N/A | #N/A | #N/A | #N/A | #N/A | S | 90 | -90 | 180 | -180 | [14 empty] | 14 | 0 | 0 | 0 | 0 | 0 | 0 | 0 | 0 | 0 | 0 | 0 | 0 | 14 | 0 | 0 | 0 | 0 | 0 | 0 | 0 | 0 | 0 | 0 | 0 | 0 | 14 | #DIV/0! | #DIV/0! | #DIV/0! | #DIV/0! | #DIV/0! | #DIV/0! | #DIV/0! | #DIV/0! | #DIV/0! | #DIV/0! | #DIV/0! | #DIV/0! | Ventana 12 | 0 | 0 | 0 | 0 | #DIV/0! | #DIV/0!
AI | 15 | #N/A | #N/A | #N/A | #N/A | #N/A | #N/A | #N/A | #N/A | #N/A | #N/A | #N/A | #N/A | AI | 15 | #N/A | #N/A | #N/A | #N/A | #N/A | #N/A | #N/A | #N/A | #N/A | #N/A | #N/A | #N/A | 15 | 0 | 0 | 0 | 0 | 0 | 0 | 0 | 0 | 0 | 0 | 0 | 0 | 15 | 0 | 0 | 0 | 0 | 0 | 0 | 0 | 0 | 0 | 0 | 0 | 0 | Factor Solar | 0.87 | P | 1e-06 | [7 empty] | N | 15 | 0 | 0 | 0 | 0 | 0 | 0 | 0 | 0 | 0 | 0 | 0 | 0 | 15 | #N/A | #N/A | #N/A | #N/A | #N/A | #N/A | #N/A | #N/A | #N/A | #N/A | #N/A | #N/A | 15 | #N/A | #N/A | #N/A | #N/A | #N/A | #N/A | #N/A | #N/A | #N/A | #N/A | #N/A | #N/A | 15 | #N/A | #N/A | #N/A | #N/A | #N/A | #N/A | #N/A | #N/A | #N/A | #N/A | #N/A | #N/A | 15 | #N/A | #N/A | #N/A | #N/A | #N/A | #N/A | #N/A | #N/A | #N/A | #N/A | #N/A | #N/A | 15 | #N/A | #N/A | #N/A | #N/A | #N/A | #N/A | #N/A | #N/A | #N/A | #N/A | #N/A | #N/A | 15 | #N/A | #N/A | #N/A | #N/A | #N/A | #N/A | #N/A | #N/A | #N/A | #N/A | #N/A | #N/A | 15 | #N/A | #N/A | #N/A | #N/A | #N/A | #N/A | #N/A | #N/A | #N/A | #N/A | #N/A | #N/A | 15 | #N/A | #N/A | #N/A | #N/A | #N/A | #N/A | #N/A | #N/A | #N/A | #N/A | #N/A | #N/A | NE | -45 | 135 | 45 | 45 | [14 empty] | 15 | 0 | 0 | 0 | 0 | 0 | 0 | 0 | 0 | 0 | 0 | 0 | 0 | 15 | 0 | 0 | 0 | 0 | 0 | 0 | 0 | 0 | 0 | 0 | 0 | 0 | 15 | #DIV/0! | #DIV/0! | #DIV/0! | #DIV/0! | #DIV/0! | #DIV/0! | #DIV/0! | #DIV/0! | #DIV/0! | #DIV/0! | #DIV/0! | #DIV/0! | Ventana 13 | 0 | 0 | 0 | 0 | #DIV/0! | #DIV/0!
AJ | 16 | #N/A | #N/A | #N/A | #N/A | #N/A | #N/A | #N/A | #N/A | #N/A | #N/A | #N/A | #N/A | AJ | 16 | #N/A | #N/A | #N/A | #N/A | #N/A | #N/A | #N/A | #N/A | #N/A | #N/A | #N/A | #N/A | 16 | 0 | 0 | 0 | 0 | 0 | 0 | 0 | 0 | 0 | 0 | 0 | 0 | 16 | 0 | 0 | 0 | 0 | 0 | 0 | 0 | 0 | 0 | 0 | 0 | 0 | FSM | 0 | S | 0 | [7 empty] | N | 16 | 0 | 0 | 0 | 0 | 0 | 0 | 0 | 0 | 0 | 0 | 0 | 0 | 16 | #N/A | #N/A | #N/A | #N/A | #N/A | #N/A | #N/A | #N/A | #N/A | #N/A | #N/A | #N/A | 16 | #N/A | #N/A | #N/A | #N/A | #N/A | #N/A | #N/A | #N/A | #N/A | #N/A | #N/A | #N/A | 16 | #N/A | #N/A | #N/A | #N/A | #N/A | #N/A | #N/A | #N/A | #N/A | #N/A | #N/A | #N/A | 16 | #N/A | #N/A | #N/A | #N/A | #N/A | #N/A | #N/A | #N/A | #N/A | #N/A | #N/A | #N/A | 16 | #N/A | #N/A | #N/A | #N/A | #N/A | #N/A | #N/A | #N/A | #N/A | #N/A | #N/A | #N/A | 16 | #N/A | #N/A | #N/A | #N/A | #N/A | #N/A | #N/A | #N/A | #N/A | #N/A | #N/A | #N/A | 16 | #N/A | #N/A | #N/A | #N/A | #N/A | #N/A | #N/A | #N/A | #N/A | #N/A | #N/A | #N/A | 16 | #N/A | #N/A | #N/A | #N/A | #N/A | #N/A | #N/A | #N/A | #N/A | #N/A | #N/A | #N/A | NO | -135 | 45 | -45 | -45 | [14 empty] | 16 | 0 | 0 | 0 | 0 | 0 | 0 | 0 | 0 | 0 | 0 | 0 | 0 | 16 | 0 | 0 | 0 | 0 | 0 | 0 | 0 | 0 | 0 | 0 | 0 | 0 | 16 | #DIV/0! | #DIV/0! | #DIV/0! | #DIV/0! | #DIV/0! | #DIV/0! | #DIV/0! | #DIV/0! | #DIV/0! | #DIV/0! | #DIV/0! | #DIV/0! | Ventana 14 | 0 | 0 | 0 | 0 | #DIV/0! | #DIV/0!
AK | 17 | #N/A | #N/A | #N/A | #N/A | #N/A | #N/A | #N/A | #N/A | #N/A | #N/A | #N/A | #N/A | AK | 17 | #N/A | #N/A | #N/A | #N/A | #N/A | #N/A | #N/A | #N/A | #N/A | #N/A | #N/A | #N/A | 17 | 0 | 0 | 0 | 0 | 0 | 0 | 0 | 0 | 0 | 0 | 0 | 0 | 17 | 0 | 0 | 0 | 0 | 0 | 0 | 0 | 0 | 0 | 0 | 0 | 0 | [11 empty] | N | 17 | 0 | 0 | 0 | 0 | 0 | 0 | 0 | 0 | 0 | 0 | 0 | 0 | 17 | #N/A | #N/A | #N/A | #N/A | #N/A | #N/A | #N/A | #N/A | #N/A | #N/A | #N/A | #N/A | 17 | #N/A | #N/A | #N/A | #N/A | #N/A | #N/A | #N/A | #N/A | #N/A | #N/A | #N/A | #N/A | 17 | #N/A | #N/A | #N/A | #N/A | #N/A | #N/A | #N/A | #N/A | #N/A | #N/A | #N/A | #N/A | 17 | #N/A | #N/A | #N/A | #N/A | #N/A | #N/A | #N/A | #N/A | #N/A | #N/A | #N/A | #N/A | 17 | #N/A | #N/A | #N/A | #N/A | #N/A | #N/A | #N/A | #N/A | #N/A | #N/A | #N/A | #N/A | 17 | #N/A | #N/A | #N/A | #N/A | #N/A | #N/A | #N/A | #N/A | #N/A | #N/A | #N/A | #N/A | 17 | #N/A | #N/A | #N/A | #N/A | #N/A | #N/A | #N/A | #N/A | #N/A | #N/A | #N/A | #N/A | 17 | #N/A | #N/A | #N/A | #N/A | #N/A | #N/A | #N/A | #N/A | #N/A | #N/A | #N/A | #N/A | SE | 45 | -135 | 135 | 135 | [14 empty] | 17 | 0 | 0 | 0 | 0 | 0 | 0 | 0 | 0 | 0 | 0 | 0 | 0 | 17 | 0 | 0 | 0 | 0 | 0 | 0 | 0 | 0 | 0 | 0 | 0 | 0 | 17 | #DIV/0! | #DIV/0! | #DIV/0! | #DIV/0! | #DIV/0! | #DIV/0! | #DIV/0! | #DIV/0! | #DIV/0! | #DIV/0! | #DIV/0! | #DIV/0! | Ventana 15 | 0 | 0 | 0 | 0 | #DIV/0! | #DIV/0!
AL | 18 | #N/A | #N/A | #N/A | #N/A | #N/A | #N/A | #N/A | #N/A | #N/A | #N/A | #N/A | #N/A | AL | 18 | #N/A | #N/A | #N/A | #N/A | #N/A | #N/A | #N/A | #N/A | #N/A | #N/A | #N/A | #N/A | 18 | 0 | 0 | 0 | 0 | 0 | 0 | 0 | 0 | 0 | 0 | 0 | 0 | 18 | 0 | 0 | 0 | 0 | 0 | 0 | 0 | 0 | 0 | 0 | 0 | 0 | [11 empty] | N | 18 | 0 | 0 | 0 | 0 | 0 | 0 | 0 | 0 | 0 | 0 | 0 | 0 | 18 | #N/A | #N/A | #N/A | #N/A | #N/A | #N/A | #N/A | #N/A | #N/A | #N/A | #N/A | #N/A | 18 | #N/A | #N/A | #N/A | #N/A | #N/A | #N/A | #N/A | #N/A | #N/A | #N/A | #N/A | #N/A | 18 | #N/A | #N/A | #N/A | #N/A | #N/A | #N/A | #N/A | #N/A | #N/A | #N/A | #N/A | #N/A | 18 | #N/A | #N/A | #N/A | #N/A | #N/A | #N/A | #N/A | #N/A | #N/A | #N/A | #N/A | #N/A | 18 | #N/A | #N/A | #N/A | #N/A | #N/A | #N/A | #N/A | #N/A | #N/A | #N/A | #N/A | #N/A | 18 | #N/A | #N/A | #N/A | #N/A | #N/A | #N/A | #N/A | #N/A | #N/A | #N/A | #N/A | #N/A | 18 | #N/A | #N/A | #N/A | #N/A | #N/A | #N/A | #N/A | #N/A | #N/A | #N/A | #N/A | #N/A | 18 | #N/A | #N/A | #N/A | #N/A | #N/A | #N/A | #N/A | #N/A | #N/A | #N/A | #N/A | #N/A | SO | 135 | -45 | -135 | -135 | [14 empty] | 18 | 0 | 0 | 0 | 0 | 0 | 0 | 0 | 0 | 0 | 0 | 0 | 0 | 18 | 0 | 0 | 0 | 0 | 0 | 0 | 0 | 0 | 0 | 0 | 0 | 0 | 18 | #DIV/0! | #DIV/0! | #DIV/0! | #DIV/0! | #DIV/0! | #DIV/0! | #DIV/0! | #DIV/0! | #DIV/0! | #DIV/0! | #DIV/0! | #DIV/0! | Ventana 16 | 0 | 0 | 0 | 0 | #DIV/0! | #DIV/0!
AM | 19 | #N/A | #N/A | #N/A | #N/A | #N/A | #N/A | #N/A | #N/A | #N/A | #N/A | #N/A | #N/A | AM | 19 | #N/A | #N/A | #N/A | #N/A | #N/A | #N/A | #N/A | #N/A | #N/A | #N/A | #N/A | #N/A | 19 | 0 | 0 | 0 | 0 | 0 | 0 | 0 | 0 | 0 | 0 | 0 | 0 | 19 | 0 | 0 | 0 | 0 | 0 | 0 | 0 | 0 | 0 | 0 | 0 | 0 | [11 empty] | N | 19 | 0 | 0 | 0 | 0 | 0 | 0 | 0 | 0 | 0 | 0 | 0 | 0 | 19 | #N/A | #N/A | #N/A | #N/A | #N/A | #N/A | #N/A | #N/A | #N/A | #N/A | #N/A | #N/A | 19 | #N/A | #N/A | #N/A | #N/A | #N/A | #N/A | #N/A | #N/A | #N/A | #N/A | #N/A | #N/A | 19 | #N/A | #N/A | #N/A | #N/A | #N/A | #N/A | #N/A | #N/A | #N/A | #N/A | #N/A | #N/A | 19 | #N/A | #N/A | #N/A | #N/A | #N/A | #N/A | #N/A | #N/A | #N/A | #N/A | #N/A | #N/A | 19 | #N/A | #N/A | #N/A | #N/A | #N/A | #N/A | #N/A | #N/A | #N/A | #N/A | #N/A | #N/A | 19 | #N/A | #N/A | #N/A | #N/A | #N/A | #N/A | #N/A | #N/A | #N/A | #N/A | #N/A | #N/A | 19 | #N/A | #N/A | #N/A | #N/A | #N/A | #N/A | #N/A | #N/A | #N/A | #N/A | #N/A | #N/A | 19 | #N/A | #N/A | #N/A | #N/A | #N/A | #N/A | #N/A | #N/A | #N/A | #N/A | #N/A | #N/A | Horiz | -90 | 90 | 0 | 0 | [14 empty] | 19 | 0 | 0 | 0 | 0 | 0 | 0 | 0 | 0 | 0 | 0 | 0 | 0 | 19 | 0 | 0 | 0 | 0 | 0 | 0 | 0 | 0 | 0 | 0 | 0 | 0 | 19 | #DIV/0! | #DIV/0! | #DIV/0! | #DIV/0! | #DIV/0! | #DIV/0! | #DIV/0! | #DIV/0! | #DIV/0! | #DIV/0! | #DIV/0! | #DIV/0! | Ventana 17 | 0 | 0 | 0 | 0 | #DIV/0! | #DIV/0!
AN | 20 | #N/A | #N/A | #N/A | #N/A | #N/A | #N/A | #N/A | #N/A | #N/A | #N/A | #N/A | #N/A | AN | 20 | #N/A | #N/A | #N/A | #N/A | #N/A | #N/A | #N/A | #N/A | #N/A | #N/A | #N/A | #N/A | 20 | 0 | 0 | 0 | 0 | 0 | 0 | 0 | 0 | 0 | 0 | 0 | 0 | 20 | 0 | 0 | 0 | 0 | 0 | 0 | 0 | 0 | 0 | 0 | 0 | 0 | [11 empty] | N | 20 | 0 | 0 | 0 | 0 | 0 | 0 | 0 | 0 | 0 | 0 | 0 | 0 | 20 | #N/A | #N/A | #N/A | #N/A | #N/A | #N/A | #N/A | #N/A | #N/A | #N/A | #N/A | #N/A | 20 | #N/A | #N/A | #N/A | #N/A | #N/A | #N/A | #N/A | #N/A | #N/A | #N/A | #N/A | #N/A | 20 | #N/A | #N/A | #N/A | #N/A | #N/A | #N/A | #N/A | #N/A | #N/A | #N/A | #N/A | #N/A | 20 | #N/A | #N/A | #N/A | #N/A | #N/A | #N/A | #N/A | #N/A | #N/A | #N/A | #N/A | #N/A | 20 | #N/A | #N/A | #N/A | #N/A | #N/A | #N/A | #N/A | #N/A | #N/A | #N/A | #N/A | #N/A | 20 | #N/A | #N/A | #N/A | #N/A | #N/A | #N/A | #N/A | #N/A | #N/A | #N/A | #N/A | #N/A | 20 | #N/A | #N/A | #N/A | #N/A | #N/A | #N/A | #N/A | #N/A | #N/A | #N/A | #N/A | #N/A | 20 | #N/A | #N/A | #N/A | #N/A | #N/A | #N/A | #N/A | #N/A | #N/A | #N/A | #N/A | #N/A | [19 empty] | 20 | 0 | 0 | 0 | 0 | 0 | 0 | 0 | 0 | 0 | 0 | 0 | 0 | 20 | 0 | 0 | 0 | 0 | 0 | 0 | 0 | 0 | 0 | 0 | 0 | 0 | 20 | #DIV/0! | #DIV/0! | #DIV/0! | #DIV/0! | #DIV/0! | #DIV/0! | #DIV/0! | #DIV/0! | #DIV/0! | #DIV/0! | #DIV/0! | #DIV/0! | Ventana 18 | 0 | 0 | 0 | 0 | #DIV/0! | #DIV/0!
AO | 21 | #N/A | #N/A | #N/A | #N/A | #N/A | #N/A | #N/A | #N/A | #N/A | #N/A | #N/A | #N/A | AO | 21 | #N/A | #N/A | #N/A | #N/A | #N/A | #N/A | #N/A | #N/A | #N/A | #N/A | #N/A | #N/A | 21 | 0 | 0 | 0 | 0 | 0 | 0 | 0 | 0 | 0 | 0 | 0 | 0 | 21 | 0 | 0 | 0 | 0 | 0 | 0 | 0 | 0 | 0 | 0 | 0 | 0 | [11 empty] | N | 21 | 0 | 0 | 0 | 0 | 0 | 0 | 0 | 0 | 0 | 0 | 0 | 0 | 21 | #N/A | #N/A | #N/A | #N/A | #N/A | #N/A | #N/A | #N/A | #N/A | #N/A | #N/A | #N/A | 21 | #N/A | #N/A | #N/A | #N/A | #N/A | #N/A | #N/A | #N/A | #N/A | #N/A | #N/A | #N/A | 21 | #N/A | #N/A | #N/A | #N/A | #N/A | #N/A | #N/A | #N/A | #N/A | #N/A | #N/A | #N/A | 21 | #N/A | #N/A | #N/A | #N/A | #N/A | #N/A | #N/A | #N/A | #N/A | #N/A | #N/A | #N/A | 21 | #N/A | #N/A | #N/A | #N/A | #N/A | #N/A | #N/A | #N/A | #N/A | #N/A | #N/A | #N/A | 21 | #N/A | #N/A | #N/A | #N/A | #N/A | #N/A | #N/A | #N/A | #N/A | #N/A | #N/A | #N/A | 21 | #N/A | #N/A | #N/A | #N/A | #N/A | #N/A | #N/A | #N/A | #N/A | #N/A | #N/A | #N/A | 21 | #N/A | #N/A | #N/A | #N/A | #N/A | #N/A | #N/A | #N/A | #N/A | #N/A | #N/A | #N/A | [19 empty] | 21 | 0 | 0 | 0 | 0 | 0 | 0 | 0 | 0 | 0 | 0 | 0 | 0 | 21 | 0 | 0 | 0 | 0 | 0 | 0 | 0 | 0 | 0 | 0 | 0 | 0 | 21 | #DIV/0! | #DIV/0! | #DIV/0! | #DIV/0! | #DIV/0! | #DIV/0! | #DIV/0! | #DIV/0! | #DIV/0! | #DIV/0! | #DIV/0! | #DIV/0! | Ventana 19 | 0 | 0 | 0 | 0 | #DIV/0! | #DIV/0!
AP | 22 | #N/A | #N/A | #N/A | #N/A | #N/A | #N/A | #N/A | #N/A | #N/A | #N/A | #N/A | #N/A | AP | 22 | #N/A | #N/A | #N/A | #N/A | #N/A | #N/A | #N/A | #N/A | #N/A | #N/A | #N/A | #N/A | 22 | 0 | 0 | 0 | 0 | 0 | 0 | 0 | 0 | 0 | 0 | 0 | 0 | 22 | 0 | 0 | 0 | 0 | 0 | 0 | 0 | 0 | 0 | 0 | 0 | 0 | [11 empty] | N | 22 | 0 | 0 | 0 | 0 | 0 | 0 | 0 | 0 | 0 | 0 | 0 | 0 | 22 | #N/A | #N/A | #N/A | #N/A | #N/A | #N/A | #N/A | #N/A | #N/A | #N/A | #N/A | #N/A | 22 | #N/A | #N/A | #N/A | #N/A | #N/A | #N/A | #N/A | #N/A | #N/A | #N/A | #N/A | #N/A | 22 | #N/A | #N/A | #N/A | #N/A | #N/A | #N/A | #N/A | #N/A | #N/A | #N/A | #N/A | #N/A | 22 | #N/A | #N/A | #N/A | #N/A | #N/A | #N/A | #N/A | #N/A | #N/A | #N/A | #N/A | #N/A | 22 | #N/A | #N/A | #N/A | #N/A | #N/A | #N/A | #N/A | #N/A | #N/A | #N/A | #N/A | #N/A | 22 | #N/A | #N/A | #N/A | #N/A | #N/A | #N/A | #N/A | #N/A | #N/A | #N/A | #N/A | #N/A | 22 | #N/A | #N/A | #N/A | #N/A | #N/A | #N/A | #N/A | #N/A | #N/A | #N/A | #N/A | #N/A | 22 | #N/A | #N/A | #N/A | #N/A | #N/A | #N/A | #N/A | #N/A | #N/A | #N/A | #N/A | #N/A | [19 empty] | 22 | 0 | 0 | 0 | 0 | 0 | 0 | 0 | 0 | 0 | 0 | 0 | 0 | 22 | 0 | 0 | 0 | 0 | 0 | 0 | 0 | 0 | 0 | 0 | 0 | 0 | 22 | #DIV/0! | #DIV/0! | #DIV/0! | #DIV/0! | #DIV/0! | #DIV/0! | #DIV/0! | #DIV/0! | #DIV/0! | #DIV/0! | #DIV/0! | #DIV/0! | Ventana 20 | 0 | 0 | 0 | 0 | #DIV/0! | #DIV/0!
AQ | 23 | #N/A | #N/A | #N/A | #N/A | #N/A | #N/A | #N/A | #N/A | #N/A | #N/A | #N/A | #N/A | AQ | 23 | #N/A | #N/A | #N/A | #N/A | #N/A | #N/A | #N/A | #N/A | #N/A | #N/A | #N/A | #N/A | 23 | 0 | 0 | 0 | 0 | 0 | 0 | 0 | 0 | 0 | 0 | 0 | 0 | 23 | 0 | 0 | 0 | 0 | 0 | 0 | 0 | 0 | 0 | 0 | 0 | 0 | [11 empty] | N | 23 | 0 | 0 | 0 | 0 | 0 | 0 | 0 | 0 | 0 | 0 | 0 | 0 | 23 | #N/A | #N/A | #N/A | #N/A | #N/A | #N/A | #N/A | #N/A | #N/A | #N/A | #N/A | #N/A | 23 | #N/A | #N/A | #N/A | #N/A | #N/A | #N/A | #N/A | #N/A | #N/A | #N/A | #N/A | #N/A | 23 | #N/A | #N/A | #N/A | #N/A | #N/A | #N/A | #N/A | #N/A | #N/A | #N/A | #N/A | #N/A | 23 | #N/A | #N/A | #N/A | #N/A | #N/A | #N/A | #N/A | #N/A | #N/A | #N/A | #N/A | #N/A | 23 | #N/A | #N/A | #N/A | #N/A | #N/A | #N/A | #N/A | #N/A | #N/A | #N/A | #N/A | #N/A | 23 | #N/A | #N/A | #N/A | #N/A | #N/A | #N/A | #N/A | #N/A | #N/A | #N/A | #N/A | #N/A | 23 | #N/A | #N/A | #N/A | #N/A | #N/A | #N/A | #N/A | #N/A | #N/A | #N/A | #N/A | #N/A | 23 | #N/A | #N/A | #N/A | #N/A | #N/A | #N/A | #N/A | #N/A | #N/A | #N/A | #N/A | #N/A | [19 empty] | 23 | 0 | 0 | 0 | 0 | 0 | 0 | 0 | 0 | 0 | 0 | 0 | 0 | 23 | 0 | 0 | 0 | 0 | 0 | 0 | 0 | 0 | 0 | 0 | 0 | 0 | 23 | #DIV/0! | #DIV/0! | #DIV/0! | #DIV/0! | #DIV/0! | #DIV/0! | #DIV/0! | #DIV/0! | #DIV/0! | #DIV/0! | #DIV/0! | #DIV/0!
[171 empty] | 1 | 2 | 3 | 4 | 5 | 6 | 7 | 8 | 9 | 10 | 11 | 12
|  | Ángulo de incidencia solar αs | [13 empty] | Azimut solar, ϒs | [12 empty] | Radiación directa horizontal [W/m2] | [12 empty] | Radiación Difusa horizontal [W/m2] | [24 empty] | Radiación difusa por área traslúcida | [12 empty] | Radiación directa por área traslúcida | [12 empty] | k total (horas de radiación directa) | [12 empty] | FAV 1 | [12 empty] | FAV 2 y FAV 3 | [12 empty] | FAV 4 - Horiz | [12 empty] | FAV 5 - Vert | [12 empty] | FAR | [12 empty] | 1: Rad máx
|  | Enero | Febrero | Marzo | Abril | Mayo | Junio | Julio | Agosto | Septiembre | Octubre | Noviembre | Diciembre |  |  | Enero | Febrero | Marzo | Abril | Mayo | Junio | Julio | Agosto | Septiembre | Octubre | Noviembre | Diciembre |  | Enero | Febrero | Marzo | Abril | Mayo | Junio | Julio | Agosto | Septiembre | Octubre | Noviembre | Diciembre |  | Enero | Febrero | Marzo | Abril | Mayo | Junio | Julio | Agosto | Septiembre | Octubre | Noviembre | Diciembre | [12 empty] | XX!$R$29*XX!$R$27*(XX!$R$26*C96) | Enero | Febrero | Marzo | Abril | Mayo | Junio | Julio | Agosto | Septiembre | Octubre | Noviembre | Diciembre | XX!$R$29*XX!$R$27*(BUSCARV(XX!$R$22;$B$124:$N$131;EP$11+1;0)*BI14*C69) | Enero | Febrero | Marzo | Abril | Mayo | Junio | Julio | Agosto | Septiembre | Octubre | Noviembre | Diciembre | SI(O(C14<=0;Y(C42>0;XX!$R$17="n";C42>XX!$R$19);Y(C42>0;XX!$R$17="s";C42<XX!$R$18);Y(C42<0;XX!$R$17="s";C42>XX!$R$19);Y(C42<0;XX!$R$17="n";C42<XX!$R$18);Y(C42<0;XX!$R$17="e");Y(C42>0;XX!$R$17="o");Y(C42=0;XX!$R$17<>"n"));0;1)*SI(Y(C42>=XX!$R$18;C42<=XX!$W$27;C14<=GRADOS(ATAN((XX!$U$28/2)/RAIZ((XX!$U$27/2+XX!$U$30)^2+((XX!$U$27/2+XX!$U$30)*TAN(RADIANES(XX!$R$18-C42)))^2))));0;1)*SI(Y(C42>=XX!$W$22;C42<=XX!$R$19;C14<=GRADOS(ATAN((XX!$U$23/2)/RAIZ((XX!$U$22/2+XX!$U$25)^2+((XX!$U$22/2+XX!$U$25)*TAN(RADIANES(XX!$R$19-C42)))^2))));0;1) | Enero | Febrero | Marzo | Abril | Mayo | Junio | Julio | Agosto | Septiembre | Octubre | Noviembre | Diciembre | SI(O(C14<=0;Y(C42>0;XX!$R$17="n";C42>XX!$R$19);Y(C42>0;XX!$R$17="s";C42<XX!$R$18);Y(C42<0;XX!$R$17="s";C42>XX!$R$19);Y(C42<0;XX!$R$17="n";C42<XX!$R$18);Y(C42<0;XX!$R$17="e");Y(C42>0;XX!$R$17="o");Y(C42=0;XX!$R$17<>"n"));0;1)*SI(Y(C42>=XX!$R$18;C42<=XX!$W$18;C14>=GRADOS(ATAN((XX!$U$18/2+XX!$U$19)/RAIZ((XX!$U$17/2)^2+(XX!$U$17/2*TAN(RADIANES(XX!$R$18-C42)))^2))));0;1)*SI(Y(C42>XX!$W$18;C42<=XX!$R$20;C14>=GRADOS(ATAN((XX!$U$18/2+XX!$U$19)/(RAIZ((XX!$U$20)^2+(XX!$U$20*TAN(RADIANES(C42-XX!$R$20)))^2)))));0;1)*SI(Y(C42>=XX!$R$21;C42<=XX!$W$17;C14>=GRADOS(ATAN((XX!$U$18/2+XX!$U$19)/(RAIZ((XX!$U$20)^2+(XX!$U$20*TAN(RADIANES(C42-XX!$R$21)))^2)))));0;1)*SI(Y(C42>=XX!$W$17;C42<=XX!$R$19;C14>=GRADOS(ATAN((XX!$U$18/2+XX!$U$19)/RAIZ((XX!$U$17/2)^2+(XX!$U$17/2*TAN(RADIANES(XX!$R$19-C42)))^2))));0;1) | Enero | Febrero | Marzo | Abril | Mayo | Junio | Julio | Agosto | Septiembre | Octubre | Noviembre | Diciembre | SI(O(C14<=0;Y(C42>0;XX!$R$17="n";C42>XX!$R$19);Y(C42>0;XX!$R$17="s";C42<XX!$R$18);Y(C42<0;XX!$R$17="s";C42>XX!$R$19);Y(C42<0;XX!$R$17="n";C42<XX!$R$18);Y(C42<0;XX!$R$17="e");Y(C42>0;XX!$R$17="o");Y(C42=0;XX!$R$17<>"n"));0;1)*SI(Y(C42>=XX!$R$18;C42<=XX!$W$27;C14<=GRADOS(ATAN((XX!$U$28/2)/RAIZ((XX!$U$27/2+XX!$U$30)^2+((XX!$U$27/2+XX!$U$30)*TAN(RADIANES(XX!$R$18-C42)))^2))));0;1)*SI(Y(C42>=XX!$W$22;C42<=XX!$R$19;C14<=GRADOS(ATAN((XX!$U$23/2)/RAIZ((XX!$U$22/2+XX!$U$25)^2+((XX!$U$22/2+XX!$U$25)*TAN(RADIANES(XX!$R$19-C42)))^2))));0;1) | Enero | Febrero | Marzo | Abril | Mayo | Junio | Julio | Agosto | Septiembre | Octubre | Noviembre | Diciembre | SI(O(C14<=0;Y(C42>0;XX!$R$17="n";C42>XX!$R$19);Y(C42>0;XX!$R$17="s";C42<XX!$R$18);Y(C42<0;XX!$R$17="s";C42>XX!$R$19);Y(C42<0;XX!$R$17="n";C42<XX!$R$18);Y(C42<0;XX!$R$17="e");Y(C42>0;XX!$R$17="o");Y(C42=0;XX!$R$17<>"n"));0;1)*SI(Y(C42>=XX!$R$18;C42<=XX!$AB$18;C14>=GRADOS(ATAN((XX!$Z$21/2)/RAIZ((XX!$Z$20/2)^2+(XX!$Z$20/2*TAN(RADIANES(XX!$R$18-C42)))^2))));0;1)*SI(Y(C42>XX!$AB$18;C42<=XX!$R$20;C14>=GRADOS(ATAN((XX!$Z$21/2)/(RAIZ((XX!$Z$23)^2+(XX!$Z$23*TAN(RADIANES(C42-XX!$R$20)))^2)))));0;1)*SI(Y(C42>=XX!$R$21;C42<=XX!$AB$17;C14>=GRADOS(ATAN((XX!$Z$21/2)/(RAIZ((XX!$Z$23)^2+(XX!$Z$23*TAN(RADIANES(C42-XX!$R$21)))^2)))));0;1)*SI(Y(C42>=XX!$AB$17;C42<=XX!$R$19;C14>=GRADOS(ATAN((XX!$Z$21/2)/RAIZ((XX!$Z$20/2)^2+(XX!$Z$20/2*TAN(RADIANES(XX!$R$19-C42)))^2))));0;1) | Enero | Febrero | Marzo | Abril | Mayo | Junio | Julio | Agosto | Septiembre | Octubre | Noviembre | Diciembre | SI(O(C14<=0;Y(C42>0;XX!$R$17="n";C42>XX!$R$19);Y(C42>0;XX!$R$17="s";C42<XX!$R$18);Y(C42<0;XX!$R$17="s";C42>XX!$R$19);Y(C42<0;XX!$R$17="n";C42<XX!$R$18);Y(C42<0;XX!$R$17="e");Y(C42>0;XX!$R$17="o");Y(C42=0;XX!$R$17<>"n"));0;1)*SI(O(Y(XX!$AB$26>XX!$AB$25;C42<=XX!$AB$26;C42>=XX!$AB$25);Y(XX!$AB$26<XX!$AB$25;C42<=XX!$AB$26);Y(XX!$AB$26<XX!$AB$25;C42>=XX!$AB$25));0;1) | Enero | Febrero | Marzo | Abril | Mayo | Junio | Julio | Agosto | Septiembre | Octubre | Noviembre | Diciembre | SI($R$22="N";'0. FAR'!HG65;SI($R$22="E";'0. FAR'!HT65;SI($R$22="s";'0. FAR'!IG65;SI($R$22="O";'0. FAR'!IT65;SI($R$22="NE";'0. FAR'!JG65;SI($R$22="SE";'0. FAR'!JT65;SI($R$22="SO";'0. FAR'!KG65;SI($R$22="NO";'0. FAR'!KT65;1)))))))) | Enero | Febrero | Marzo | Abril | Mayo | Junio | Julio | Agosto | Septiembre | Octubre | Noviembre | Diciembre | (SI(XX!$R$17="S";SI(O(Y(C14>0;C42>XX!$R$18);Y(C14>0;C42<XX!$R$19));1;0);SI(Y(XX!$R$19>C42;XX!$R$18<C42;C14>0);1;0)))*C69*BUSCARV(XX!$R$22;$B$124:$N$131;CZ$11+1;0)+C96 | Enero | Febrero | Marzo | Abril | Mayo | Junio | Julio | Agosto | Septiembre | Octubre | Noviembre | Diciembre
| 0 | #N/A | #N/A | #N/A | #N/A | #N/A | #N/A | #N/A | #N/A | #N/A | #N/A | #N/A | #N/A |  | 0 | #N/A | #N/A | #N/A | #N/A | #N/A | #N/A | #N/A | #N/A | #N/A | #N/A | #N/A | #N/A | 0 | 0 | 0 | 0 | 0 | 0 | 0 | 0 | 0 | 0 | 0 | 0 | 0 | 0 | 0 | 0 | 0 | 0 | 0 | 0 | 0 | 0 | 0 | 0 | 0 | 0 | 2 | [10 empty] | N | 0 | 0 | 0 | 0 | 0 | 0 | 0 | 0 | 0 | 0 | 0 | 0 | 0 | 0 | #N/A | #N/A | #N/A | #N/A | #N/A | #N/A | #N/A | #N/A | #N/A | #N/A | #N/A | #N/A | 0 | #N/A | #N/A | #N/A | #N/A | #N/A | #N/A | #N/A | #N/A | #N/A | #N/A | #N/A | #N/A | 0 | #N/A | #N/A | #N/A | #N/A | #N/A | #N/A | #N/A | #N/A | #N/A | #N/A | #N/A | #N/A | 0 | #N/A | #N/A | #N/A | #N/A | #N/A | #N/A | #N/A | #N/A | #N/A | #N/A | #N/A | #N/A | 0 | #N/A | #N/A | #N/A | #N/A | #N/A | #N/A | #N/A | #N/A | #N/A | #N/A | #N/A | #N/A | 0 | #N/A | #N/A | #N/A | #N/A | #N/A | #N/A | #N/A | #N/A | #N/A | #N/A | #N/A | #N/A | 0 | #N/A | #N/A | #N/A | #N/A | #N/A | #N/A | #N/A | #N/A | #N/A | #N/A | #N/A | #N/A | 0 | #N/A | #N/A | #N/A | #N/A | #N/A | #N/A | #N/A | #N/A | #N/A | #N/A | #N/A | #N/A
| 1 | #N/A | #N/A | #N/A | #N/A | #N/A | #N/A | #N/A | #N/A | #N/A | #N/A | #N/A | #N/A |  | 1 | #N/A | #N/A | #N/A | #N/A | #N/A | #N/A | #N/A | #N/A | #N/A | #N/A | #N/A | #N/A | 1 | 0 | 0 | 0 | 0 | 0 | 0 | 0 | 0 | 0 | 0 | 0 | 0 | 1 | 0 | 0 | 0 | 0 | 0 | 0 | 0 | 0 | 0 | 0 | 0 | 0 | [11 empty] | N | 1 | 0 | 0 | 0 | 0 | 0 | 0 | 0 | 0 | 0 | 0 | 0 | 0 | 1 | #N/A | #N/A | #N/A | #N/A | #N/A | #N/A | #N/A | #N/A | #N/A | #N/A | #N/A | #N/A | 1 | #N/A | #N/A | #N/A | #N/A | #N/A | #N/A | #N/A | #N/A | #N/A | #N/A | #N/A | #N/A | 1 | #N/A | #N/A | #N/A | #N/A | #N/A | #N/A | #N/A | #N/A | #N/A | #N/A | #N/A | #N/A | 1 | #N/A | #N/A | #N/A | #N/A | #N/A | #N/A | #N/A | #N/A | #N/A | #N/A | #N/A | #N/A | 1 | #N/A | #N/A | #N/A | #N/A | #N/A | #N/A | #N/A | #N/A | #N/A | #N/A | #N/A | #N/A | 1 | #N/A | #N/A | #N/A | #N/A | #N/A | #N/A | #N/A | #N/A | #N/A | #N/A | #N/A | #N/A | 1 | #N/A | #N/A | #N/A | #N/A | #N/A | #N/A | #N/A | #N/A | #N/A | #N/A | #N/A | #N/A | 1 | #N/A | #N/A | #N/A | #N/A | #N/A | #N/A | #N/A | #N/A | #N/A | #N/A | #N/A | #N/A
| 2 | #N/A | #N/A | #N/A | #N/A | #N/A | #N/A | #N/A | #N/A | #N/A | #N/A | #N/A | #N/A |  | 2 | #N/A | #N/A | #N/A | #N/A | #N/A | #N/A | #N/A | #N/A | #N/A | #N/A | #N/A | #N/A | 2 | 0 | 0 | 0 | 0 | 0 | 0 | 0 | 0 | 0 | 0 | 0 | 0 | 2 | 0 | 0 | 0 | 0 | 0 | 0 | 0 | 0 | 0 | 0 | 0 | 0 | Puerta 2 | 0 | Fav 1 |  |  |  |  | Fav 4-Lamas Horizontales |  |  |  | N | 2 | 0 | 0 | 0 | 0 | 0 | 0 | 0 | 0 | 0 | 0 | 0 | 0 | 2 | #N/A | #N/A | #N/A | #N/A | #N/A | #N/A | #N/A | #N/A | #N/A | #N/A | #N/A | #N/A | 2 | #N/A | #N/A | #N/A | #N/A | #N/A | #N/A | #N/A | #N/A | #N/A | #N/A | #N/A | #N/A | 2 | #N/A | #N/A | #N/A | #N/A | #N/A | #N/A | #N/A | #N/A | #N/A | #N/A | #N/A | #N/A | 2 | #N/A | #N/A | #N/A | #N/A | #N/A | #N/A | #N/A | #N/A | #N/A | #N/A | #N/A | #N/A | 2 | #N/A | #N/A | #N/A | #N/A | #N/A | #N/A | #N/A | #N/A | #N/A | #N/A | #N/A | #N/A | 2 | #N/A | #N/A | #N/A | #N/A | #N/A | #N/A | #N/A | #N/A | #N/A | #N/A | #N/A | #N/A | 2 | #N/A | #N/A | #N/A | #N/A | #N/A | #N/A | #N/A | #N/A | #N/A | #N/A | #N/A | #N/A | 2 | #N/A | #N/A | #N/A | #N/A | #N/A | #N/A | #N/A | #N/A | #N/A | #N/A | #N/A | #N/A
| 3 | #N/A | #N/A | #N/A | #N/A | #N/A | #N/A | #N/A | #N/A | #N/A | #N/A | #N/A | #N/A |  | 3 | #N/A | #N/A | #N/A | #N/A | #N/A | #N/A | #N/A | #N/A | #N/A | #N/A | #N/A | #N/A | 3 | 0 | 0 | 0 | 0 | 0 | 0 | 0 | 0 | 0 | 0 | 0 | 0 | 3 | 0 | 0 | 0 | 0 | 0 | 0 | 0 | 0 | 0 | 0 | 0 | 0 | Orientación | N | W | 1e-06 | γ lím cuadrante 3,4 | 26.5651 |  | T | 1e-06 | γ lím cuadrante 3,4 | 26.5651 | N | 3 | 0 | 0 | 0 | 0 | 0 | 0 | 0 | 0 | 0 | 0 | 0 | 0 | 3 | #N/A | #N/A | #N/A | #N/A | #N/A | #N/A | #N/A | #N/A | #N/A | #N/A | #N/A | #N/A | 3 | #N/A | #N/A | #N/A | #N/A | #N/A | #N/A | #N/A | #N/A | #N/A | #N/A | #N/A | #N/A | 3 | #N/A | #N/A | #N/A | #N/A | #N/A | #N/A | #N/A | #N/A | #N/A | #N/A | #N/A | #N/A | 3 | #N/A | #N/A | #N/A | #N/A | #N/A | #N/A | #N/A | #N/A | #N/A | #N/A | #N/A | #N/A | 3 | #N/A | #N/A | #N/A | #N/A | #N/A | #N/A | #N/A | #N/A | #N/A | #N/A | #N/A | #N/A | 3 | #N/A | #N/A | #N/A | #N/A | #N/A | #N/A | #N/A | #N/A | #N/A | #N/A | #N/A | #N/A | 3 | #N/A | #N/A | #N/A | #N/A | #N/A | #N/A | #N/A | #N/A | #N/A | #N/A | #N/A | #N/A | 3 | #N/A | #N/A | #N/A | #N/A | #N/A | #N/A | #N/A | #N/A | #N/A | #N/A | #N/A | #N/A
| 4 | #N/A | #N/A | #N/A | #N/A | #N/A | #N/A | #N/A | #N/A | #N/A | #N/A | #N/A | #N/A |  | 4 | #N/A | #N/A | #N/A | #N/A | #N/A | #N/A | #N/A | #N/A | #N/A | #N/A | #N/A | #N/A | 4 | 0 | 0 | 0 | 0 | 0 | 0 | 0 | 0 | 0 | 0 | 0 | 0 | 4 | 0 | 0 | 0 | 0 | 0 | 0 | 0 | 0 | 0 | 0 | 0 | 0 | Visión i | -90 | H | 1e-06 | γ lím cuadrante 1,2 | -26.5651 |  | E | 1e-06 | γ lím cuadrante 1,2 | -26.5651 | N | 4 | 0 | 0 | 0 | 0 | 0 | 0 | 0 | 0 | 0 | 0 | 0 | 0 | 4 | #N/A | #N/A | #N/A | #N/A | #N/A | #N/A | #N/A | #N/A | #N/A | #N/A | #N/A | #N/A | 4 | #N/A | #N/A | #N/A | #N/A | #N/A | #N/A | #N/A | #N/A | #N/A | #N/A | #N/A | #N/A | 4 | #N/A | #N/A | #N/A | #N/A | #N/A | #N/A | #N/A | #N/A | #N/A | #N/A | #N/A | #N/A | 4 | #N/A | #N/A | #N/A | #N/A | #N/A | #N/A | #N/A | #N/A | #N/A | #N/A | #N/A | #N/A | 4 | #N/A | #N/A | #N/A | #N/A | #N/A | #N/A | #N/A | #N/A | #N/A | #N/A | #N/A | #N/A | 4 | #N/A | #N/A | #N/A | #N/A | #N/A | #N/A | #N/A | #N/A | #N/A | #N/A | #N/A | #N/A | 4 | #N/A | #N/A | #N/A | #N/A | #N/A | #N/A | #N/A | #N/A | #N/A | #N/A | #N/A | #N/A | 4 | #N/A | #N/A | #N/A | #N/A | #N/A | #N/A | #N/A | #N/A | #N/A | #N/A | #N/A | #N/A
| 5 | #N/A | #N/A | #N/A | #N/A | #N/A | #N/A | #N/A | #N/A | #N/A | #N/A | #N/A | #N/A |  | 5 | #N/A | #N/A | #N/A | #N/A | #N/A | #N/A | #N/A | #N/A | #N/A | #N/A | #N/A | #N/A | 5 | 0 | 0 | 0 | 0 | 0 | 0 | 0 | 0 | 0 | 0 | 0 | 0 | 5 | 0 | 0 | 0 | 0 | 0 | 0 | 0 | 0 | 0 | 0 | 0 | 0 | Visión f | 90 | D | 0 | %visible RD | 75% |  | β | 0 | %visible RD | 75% | N | 5 | 0 | 0 | 0 | 0 | 0 | 0 | 0 | 0 | 0 | 0 | 0 | 0 | 5 | #N/A | #N/A | #N/A | #N/A | #N/A | #N/A | #N/A | #N/A | #N/A | #N/A | #N/A | #N/A | 5 | #N/A | #N/A | #N/A | #N/A | #N/A | #N/A | #N/A | #N/A | #N/A | #N/A | #N/A | #N/A | 5 | #N/A | #N/A | #N/A | #N/A | #N/A | #N/A | #N/A | #N/A | #N/A | #N/A | #N/A | #N/A | 5 | #N/A | #N/A | #N/A | #N/A | #N/A | #N/A | #N/A | #N/A | #N/A | #N/A | #N/A | #N/A | 5 | #N/A | #N/A | #N/A | #N/A | #N/A | #N/A | #N/A | #N/A | #N/A | #N/A | #N/A | #N/A | 5 | #N/A | #N/A | #N/A | #N/A | #N/A | #N/A | #N/A | #N/A | #N/A | #N/A | #N/A | #N/A | 5 | #N/A | #N/A | #N/A | #N/A | #N/A | #N/A | #N/A | #N/A | #N/A | #N/A | #N/A | #N/A | 5 | #N/A | #N/A | #N/A | #N/A | #N/A | #N/A | #N/A | #N/A | #N/A | #N/A | #N/A | #N/A
| 6 | #N/A | #N/A | #N/A | #N/A | #N/A | #N/A | #N/A | #N/A | #N/A | #N/A | #N/A | #N/A |  | 6 | #N/A | #N/A | #N/A | #N/A | #N/A | #N/A | #N/A | #N/A | #N/A | #N/A | #N/A | #N/A | 6 | 0 | 0 | 0 | 0 | 0 | 0 | 0 | 0 | 0 | 0 | 0 | 0 | 6 | 0 | 0 | 0 | 0 | 0 | 0 | 0 | 0 | 0 | 0 | 0 | 0 | Centro izq | 0 | L | 1e-06 |  |  |  | W | 1e-06 |  |  | N | 6 | 0 | 0 | 0 | 0 | 0 | 0 | 0 | 0 | 0 | 0 | 0 | 0 | 6 | #N/A | #N/A | #N/A | #N/A | #N/A | #N/A | #N/A | #N/A | #N/A | #N/A | #N/A | #N/A | 6 | #N/A | #N/A | #N/A | #N/A | #N/A | #N/A | #N/A | #N/A | #N/A | #N/A | #N/A | #N/A | 6 | #N/A | #N/A | #N/A | #N/A | #N/A | #N/A | #N/A | #N/A | #N/A | #N/A | #N/A | #N/A | 6 | #N/A | #N/A | #N/A | #N/A | #N/A | #N/A | #N/A | #N/A | #N/A | #N/A | #N/A | #N/A | 6 | #N/A | #N/A | #N/A | #N/A | #N/A | #N/A | #N/A | #N/A | #N/A | #N/A | #N/A | #N/A | 6 | #N/A | #N/A | #N/A | #N/A | #N/A | #N/A | #N/A | #N/A | #N/A | #N/A | #N/A | #N/A | 6 | #N/A | #N/A | #N/A | #N/A | #N/A | #N/A | #N/A | #N/A | #N/A | #N/A | #N/A | #N/A | 6 | #N/A | #N/A | #N/A | #N/A | #N/A | #N/A | #N/A | #N/A | #N/A | #N/A | #N/A | #N/A
| 7 | #N/A | #N/A | #N/A | #N/A | #N/A | #N/A | #N/A | #N/A | #N/A | #N/A | #N/A | #N/A |  | 7 | #N/A | #N/A | #N/A | #N/A | #N/A | #N/A | #N/A | #N/A | #N/A | #N/A | #N/A | #N/A | 7 | 0 | 0 | 0 | 0 | 0 | 0 | 0 | 0 | 0 | 0 | 0 | 0 | 7 | 0 | 0 | 0 | 0 | 0 | 0 | 0 | 0 | 0 | 0 | 0 | 0 | Centro der | 0 | Fav 2-Alero derecho |  |  |  |  | H | 1e-06 |  |  | N | 7 | 0 | 0 | 0 | 0 | 0 | 0 | 0 | 0 | 0 | 0 | 0 | 0 | 7 | #N/A | #N/A | #N/A | #N/A | #N/A | #N/A | #N/A | #N/A | #N/A | #N/A | #N/A | #N/A | 7 | #N/A | #N/A | #N/A | #N/A | #N/A | #N/A | #N/A | #N/A | #N/A | #N/A | #N/A | #N/A | 7 | #N/A | #N/A | #N/A | #N/A | #N/A | #N/A | #N/A | #N/A | #N/A | #N/A | #N/A | #N/A | 7 | #N/A | #N/A | #N/A | #N/A | #N/A | #N/A | #N/A | #N/A | #N/A | #N/A | #N/A | #N/A | 7 | #N/A | #N/A | #N/A | #N/A | #N/A | #N/A | #N/A | #N/A | #N/A | #N/A | #N/A | #N/A | 7 | #N/A | #N/A | #N/A | #N/A | #N/A | #N/A | #N/A | #N/A | #N/A | #N/A | #N/A | #N/A | 7 | #N/A | #N/A | #N/A | #N/A | #N/A | #N/A | #N/A | #N/A | #N/A | #N/A | #N/A | #N/A | 7 | #N/A | #N/A | #N/A | #N/A | #N/A | #N/A | #N/A | #N/A | #N/A | #N/A | #N/A | #N/A
| 8 | #N/A | #N/A | #N/A | #N/A | #N/A | #N/A | #N/A | #N/A | #N/A | #N/A | #N/A | #N/A |  | 8 | #N/A | #N/A | #N/A | #N/A | #N/A | #N/A | #N/A | #N/A | #N/A | #N/A | #N/A | #N/A | 8 | 0 | 0 | 0 | 0 | 0 | 0 | 0 | 0 | 0 | 0 | 0 | 0 | 8 | 0 | 0 | 0 | 0 | 0 | 0 | 0 | 0 | 0 | 0 | 0 | 0 | Orientacion real | N | W | 1e-06 | γ lím cuadrante 3,4 | 26.5651 | [5 empty] | N | 8 | 0 | 0 | 0 | 0 | 0 | 0 | 0 | 0 | 0 | 0 | 0 | 0 | 8 | #N/A | #N/A | #N/A | #N/A | #N/A | #N/A | #N/A | #N/A | #N/A | #N/A | #N/A | #N/A | 8 | #N/A | #N/A | #N/A | #N/A | #N/A | #N/A | #N/A | #N/A | #N/A | #N/A | #N/A | #N/A | 8 | #N/A | #N/A | #N/A | #N/A | #N/A | #N/A | #N/A | #N/A | #N/A | #N/A | #N/A | #N/A | 8 | #N/A | #N/A | #N/A | #N/A | #N/A | #N/A | #N/A | #N/A | #N/A | #N/A | #N/A | #N/A | 8 | #N/A | #N/A | #N/A | #N/A | #N/A | #N/A | #N/A | #N/A | #N/A | #N/A | #N/A | #N/A | 8 | #N/A | #N/A | #N/A | #N/A | #N/A | #N/A | #N/A | #N/A | #N/A | #N/A | #N/A | #N/A | 8 | #N/A | #N/A | #N/A | #N/A | #N/A | #N/A | #N/A | #N/A | #N/A | #N/A | #N/A | #N/A | 8 | #N/A | #N/A | #N/A | #N/A | #N/A | #N/A | #N/A | #N/A | #N/A | #N/A | #N/A | #N/A
| 9 | #N/A | #N/A | #N/A | #N/A | #N/A | #N/A | #N/A | #N/A | #N/A | #N/A | #N/A | #N/A |  | 9 | #N/A | #N/A | #N/A | #N/A | #N/A | #N/A | #N/A | #N/A | #N/A | #N/A | #N/A | #N/A | 9 | 0 | 0 | 0 | 0 | 0 | 0 | 0 | 0 | 0 | 0 | 0 | 0 | 9 | 0 | 0 | 0 | 0 | 0 | 0 | 0 | 0 | 0 | 0 | 0 | 0 |  |  | H | 1e-06 |  |  |  | L | 1e-06 |  |  | N | 9 | 0 | 0 | 0 | 0 | 0 | 0 | 0 | 0 | 0 | 0 | 0 | 0 | 9 | #N/A | #N/A | #N/A | #N/A | #N/A | #N/A | #N/A | #N/A | #N/A | #N/A | #N/A | #N/A | 9 | #N/A | #N/A | #N/A | #N/A | #N/A | #N/A | #N/A | #N/A | #N/A | #N/A | #N/A | #N/A | 9 | #N/A | #N/A | #N/A | #N/A | #N/A | #N/A | #N/A | #N/A | #N/A | #N/A | #N/A | #N/A | 9 | #N/A | #N/A | #N/A | #N/A | #N/A | #N/A | #N/A | #N/A | #N/A | #N/A | #N/A | #N/A | 9 | #N/A | #N/A | #N/A | #N/A | #N/A | #N/A | #N/A | #N/A | #N/A | #N/A | #N/A | #N/A | 9 | #N/A | #N/A | #N/A | #N/A | #N/A | #N/A | #N/A | #N/A | #N/A | #N/A | #N/A | #N/A | 9 | #N/A | #N/A | #N/A | #N/A | #N/A | #N/A | #N/A | #N/A | #N/A | #N/A | #N/A | #N/A | 9 | #N/A | #N/A | #N/A | #N/A | #N/A | #N/A | #N/A | #N/A | #N/A | #N/A | #N/A | #N/A
| 10 | #N/A | #N/A | #N/A | #N/A | #N/A | #N/A | #N/A | #N/A | #N/A | #N/A | #N/A | #N/A |  | 10 | #N/A | #N/A | #N/A | #N/A | #N/A | #N/A | #N/A | #N/A | #N/A | #N/A | #N/A | #N/A | 10 | 0 | 0 | 0 | 0 | 0 | 0 | 0 | 0 | 0 | 0 | 0 | 0 | 10 | 0 | 0 | 0 | 0 | 0 | 0 | 0 | 0 | 0 | 0 | 0 | 0 | % visibilidad difusa (β) por FAV | 37.5% | P | 1e-06 |  |  |  | Fav 5-Lamas Verticales |  |  |  | N | 10 | 0 | 0 | 0 | 0 | 0 | 0 | 0 | 0 | 0 | 0 | 0 | 0 | 10 | #N/A | #N/A | #N/A | #N/A | #N/A | #N/A | #N/A | #N/A | #N/A | #N/A | #N/A | #N/A | 10 | #N/A | #N/A | #N/A | #N/A | #N/A | #N/A | #N/A | #N/A | #N/A | #N/A | #N/A | #N/A | 10 | #N/A | #N/A | #N/A | #N/A | #N/A | #N/A | #N/A | #N/A | #N/A | #N/A | #N/A | #N/A | 10 | #N/A | #N/A | #N/A | #N/A | #N/A | #N/A | #N/A | #N/A | #N/A | #N/A | #N/A | #N/A | 10 | #N/A | #N/A | #N/A | #N/A | #N/A | #N/A | #N/A | #N/A | #N/A | #N/A | #N/A | #N/A | 10 | #N/A | #N/A | #N/A | #N/A | #N/A | #N/A | #N/A | #N/A | #N/A | #N/A | #N/A | #N/A | 10 | #N/A | #N/A | #N/A | #N/A | #N/A | #N/A | #N/A | #N/A | #N/A | #N/A | #N/A | #N/A | 10 | #N/A | #N/A | #N/A | #N/A | #N/A | #N/A | #N/A | #N/A | #N/A | #N/A | #N/A | #N/A
| 11 | #N/A | #N/A | #N/A | #N/A | #N/A | #N/A | #N/A | #N/A | #N/A | #N/A | #N/A | #N/A |  | 11 | #N/A | #N/A | #N/A | #N/A | #N/A | #N/A | #N/A | #N/A | #N/A | #N/A | #N/A | #N/A | 11 | 0 | 0 | 0 | 0 | 0 | 0 | 0 | 0 | 0 | 0 | 0 | 0 | 11 | 0 | 0 | 0 | 0 | 0 | 0 | 0 | 0 | 0 | 0 | 0 | 0 | % visibilidad difusa (β) por FAR | 100% | S | 0 |  |  |  | T | 1e-06 | γ lím cuadrante 3,4 | 26.5651 | N | 11 | 0 | 0 | 0 | 0 | 0 | 0 | 0 | 0 | 0 | 0 | 0 | 0 | 11 | #N/A | #N/A | #N/A | #N/A | #N/A | #N/A | #N/A | #N/A | #N/A | #N/A | #N/A | #N/A | 11 | #N/A | #N/A | #N/A | #N/A | #N/A | #N/A | #N/A | #N/A | #N/A | #N/A | #N/A | #N/A | 11 | #N/A | #N/A | #N/A | #N/A | #N/A | #N/A | #N/A | #N/A | #N/A | #N/A | #N/A | #N/A | 11 | #N/A | #N/A | #N/A | #N/A | #N/A | #N/A | #N/A | #N/A | #N/A | #N/A | #N/A | #N/A | 11 | #N/A | #N/A | #N/A | #N/A | #N/A | #N/A | #N/A | #N/A | #N/A | #N/A | #N/A | #N/A | 11 | #N/A | #N/A | #N/A | #N/A | #N/A | #N/A | #N/A | #N/A | #N/A | #N/A | #N/A | #N/A | 11 | #N/A | #N/A | #N/A | #N/A | #N/A | #N/A | #N/A | #N/A | #N/A | #N/A | #N/A | #N/A | 11 | #N/A | #N/A | #N/A | #N/A | #N/A | #N/A | #N/A | #N/A | #N/A | #N/A | #N/A | #N/A
| 12 | #N/A | #N/A | #N/A | #N/A | #N/A | #N/A | #N/A | #N/A | #N/A | #N/A | #N/A | #N/A |  | 12 | #N/A | #N/A | #N/A | #N/A | #N/A | #N/A | #N/A | #N/A | #N/A | #N/A | #N/A | #N/A | 12 | 0 | 0 | 0 | 0 | 0 | 0 | 0 | 0 | 0 | 0 | 0 | 0 | 12 | 0 | 0 | 0 | 0 | 0 | 0 | 0 | 0 | 0 | 0 | 0 | 0 | % visibilidad difusa (β) total | 37.5% | Fav 3-Alero izquierdo |  |  |  |  | E | 1e-06 | γ lím cuadrante 1,2 | -26.5651 | N | 12 | 0 | 0 | 0 | 0 | 0 | 0 | 0 | 0 | 0 | 0 | 0 | 0 | 12 | #N/A | #N/A | #N/A | #N/A | #N/A | #N/A | #N/A | #N/A | #N/A | #N/A | #N/A | #N/A | 12 | #N/A | #N/A | #N/A | #N/A | #N/A | #N/A | #N/A | #N/A | #N/A | #N/A | #N/A | #N/A | 12 | #N/A | #N/A | #N/A | #N/A | #N/A | #N/A | #N/A | #N/A | #N/A | #N/A | #N/A | #N/A | 12 | #N/A | #N/A | #N/A | #N/A | #N/A | #N/A | #N/A | #N/A | #N/A | #N/A | #N/A | #N/A | 12 | #N/A | #N/A | #N/A | #N/A | #N/A | #N/A | #N/A | #N/A | #N/A | #N/A | #N/A | #N/A | 12 | #N/A | #N/A | #N/A | #N/A | #N/A | #N/A | #N/A | #N/A | #N/A | #N/A | #N/A | #N/A | 12 | #N/A | #N/A | #N/A | #N/A | #N/A | #N/A | #N/A | #N/A | #N/A | #N/A | #N/A | #N/A | 12 | #N/A | #N/A | #N/A | #N/A | #N/A | #N/A | #N/A | #N/A | #N/A | #N/A | #N/A | #N/A
| 13 | #N/A | #N/A | #N/A | #N/A | #N/A | #N/A | #N/A | #N/A | #N/A | #N/A | #N/A | #N/A |  | 13 | #N/A | #N/A | #N/A | #N/A | #N/A | #N/A | #N/A | #N/A | #N/A | #N/A | #N/A | #N/A | 13 | 0 | 0 | 0 | 0 | 0 | 0 | 0 | 0 | 0 | 0 | 0 | 0 | 13 | 0 | 0 | 0 | 0 | 0 | 0 | 0 | 0 | 0 | 0 | 0 | 0 | Área Traslucida [m2] | 0 | W | 1e-06 | γ lím cuadrante 1,2 | -26.5651 |  | α | 0 | %visible RD | 50% | N | 13 | 0 | 0 | 0 | 0 | 0 | 0 | 0 | 0 | 0 | 0 | 0 | 0 | 13 | #N/A | #N/A | #N/A | #N/A | #N/A | #N/A | #N/A | #N/A | #N/A | #N/A | #N/A | #N/A | 13 | #N/A | #N/A | #N/A | #N/A | #N/A | #N/A | #N/A | #N/A | #N/A | #N/A | #N/A | #N/A | 13 | #N/A | #N/A | #N/A | #N/A | #N/A | #N/A | #N/A | #N/A | #N/A | #N/A | #N/A | #N/A | 13 | #N/A | #N/A | #N/A | #N/A | #N/A | #N/A | #N/A | #N/A | #N/A | #N/A | #N/A | #N/A | 13 | #N/A | #N/A | #N/A | #N/A | #N/A | #N/A | #N/A | #N/A | #N/A | #N/A | #N/A | #N/A | 13 | #N/A | #N/A | #N/A | #N/A | #N/A | #N/A | #N/A | #N/A | #N/A | #N/A | #N/A | #N/A | 13 | #N/A | #N/A | #N/A | #N/A | #N/A | #N/A | #N/A | #N/A | #N/A | #N/A | #N/A | #N/A | 13 | #N/A | #N/A | #N/A | #N/A | #N/A | #N/A | #N/A | #N/A | #N/A | #N/A | #N/A | #N/A
| 14 | #N/A | #N/A | #N/A | #N/A | #N/A | #N/A | #N/A | #N/A | #N/A | #N/A | #N/A | #N/A |  | 14 | #N/A | #N/A | #N/A | #N/A | #N/A | #N/A | #N/A | #N/A | #N/A | #N/A | #N/A | #N/A | 14 | 0 | 0 | 0 | 0 | 0 | 0 | 0 | 0 | 0 | 0 | 0 | 0 | 14 | 0 | 0 | 0 | 0 | 0 | 0 | 0 | 0 | 0 | 0 | 0 | 0 | Vidrio | VM | H | 1e-06 | %visible RD | 50% |  | H | 1e-06 |  |  | N | 14 | 0 | 0 | 0 | 0 | 0 | 0 | 0 | 0 | 0 | 0 | 0 | 0 | 14 | #N/A | #N/A | #N/A | #N/A | #N/A | #N/A | #N/A | #N/A | #N/A | #N/A | #N/A | #N/A | 14 | #N/A | #N/A | #N/A | #N/A | #N/A | #N/A | #N/A | #N/A | #N/A | #N/A | #N/A | #N/A | 14 | #N/A | #N/A | #N/A | #N/A | #N/A | #N/A | #N/A | #N/A | #N/A | #N/A | #N/A | #N/A | 14 | #N/A | #N/A | #N/A | #N/A | #N/A | #N/A | #N/A | #N/A | #N/A | #N/A | #N/A | #N/A | 14 | #N/A | #N/A | #N/A | #N/A | #N/A | #N/A | #N/A | #N/A | #N/A | #N/A | #N/A | #N/A | 14 | #N/A | #N/A | #N/A | #N/A | #N/A | #N/A | #N/A | #N/A | #N/A | #N/A | #N/A | #N/A | 14 | #N/A | #N/A | #N/A | #N/A | #N/A | #N/A | #N/A | #N/A | #N/A | #N/A | #N/A | #N/A | 14 | #N/A | #N/A | #N/A | #N/A | #N/A | #N/A | #N/A | #N/A | #N/A | #N/A | #N/A | #N/A
| 15 | #N/A | #N/A | #N/A | #N/A | #N/A | #N/A | #N/A | #N/A | #N/A | #N/A | #N/A | #N/A |  | 15 | #N/A | #N/A | #N/A | #N/A | #N/A | #N/A | #N/A | #N/A | #N/A | #N/A | #N/A | #N/A | 15 | 0 | 0 | 0 | 0 | 0 | 0 | 0 | 0 | 0 | 0 | 0 | 0 | 15 | 0 | 0 | 0 | 0 | 0 | 0 | 0 | 0 | 0 | 0 | 0 | 0 | Factor Solar | 0.87 | P | 1e-06 | [7 empty] | N | 15 | 0 | 0 | 0 | 0 | 0 | 0 | 0 | 0 | 0 | 0 | 0 | 0 | 15 | #N/A | #N/A | #N/A | #N/A | #N/A | #N/A | #N/A | #N/A | #N/A | #N/A | #N/A | #N/A | 15 | #N/A | #N/A | #N/A | #N/A | #N/A | #N/A | #N/A | #N/A | #N/A | #N/A | #N/A | #N/A | 15 | #N/A | #N/A | #N/A | #N/A | #N/A | #N/A | #N/A | #N/A | #N/A | #N/A | #N/A | #N/A | 15 | #N/A | #N/A | #N/A | #N/A | #N/A | #N/A | #N/A | #N/A | #N/A | #N/A | #N/A | #N/A | 15 | #N/A | #N/A | #N/A | #N/A | #N/A | #N/A | #N/A | #N/A | #N/A | #N/A | #N/A | #N/A | 15 | #N/A | #N/A | #N/A | #N/A | #N/A | #N/A | #N/A | #N/A | #N/A | #N/A | #N/A | #N/A | 15 | #N/A | #N/A | #N/A | #N/A | #N/A | #N/A | #N/A | #N/A | #N/A | #N/A | #N/A | #N/A | 15 | #N/A | #N/A | #N/A | #N/A | #N/A | #N/A | #N/A | #N/A | #N/A | #N/A | #N/A | #N/A
| 16 | #N/A | #N/A | #N/A | #N/A | #N/A | #N/A | #N/A | #N/A | #N/A | #N/A | #N/A | #N/A |  | 16 | #N/A | #N/A | #N/A | #N/A | #N/A | #N/A | #N/A | #N/A | #N/A | #N/A | #N/A | #N/A | 16 | 0 | 0 | 0 | 0 | 0 | 0 | 0 | 0 | 0 | 0 | 0 | 0 | 16 | 0 | 0 | 0 | 0 | 0 | 0 | 0 | 0 | 0 | 0 | 0 | 0 | FSM | 0 | S | 0 | [7 empty] | N | 16 | 0 | 0 | 0 | 0 | 0 | 0 | 0 | 0 | 0 | 0 | 0 | 0 | 16 | #N/A | #N/A | #N/A | #N/A | #N/A | #N/A | #N/A | #N/A | #N/A | #N/A | #N/A | #N/A | 16 | #N/A | #N/A | #N/A | #N/A | #N/A | #N/A | #N/A | #N/A | #N/A | #N/A | #N/A | #N/A | 16 | #N/A | #N/A | #N/A | #N/A | #N/A | #N/A | #N/A | #N/A | #N/A | #N/A | #N/A | #N/A | 16 | #N/A | #N/A | #N/A | #N/A | #N/A | #N/A | #N/A | #N/A | #N/A | #N/A | #N/A | #N/A | 16 | #N/A | #N/A | #N/A | #N/A | #N/A | #N/A | #N/A | #N/A | #N/A | #N/A | #N/A | #N/A | 16 | #N/A | #N/A | #N/A | #N/A | #N/A | #N/A | #N/A | #N/A | #N/A | #N/A | #N/A | #N/A | 16 | #N/A | #N/A | #N/A | #N/A | #N/A | #N/A | #N/A | #N/A | #N/A | #N/A | #N/A | #N/A | 16 | #N/A | #N/A | #N/A | #N/A | #N/A | #N/A | #N/A | #N/A | #N/A | #N/A | #N/A | #N/A
| 17 | #N/A | #N/A | #N/A | #N/A | #N/A | #N/A | #N/A | #N/A | #N/A | #N/A | #N/A | #N/A |  | 17 | #N/A | #N/A | #N/A | #N/A | #N/A | #N/A | #N/A | #N/A | #N/A | #N/A | #N/A | #N/A | 17 | 0 | 0 | 0 | 0 | 0 | 0 | 0 | 0 | 0 | 0 | 0 | 0 | 17 | 0 | 0 | 0 | 0 | 0 | 0 | 0 | 0 | 0 | 0 | 0 | 0 | [11 empty] | N | 17 | 0 | 0 | 0 | 0 | 0 | 0 | 0 | 0 | 0 | 0 | 0 | 0 | 17 | #N/A | #N/A | #N/A | #N/A | #N/A | #N/A | #N/A | #N/A | #N/A | #N/A | #N/A | #N/A | 17 | #N/A | #N/A | #N/A | #N/A | #N/A | #N/A | #N/A | #N/A | #N/A | #N/A | #N/A | #N/A | 17 | #N/A | #N/A | #N/A | #N/A | #N/A | #N/A | #N/A | #N/A | #N/A | #N/A | #N/A | #N/A | 17 | #N/A | #N/A | #N/A | #N/A | #N/A | #N/A | #N/A | #N/A | #N/A | #N/A | #N/A | #N/A | 17 | #N/A | #N/A | #N/A | #N/A | #N/A | #N/A | #N/A | #N/A | #N/A | #N/A | #N/A | #N/A | 17 | #N/A | #N/A | #N/A | #N/A | #N/A | #N/A | #N/A | #N/A | #N/A | #N/A | #N/A | #N/A | 17 | #N/A | #N/A | #N/A | #N/A | #N/A | #N/A | #N/A | #N/A | #N/A | #N/A | #N/A | #N/A | 17 | #N/A | #N/A | #N/A | #N/A | #N/A | #N/A | #N/A | #N/A | #N/A | #N/A | #N/A | #N/A
| 18 | #N/A | #N/A | #N/A | #N/A | #N/A | #N/A | #N/A | #N/A | #N/A | #N/A | #N/A | #N/A |  | 18 | #N/A | #N/A | #N/A | #N/A | #N/A | #N/A | #N/A | #N/A | #N/A | #N/A | #N/A | #N/A | 18 | 0 | 0 | 0 | 0 | 0 | 0 | 0 | 0 | 0 | 0 | 0 | 0 | 18 | 0 | 0 | 0 | 0 | 0 | 0 | 0 | 0 | 0 | 0 | 0 | 0 | [11 empty] | N | 18 | 0 | 0 | 0 | 0 | 0 | 0 | 0 | 0 | 0 | 0 | 0 | 0 | 18 | #N/A | #N/A | #N/A | #N/A | #N/A | #N/A | #N/A | #N/A | #N/A | #N/A | #N/A | #N/A | 18 | #N/A | #N/A | #N/A | #N/A | #N/A | #N/A | #N/A | #N/A | #N/A | #N/A | #N/A | #N/A | 18 | #N/A | #N/A | #N/A | #N/A | #N/A | #N/A | #N/A | #N/A | #N/A | #N/A | #N/A | #N/A | 18 | #N/A | #N/A | #N/A | #N/A | #N/A | #N/A | #N/A | #N/A | #N/A | #N/A | #N/A | #N/A | 18 | #N/A | #N/A | #N/A | #N/A | #N/A | #N/A | #N/A | #N/A | #N/A | #N/A | #N/A | #N/A | 18 | #N/A | #N/A | #N/A | #N/A | #N/A | #N/A | #N/A | #N/A | #N/A | #N/A | #N/A | #N/A | 18 | #N/A | #N/A | #N/A | #N/A | #N/A | #N/A | #N/A | #N/A | #N/A | #N/A | #N/A | #N/A | 18 | #N/A | #N/A | #N/A | #N/A | #N/A | #N/A | #N/A | #N/A | #N/A | #N/A | #N/A | #N/A
| 19 | #N/A | #N/A | #N/A | #N/A | #N/A | #N/A | #N/A | #N/A | #N/A | #N/A | #N/A | #N/A |  | 19 | #N/A | #N/A | #N/A | #N/A | #N/A | #N/A | #N/A | #N/A | #N/A | #N/A | #N/A | #N/A | 19 | 0 | 0 | 0 | 0 | 0 | 0 | 0 | 0 | 0 | 0 | 0 | 0 | 19 | 0 | 0 | 0 | 0 | 0 | 0 | 0 | 0 | 0 | 0 | 0 | 0 | [11 empty] | N | 19 | 0 | 0 | 0 | 0 | 0 | 0 | 0 | 0 | 0 | 0 | 0 | 0 | 19 | #N/A | #N/A | #N/A | #N/A | #N/A | #N/A | #N/A | #N/A | #N/A | #N/A | #N/A | #N/A | 19 | #N/A | #N/A | #N/A | #N/A | #N/A | #N/A | #N/A | #N/A | #N/A | #N/A | #N/A | #N/A | 19 | #N/A | #N/A | #N/A | #N/A | #N/A | #N/A | #N/A | #N/A | #N/A | #N/A | #N/A | #N/A | 19 | #N/A | #N/A | #N/A | #N/A | #N/A | #N/A | #N/A | #N/A | #N/A | #N/A | #N/A | #N/A | 19 | #N/A | #N/A | #N/A | #N/A | #N/A | #N/A | #N/A | #N/A | #N/A | #N/A | #N/A | #N/A | 19 | #N/A | #N/A | #N/A | #N/A | #N/A | #N/A | #N/A | #N/A | #N/A | #N/A | #N/A | #N/A | 19 | #N/A | #N/A | #N/A | #N/A | #N/A | #N/A | #N/A | #N/A | #N/A | #N/A | #N/A | #N/A | 19 | #N/A | #N/A | #N/A | #N/A | #N/A | #N/A | #N/A | #N/A | #N/A | #N/A | #N/A | #N/A
| 20 | #N/A | #N/A | #N/A | #N/A | #N/A | #N/A | #N/A | #N/A | #N/A | #N/A | #N/A | #N/A |  | 20 | #N/A | #N/A | #N/A | #N/A | #N/A | #N/A | #N/A | #N/A | #N/A | #N/A | #N/A | #N/A | 20 | 0 | 0 | 0 | 0 | 0 | 0 | 0 | 0 | 0 | 0 | 0 | 0 | 20 | 0 | 0 | 0 | 0 | 0 | 0 | 0 | 0 | 0 | 0 | 0 | 0 | [11 empty] | N | 20 | 0 | 0 | 0 | 0 | 0 | 0 | 0 | 0 | 0 | 0 | 0 | 0 | 20 | #N/A | #N/A | #N/A | #N/A | #N/A | #N/A | #N/A | #N/A | #N/A | #N/A | #N/A | #N/A | 20 | #N/A | #N/A | #N/A | #N/A | #N/A | #N/A | #N/A | #N/A | #N/A | #N/A | #N/A | #N/A | 20 | #N/A | #N/A | #N/A | #N/A | #N/A | #N/A | #N/A | #N/A | #N/A | #N/A | #N/A | #N/A | 20 | #N/A | #N/A | #N/A | #N/A | #N/A | #N/A | #N/A | #N/A | #N/A | #N/A | #N/A | #N/A | 20 | #N/A | #N/A | #N/A | #N/A | #N/A | #N/A | #N/A | #N/A | #N/A | #N/A | #N/A | #N/A | 20 | #N/A | #N/A | #N/A | #N/A | #N/A | #N/A | #N/A | #N/A | #N/A | #N/A | #N/A | #N/A | 20 | #N/A | #N/A | #N/A | #N/A | #N/A | #N/A | #N/A | #N/A | #N/A | #N/A | #N/A | #N/A | 20 | #N/A | #N/A | #N/A | #N/A | #N/A | #N/A | #N/A | #N/A | #N/A | #N/A | #N/A | #N/A
| 21 | #N/A | #N/A | #N/A | #N/A | #N/A | #N/A | #N/A | #N/A | #N/A | #N/A | #N/A | #N/A |  | 21 | #N/A | #N/A | #N/A | #N/A | #N/A | #N/A | #N/A | #N/A | #N/A | #N/A | #N/A | #N/A | 21 | 0 | 0 | 0 | 0 | 0 | 0 | 0 | 0 | 0 | 0 | 0 | 0 | 21 | 0 | 0 | 0 | 0 | 0 | 0 | 0 | 0 | 0 | 0 | 0 | 0 | [11 empty] | N | 21 | 0 | 0 | 0 | 0 | 0 | 0 | 0 | 0 | 0 | 0 | 0 | 0 | 21 | #N/A | #N/A | #N/A | #N/A | #N/A | #N/A | #N/A | #N/A | #N/A | #N/A | #N/A | #N/A | 21 | #N/A | #N/A | #N/A | #N/A | #N/A | #N/A | #N/A | #N/A | #N/A | #N/A | #N/A | #N/A | 21 | #N/A | #N/A | #N/A | #N/A | #N/A | #N/A | #N/A | #N/A | #N/A | #N/A | #N/A | #N/A | 21 | #N/A | #N/A | #N/A | #N/A | #N/A | #N/A | #N/A | #N/A | #N/A | #N/A | #N/A | #N/A | 21 | #N/A | #N/A | #N/A | #N/A | #N/A | #N/A | #N/A | #N/A | #N/A | #N/A | #N/A | #N/A | 21 | #N/A | #N/A | #N/A | #N/A | #N/A | #N/A | #N/A | #N/A | #N/A | #N/A | #N/A | #N/A | 21 | #N/A | #N/A | #N/A | #N/A | #N/A | #N/A | #N/A | #N/A | #N/A | #N/A | #N/A | #N/A | 21 | #N/A | #N/A | #N/A | #N/A | #N/A | #N/A | #N/A | #N/A | #N/A | #N/A | #N/A | #N/A
| 22 | #N/A | #N/A | #N/A | #N/A | #N/A | #N/A | #N/A | #N/A | #N/A | #N/A | #N/A | #N/A |  | 22 | #N/A | #N/A | #N/A | #N/A | #N/A | #N/A | #N/A | #N/A | #N/A | #N/A | #N/A | #N/A | 22 | 0 | 0 | 0 | 0 | 0 | 0 | 0 | 0 | 0 | 0 | 0 | 0 | 22 | 0 | 0 | 0 | 0 | 0 | 0 | 0 | 0 | 0 | 0 | 0 | 0 | [11 empty] | N | 22 | 0 | 0 | 0 | 0 | 0 | 0 | 0 | 0 | 0 | 0 | 0 | 0 | 22 | #N/A | #N/A | #N/A | #N/A | #N/A | #N/A | #N/A | #N/A | #N/A | #N/A | #N/A | #N/A | 22 | #N/A | #N/A | #N/A | #N/A | #N/A | #N/A | #N/A | #N/A | #N/A | #N/A | #N/A | #N/A | 22 | #N/A | #N/A | #N/A | #N/A | #N/A | #N/A | #N/A | #N/A | #N/A | #N/A | #N/A | #N/A | 22 | #N/A | #N/A | #N/A | #N/A | #N/A | #N/A | #N/A | #N/A | #N/A | #N/A | #N/A | #N/A | 22 | #N/A | #N/A | #N/A | #N/A | #N/A | #N/A | #N/A | #N/A | #N/A | #N/A | #N/A | #N/A | 22 | #N/A | #N/A | #N/A | #N/A | #N/A | #N/A | #N/A | #N/A | #N/A | #N/A | #N/A | #N/A | 22 | #N/A | #N/A | #N/A | #N/A | #N/A | #N/A | #N/A | #N/A | #N/A | #N/A | #N/A | #N/A | 22 | #N/A | #N/A | #N/A | #N/A | #N/A | #N/A | #N/A | #N/A | #N/A | #N/A | #N/A | #N/A
| 23 | #N/A | #N/A | #N/A | #N/A | #N/A | #N/A | #N/A | #N/A | #N/A | #N/A | #N/A | #N/A |  | 23 | #N/A | #N/A | #N/A | #N/A | #N/A | #N/A | #N/A | #N/A | #N/A | #N/A | #N/A | #N/A | 23 | 0 | 0 | 0 | 0 | 0 | 0 | 0 | 0 | 0 | 0 | 0 | 0 | 23 | 0 | 0 | 0 | 0 | 0 | 0 | 0 | 0 | 0 | 0 | 0 | 0 | [11 empty] | N | 23 | 0 | 0 | 0 | 0 | 0 | 0 | 0 | 0 | 0 | 0 | 0 | 0 | 23 | #N/A | #N/A | #N/A | #N/A | #N/A | #N/A | #N/A | #N/A | #N/A | #N/A | #N/A | #N/A | 23 | #N/A | #N/A | #N/A | #N/A | #N/A | #N/A | #N/A | #N/A | #N/A | #N/A | #N/A | #N/A | 23 | #N/A | #N/A | #N/A | #N/A | #N/A | #N/A | #N/A | #N/A | #N/A | #N/A | #N/A | #N/A | 23 | #N/A | #N/A | #N/A | #N/A | #N/A | #N/A | #N/A | #N/A | #N/A | #N/A | #N/A | #N/A | 23 | #N/A | #N/A | #N/A | #N/A | #N/A | #N/A | #N/A | #N/A | #N/A | #N/A | #N/A | #N/A | 23 | #N/A | #N/A | #N/A | #N/A | #N/A | #N/A | #N/A | #N/A | #N/A | #N/A | #N/A | #N/A | 23 | #N/A | #N/A | #N/A | #N/A | #N/A | #N/A | #N/A | #N/A | #N/A | #N/A | #N/A | #N/A | 23 | #N/A | #N/A | #N/A | #N/A | #N/A | #N/A | #N/A | #N/A | #N/A | #N/A | #N/A | #N/A
[171 empty] | 1 | 2 | 3 | 4 | 5 | 6 | 7 | 8 | 9 | 10 | 11 | 12
|  | Ángulo de incidencia solar αs | [13 empty] | Azimut solar, ϒs | [12 empty] | Radiación directa horizontal [W/m2] | [12 empty] | Radiación Difusa horizontal [W/m2] | [24 empty] | Radiación difusa por área traslúcida | [12 empty] | Radiación directa por área traslúcida | [12 empty] | k total (horas de radiación directa) | [12 empty] | FAV 1 | [12 empty] | FAV 2 y FAV 3 | [12 empty] | FAV 4 - Horiz | [12 empty] | FAV 5 - Vert | [12 empty] | FAR | [12 empty] | 1: Rad máx
|  | Enero | Febrero | Marzo | Abril | Mayo | Junio | Julio | Agosto | Septiembre | Octubre | Noviembre | Diciembre |  |  | Enero | Febrero | Marzo | Abril | Mayo | Junio | Julio | Agosto | Septiembre | Octubre | Noviembre | Diciembre |  | Enero | Febrero | Marzo | Abril | Mayo | Junio | Julio | Agosto | Septiembre | Octubre | Noviembre | Diciembre |  | Enero | Febrero | Marzo | Abril | Mayo | Junio | Julio | Agosto | Septiembre | Octubre | Noviembre | Diciembre | [12 empty] | XX!$R$29*XX!$R$27*(XX!$R$26*C96) | Enero | Febrero | Marzo | Abril | Mayo | Junio | Julio | Agosto | Septiembre | Octubre | Noviembre | Diciembre | XX!$R$29*XX!$R$27*(BUSCARV(XX!$R$22;$B$124:$N$131;EP$11+1;0)*BI14*C69) | Enero | Febrero | Marzo | Abril | Mayo | Junio | Julio | Agosto | Septiembre | Octubre | Noviembre | Diciembre | SI(O(C14<=0;Y(C42>0;XX!$R$17="n";C42>XX!$R$19);Y(C42>0;XX!$R$17="s";C42<XX!$R$18);Y(C42<0;XX!$R$17="s";C42>XX!$R$19);Y(C42<0;XX!$R$17="n";C42<XX!$R$18);Y(C42<0;XX!$R$17="e");Y(C42>0;XX!$R$17="o");Y(C42=0;XX!$R$17<>"n"));0;1)*SI(Y(C42>=XX!$R$18;C42<=XX!$W$27;C14<=GRADOS(ATAN((XX!$U$28/2)/RAIZ((XX!$U$27/2+XX!$U$30)^2+((XX!$U$27/2+XX!$U$30)*TAN(RADIANES(XX!$R$18-C42)))^2))));0;1)*SI(Y(C42>=XX!$W$22;C42<=XX!$R$19;C14<=GRADOS(ATAN((XX!$U$23/2)/RAIZ((XX!$U$22/2+XX!$U$25)^2+((XX!$U$22/2+XX!$U$25)*TAN(RADIANES(XX!$R$19-C42)))^2))));0;1) | Enero | Febrero | Marzo | Abril | Mayo | Junio | Julio | Agosto | Septiembre | Octubre | Noviembre | Diciembre | SI(O(C14<=0;Y(C42>0;XX!$R$17="n";C42>XX!$R$19);Y(C42>0;XX!$R$17="s";C42<XX!$R$18);Y(C42<0;XX!$R$17="s";C42>XX!$R$19);Y(C42<0;XX!$R$17="n";C42<XX!$R$18);Y(C42<0;XX!$R$17="e");Y(C42>0;XX!$R$17="o");Y(C42=0;XX!$R$17<>"n"));0;1)*SI(Y(C42>=XX!$R$18;C42<=XX!$W$18;C14>=GRADOS(ATAN((XX!$U$18/2+XX!$U$19)/RAIZ((XX!$U$17/2)^2+(XX!$U$17/2*TAN(RADIANES(XX!$R$18-C42)))^2))));0;1)*SI(Y(C42>XX!$W$18;C42<=XX!$R$20;C14>=GRADOS(ATAN((XX!$U$18/2+XX!$U$19)/(RAIZ((XX!$U$20)^2+(XX!$U$20*TAN(RADIANES(C42-XX!$R$20)))^2)))));0;1)*SI(Y(C42>=XX!$R$21;C42<=XX!$W$17;C14>=GRADOS(ATAN((XX!$U$18/2+XX!$U$19)/(RAIZ((XX!$U$20)^2+(XX!$U$20*TAN(RADIANES(C42-XX!$R$21)))^2)))));0;1)*SI(Y(C42>=XX!$W$17;C42<=XX!$R$19;C14>=GRADOS(ATAN((XX!$U$18/2+XX!$U$19)/RAIZ((XX!$U$17/2)^2+(XX!$U$17/2*TAN(RADIANES(XX!$R$19-C42)))^2))));0;1) | Enero | Febrero | Marzo | Abril | Mayo | Junio | Julio | Agosto | Septiembre | Octubre | Noviembre | Diciembre | SI(O(C14<=0;Y(C42>0;XX!$R$17="n";C42>XX!$R$19);Y(C42>0;XX!$R$17="s";C42<XX!$R$18);Y(C42<0;XX!$R$17="s";C42>XX!$R$19);Y(C42<0;XX!$R$17="n";C42<XX!$R$18);Y(C42<0;XX!$R$17="e");Y(C42>0;XX!$R$17="o");Y(C42=0;XX!$R$17<>"n"));0;1)*SI(Y(C42>=XX!$R$18;C42<=XX!$W$27;C14<=GRADOS(ATAN((XX!$U$28/2)/RAIZ((XX!$U$27/2+XX!$U$30)^2+((XX!$U$27/2+XX!$U$30)*TAN(RADIANES(XX!$R$18-C42)))^2))));0;1)*SI(Y(C42>=XX!$W$22;C42<=XX!$R$19;C14<=GRADOS(ATAN((XX!$U$23/2)/RAIZ((XX!$U$22/2+XX!$U$25)^2+((XX!$U$22/2+XX!$U$25)*TAN(RADIANES(XX!$R$19-C42)))^2))));0;1) | Enero | Febrero | Marzo | Abril | Mayo | Junio | Julio | Agosto | Septiembre | Octubre | Noviembre | Diciembre | SI(O(C14<=0;Y(C42>0;XX!$R$17="n";C42>XX!$R$19);Y(C42>0;XX!$R$17="s";C42<XX!$R$18);Y(C42<0;XX!$R$17="s";C42>XX!$R$19);Y(C42<0;XX!$R$17="n";C42<XX!$R$18);Y(C42<0;XX!$R$17="e");Y(C42>0;XX!$R$17="o");Y(C42=0;XX!$R$17<>"n"));0;1)*SI(Y(C42>=XX!$R$18;C42<=XX!$AB$18;C14>=GRADOS(ATAN((XX!$Z$21/2)/RAIZ((XX!$Z$20/2)^2+(XX!$Z$20/2*TAN(RADIANES(XX!$R$18-C42)))^2))));0;1)*SI(Y(C42>XX!$AB$18;C42<=XX!$R$20;C14>=GRADOS(ATAN((XX!$Z$21/2)/(RAIZ((XX!$Z$23)^2+(XX!$Z$23*TAN(RADIANES(C42-XX!$R$20)))^2)))));0;1)*SI(Y(C42>=XX!$R$21;C42<=XX!$AB$17;C14>=GRADOS(ATAN((XX!$Z$21/2)/(RAIZ((XX!$Z$23)^2+(XX!$Z$23*TAN(RADIANES(C42-XX!$R$21)))^2)))));0;1)*SI(Y(C42>=XX!$AB$17;C42<=XX!$R$19;C14>=GRADOS(ATAN((XX!$Z$21/2)/RAIZ((XX!$Z$20/2)^2+(XX!$Z$20/2*TAN(RADIANES(XX!$R$19-C42)))^2))));0;1) | Enero | Febrero | Marzo | Abril | Mayo | Junio | Julio | Agosto | Septiembre | Octubre | Noviembre | Diciembre | SI(O(C14<=0;Y(C42>0;XX!$R$17="n";C42>XX!$R$19);Y(C42>0;XX!$R$17="s";C42<XX!$R$18);Y(C42<0;XX!$R$17="s";C42>XX!$R$19);Y(C42<0;XX!$R$17="n";C42<XX!$R$18);Y(C42<0;XX!$R$17="e");Y(C42>0;XX!$R$17="o");Y(C42=0;XX!$R$17<>"n"));0;1)*SI(O(Y(XX!$AB$26>XX!$AB$25;C42<=XX!$AB$26;C42>=XX!$AB$25);Y(XX!$AB$26<XX!$AB$25;C42<=XX!$AB$26);Y(XX!$AB$26<XX!$AB$25;C42>=XX!$AB$25));0;1) | Enero | Febrero | Marzo | Abril | Mayo | Junio | Julio | Agosto | Septiembre | Octubre | Noviembre | Diciembre | SI($R$22="N";'0. FAR'!HG65;SI($R$22="E";'0. FAR'!HT65;SI($R$22="s";'0. FAR'!IG65;SI($R$22="O";'0. FAR'!IT65;SI($R$22="NE";'0. FAR'!JG65;SI($R$22="SE";'0. FAR'!JT65;SI($R$22="SO";'0. FAR'!KG65;SI($R$22="NO";'0. FAR'!KT65;1)))))))) | Enero | Febrero | Marzo | Abril | Mayo | Junio | Julio | Agosto | Septiembre | Octubre | Noviembre | Diciembre | (SI(XX!$R$17="S";SI(O(Y(C14>0;C42>XX!$R$18);Y(C14>0;C42<XX!$R$19));1;0);SI(Y(XX!$R$19>C42;XX!$R$18<C42;C14>0);1;0)))*C69*BUSCARV(XX!$R$22;$B$124:$N$131;CZ$11+1;0)+C96 | Enero | Febrero | Marzo | Abril | Mayo | Junio | Julio | Agosto | Septiembre | Octubre | Noviembre | Diciembre
| 0 | #N/A | #N/A | #N/A | #N/A | #N/A | #N/A | #N/A | #N/A | #N/A | #N/A | #N/A | #N/A |  | 0 | #N/A | #N/A | #N/A | #N/A | #N/A | #N/A | #N/A | #N/A | #N/A | #N/A | #N/A | #N/A | 0 | 0 | 0 | 0 | 0 | 0 | 0 | 0 | 0 | 0 | 0 | 0 | 0 | 0 | 0 | 0 | 0 | 0 | 0 | 0 | 0 | 0 | 0 | 0 | 0 | 0 | 3 | [10 empty] | N | 0 | 0 | 0 | 0 | 0 | 0 | 0 | 0 | 0 | 0 | 0 | 0 | 0 | 0 | #N/A | #N/A | #N/A | #N/A | #N/A | #N/A | #N/A | #N/A | #N/A | #N/A | #N/A | #N/A | 0 | #N/A | #N/A | #N/A | #N/A | #N/A | #N/A | #N/A | #N/A | #N/A | #N/A | #N/A | #N/A | 0 | #N/A | #N/A | #N/A | #N/A | #N/A | #N/A | #N/A | #N/A | #N/A | #N/A | #N/A | #N/A | 0 | #N/A | #N/A | #N/A | #N/A | #N/A | #N/A | #N/A | #N/A | #N/A | #N/A | #N/A | #N/A | 0 | #N/A | #N/A | #N/A | #N/A | #N/A | #N/A | #N/A | #N/A | #N/A | #N/A | #N/A | #N/A | 0 | #N/A | #N/A | #N/A | #N/A | #N/A | #N/A | #N/A | #N/A | #N/A | #N/A | #N/A | #N/A | 0 | #N/A | #N/A | #N/A | #N/A | #N/A | #N/A | #N/A | #N/A | #N/A | #N/A | #N/A | #N/A | 0 | #N/A | #N/A | #N/A | #N/A | #N/A | #N/A | #N/A | #N/A | #N/A | #N/A | #N/A | #N/A
| 1 | #N/A | #N/A | #N/A | #N/A | #N/A | #N/A | #N/A | #N/A | #N/A | #N/A | #N/A | #N/A |  | 1 | #N/A | #N/A | #N/A | #N/A | #N/A | #N/A | #N/A | #N/A | #N/A | #N/A | #N/A | #N/A | 1 | 0 | 0 | 0 | 0 | 0 | 0 | 0 | 0 | 0 | 0 | 0 | 0 | 1 | 0 | 0 | 0 | 0 | 0 | 0 | 0 | 0 | 0 | 0 | 0 | 0 | [11 empty] | N | 1 | 0 | 0 | 0 | 0 | 0 | 0 | 0 | 0 | 0 | 0 | 0 | 0 | 1 | #N/A | #N/A | #N/A | #N/A | #N/A | #N/A | #N/A | #N/A | #N/A | #N/A | #N/A | #N/A | 1 | #N/A | #N/A | #N/A | #N/A | #N/A | #N/A | #N/A | #N/A | #N/A | #N/A | #N/A | #N/A | 1 | #N/A | #N/A | #N/A | #N/A | #N/A | #N/A | #N/A | #N/A | #N/A | #N/A | #N/A | #N/A | 1 | #N/A | #N/A | #N/A | #N/A | #N/A | #N/A | #N/A | #N/A | #N/A | #N/A | #N/A | #N/A | 1 | #N/A | #N/A | #N/A | #N/A | #N/A | #N/A | #N/A | #N/A | #N/A | #N/A | #N/A | #N/A | 1 | #N/A | #N/A | #N/A | #N/A | #N/A | #N/A | #N/A | #N/A | #N/A | #N/A | #N/A | #N/A | 1 | #N/A | #N/A | #N/A | #N/A | #N/A | #N/A | #N/A | #N/A | #N/A | #N/A | #N/A | #N/A | 1 | #N/A | #N/A | #N/A | #N/A | #N/A | #N/A | #N/A | #N/A | #N/A | #N/A | #N/A | #N/A
| 2 | #N/A | #N/A | #N/A | #N/A | #N/A | #N/A | #N/A | #N/A | #N/A | #N/A | #N/A | #N/A |  | 2 | #N/A | #N/A | #N/A | #N/A | #N/A | #N/A | #N/A | #N/A | #N/A | #N/A | #N/A | #N/A | 2 | 0 | 0 | 0 | 0 | 0 | 0 | 0 | 0 | 0 | 0 | 0 | 0 | 2 | 0 | 0 | 0 | 0 | 0 | 0 | 0 | 0 | 0 | 0 | 0 | 0 | Puerta 3 | 0 | Fav 1 |  |  |  |  | Fav 4-Lamas Horizontales |  |  |  | N | 2 | 0 | 0 | 0 | 0 | 0 | 0 | 0 | 0 | 0 | 0 | 0 | 0 | 2 | #N/A | #N/A | #N/A | #N/A | #N/A | #N/A | #N/A | #N/A | #N/A | #N/A | #N/A | #N/A | 2 | #N/A | #N/A | #N/A | #N/A | #N/A | #N/A | #N/A | #N/A | #N/A | #N/A | #N/A | #N/A | 2 | #N/A | #N/A | #N/A | #N/A | #N/A | #N/A | #N/A | #N/A | #N/A | #N/A | #N/A | #N/A | 2 | #N/A | #N/A | #N/A | #N/A | #N/A | #N/A | #N/A | #N/A | #N/A | #N/A | #N/A | #N/A | 2 | #N/A | #N/A | #N/A | #N/A | #N/A | #N/A | #N/A | #N/A | #N/A | #N/A | #N/A | #N/A | 2 | #N/A | #N/A | #N/A | #N/A | #N/A | #N/A | #N/A | #N/A | #N/A | #N/A | #N/A | #N/A | 2 | #N/A | #N/A | #N/A | #N/A | #N/A | #N/A | #N/A | #N/A | #N/A | #N/A | #N/A | #N/A | 2 | #N/A | #N/A | #N/A | #N/A | #N/A | #N/A | #N/A | #N/A | #N/A | #N/A | #N/A | #N/A
| 3 | #N/A | #N/A | #N/A | #N/A | #N/A | #N/A | #N/A | #N/A | #N/A | #N/A | #N/A | #N/A |  | 3 | #N/A | #N/A | #N/A | #N/A | #N/A | #N/A | #N/A | #N/A | #N/A | #N/A | #N/A | #N/A | 3 | 0 | 0 | 0 | 0 | 0 | 0 | 0 | 0 | 0 | 0 | 0 | 0 | 3 | 0 | 0 | 0 | 0 | 0 | 0 | 0 | 0 | 0 | 0 | 0 | 0 | Orientación | N | W | 1e-06 | γ lím cuadrante 3,4 | 26.5651 |  | T | 1e-06 | γ lím cuadrante 3,4 | 26.5651 | N | 3 | 0 | 0 | 0 | 0 | 0 | 0 | 0 | 0 | 0 | 0 | 0 | 0 | 3 | #N/A | #N/A | #N/A | #N/A | #N/A | #N/A | #N/A | #N/A | #N/A | #N/A | #N/A | #N/A | 3 | #N/A | #N/A | #N/A | #N/A | #N/A | #N/A | #N/A | #N/A | #N/A | #N/A | #N/A | #N/A | 3 | #N/A | #N/A | #N/A | #N/A | #N/A | #N/A | #N/A | #N/A | #N/A | #N/A | #N/A | #N/A | 3 | #N/A | #N/A | #N/A | #N/A | #N/A | #N/A | #N/A | #N/A | #N/A | #N/A | #N/A | #N/A | 3 | #N/A | #N/A | #N/A | #N/A | #N/A | #N/A | #N/A | #N/A | #N/A | #N/A | #N/A | #N/A | 3 | #N/A | #N/A | #N/A | #N/A | #N/A | #N/A | #N/A | #N/A | #N/A | #N/A | #N/A | #N/A | 3 | #N/A | #N/A | #N/A | #N/A | #N/A | #N/A | #N/A | #N/A | #N/A | #N/A | #N/A | #N/A | 3 | #N/A | #N/A | #N/A | #N/A | #N/A | #N/A | #N/A | #N/A | #N/A | #N/A | #N/A | #N/A
| 4 | #N/A | #N/A | #N/A | #N/A | #N/A | #N/A | #N/A | #N/A | #N/A | #N/A | #N/A | #N/A |  | 4 | #N/A | #N/A | #N/A | #N/A | #N/A | #N/A | #N/A | #N/A | #N/A | #N/A | #N/A | #N/A | 4 | 0 | 0 | 0 | 0 | 0 | 0 | 0 | 0 | 0 | 0 | 0 | 0 | 4 | 0 | 0 | 0 | 0 | 0 | 0 | 0 | 0 | 0 | 0 | 0 | 0 | Visión i | -90 | H | 1e-06 | γ lím cuadrante 1,2 | -26.5651 |  | E | 1e-06 | γ lím cuadrante 1,2 | -26.5651 | N | 4 | 0 | 0 | 0 | 0 | 0 | 0 | 0 | 0 | 0 | 0 | 0 | 0 | 4 | #N/A | #N/A | #N/A | #N/A | #N/A | #N/A | #N/A | #N/A | #N/A | #N/A | #N/A | #N/A | 4 | #N/A | #N/A | #N/A | #N/A | #N/A | #N/A | #N/A | #N/A | #N/A | #N/A | #N/A | #N/A | 4 | #N/A | #N/A | #N/A | #N/A | #N/A | #N/A | #N/A | #N/A | #N/A | #N/A | #N/A | #N/A | 4 | #N/A | #N/A | #N/A | #N/A | #N/A | #N/A | #N/A | #N/A | #N/A | #N/A | #N/A | #N/A | 4 | #N/A | #N/A | #N/A | #N/A | #N/A | #N/A | #N/A | #N/A | #N/A | #N/A | #N/A | #N/A | 4 | #N/A | #N/A | #N/A | #N/A | #N/A | #N/A | #N/A | #N/A | #N/A | #N/A | #N/A | #N/A | 4 | #N/A | #N/A | #N/A | #N/A | #N/A | #N/A | #N/A | #N/A | #N/A | #N/A | #N/A | #N/A | 4 | #N/A | #N/A | #N/A | #N/A | #N/A | #N/A | #N/A | #N/A | #N/A | #N/A | #N/A | #N/A
| 5 | #N/A | #N/A | #N/A | #N/A | #N/A | #N/A | #N/A | #N/A | #N/A | #N/A | #N/A | #N/A |  | 5 | #N/A | #N/A | #N/A | #N/A | #N/A | #N/A | #N/A | #N/A | #N/A | #N/A | #N/A | #N/A | 5 | 0 | 0 | 0 | 0 | 0 | 0 | 0 | 0 | 0 | 0 | 0 | 0 | 5 | 0 | 0 | 0 | 0 | 0 | 0 | 0 | 0 | 0 | 0 | 0 | 0 | Visión f | 90 | D | 0 | %visible RD | 75% |  | β | 0 | %visible RD | 75% | N | 5 | 0 | 0 | 0 | 0 | 0 | 0 | 0 | 0 | 0 | 0 | 0 | 0 | 5 | #N/A | #N/A | #N/A | #N/A | #N/A | #N/A | #N/A | #N/A | #N/A | #N/A | #N/A | #N/A | 5 | #N/A | #N/A | #N/A | #N/A | #N/A | #N/A | #N/A | #N/A | #N/A | #N/A | #N/A | #N/A | 5 | #N/A | #N/A | #N/A | #N/A | #N/A | #N/A | #N/A | #N/A | #N/A | #N/A | #N/A | #N/A | 5 | #N/A | #N/A | #N/A | #N/A | #N/A | #N/A | #N/A | #N/A | #N/A | #N/A | #N/A | #N/A | 5 | #N/A | #N/A | #N/A | #N/A | #N/A | #N/A | #N/A | #N/A | #N/A | #N/A | #N/A | #N/A | 5 | #N/A | #N/A | #N/A | #N/A | #N/A | #N/A | #N/A | #N/A | #N/A | #N/A | #N/A | #N/A | 5 | #N/A | #N/A | #N/A | #N/A | #N/A | #N/A | #N/A | #N/A | #N/A | #N/A | #N/A | #N/A | 5 | #N/A | #N/A | #N/A | #N/A | #N/A | #N/A | #N/A | #N/A | #N/A | #N/A | #N/A | #N/A
| 6 | #N/A | #N/A | #N/A | #N/A | #N/A | #N/A | #N/A | #N/A | #N/A | #N/A | #N/A | #N/A |  | 6 | #N/A | #N/A | #N/A | #N/A | #N/A | #N/A | #N/A | #N/A | #N/A | #N/A | #N/A | #N/A | 6 | 0 | 0 | 0 | 0 | 0 | 0 | 0 | 0 | 0 | 0 | 0 | 0 | 6 | 0 | 0 | 0 | 0 | 0 | 0 | 0 | 0 | 0 | 0 | 0 | 0 | Centro izq | 0 | L | 1e-06 |  |  |  | W | 1e-06 |  |  | N | 6 | 0 | 0 | 0 | 0 | 0 | 0 | 0 | 0 | 0 | 0 | 0 | 0 | 6 | #N/A | #N/A | #N/A | #N/A | #N/A | #N/A | #N/A | #N/A | #N/A | #N/A | #N/A | #N/A | 6 | #N/A | #N/A | #N/A | #N/A | #N/A | #N/A | #N/A | #N/A | #N/A | #N/A | #N/A | #N/A | 6 | #N/A | #N/A | #N/A | #N/A | #N/A | #N/A | #N/A | #N/A | #N/A | #N/A | #N/A | #N/A | 6 | #N/A | #N/A | #N/A | #N/A | #N/A | #N/A | #N/A | #N/A | #N/A | #N/A | #N/A | #N/A | 6 | #N/A | #N/A | #N/A | #N/A | #N/A | #N/A | #N/A | #N/A | #N/A | #N/A | #N/A | #N/A | 6 | #N/A | #N/A | #N/A | #N/A | #N/A | #N/A | #N/A | #N/A | #N/A | #N/A | #N/A | #N/A | 6 | #N/A | #N/A | #N/A | #N/A | #N/A | #N/A | #N/A | #N/A | #N/A | #N/A | #N/A | #N/A | 6 | #N/A | #N/A | #N/A | #N/A | #N/A | #N/A | #N/A | #N/A | #N/A | #N/A | #N/A | #N/A
| 7 | #N/A | #N/A | #N/A | #N/A | #N/A | #N/A | #N/A | #N/A | #N/A | #N/A | #N/A | #N/A |  | 7 | #N/A | #N/A | #N/A | #N/A | #N/A | #N/A | #N/A | #N/A | #N/A | #N/A | #N/A | #N/A | 7 | 0 | 0 | 0 | 0 | 0 | 0 | 0 | 0 | 0 | 0 | 0 | 0 | 7 | 0 | 0 | 0 | 0 | 0 | 0 | 0 | 0 | 0 | 0 | 0 | 0 | Centro der | 0 | Fav 2-Alero derecho |  |  |  |  | H | 1e-06 |  |  | N | 7 | 0 | 0 | 0 | 0 | 0 | 0 | 0 | 0 | 0 | 0 | 0 | 0 | 7 | #N/A | #N/A | #N/A | #N/A | #N/A | #N/A | #N/A | #N/A | #N/A | #N/A | #N/A | #N/A | 7 | #N/A | #N/A | #N/A | #N/A | #N/A | #N/A | #N/A | #N/A | #N/A | #N/A | #N/A | #N/A | 7 | #N/A | #N/A | #N/A | #N/A | #N/A | #N/A | #N/A | #N/A | #N/A | #N/A | #N/A | #N/A | 7 | #N/A | #N/A | #N/A | #N/A | #N/A | #N/A | #N/A | #N/A | #N/A | #N/A | #N/A | #N/A | 7 | #N/A | #N/A | #N/A | #N/A | #N/A | #N/A | #N/A | #N/A | #N/A | #N/A | #N/A | #N/A | 7 | #N/A | #N/A | #N/A | #N/A | #N/A | #N/A | #N/A | #N/A | #N/A | #N/A | #N/A | #N/A | 7 | #N/A | #N/A | #N/A | #N/A | #N/A | #N/A | #N/A | #N/A | #N/A | #N/A | #N/A | #N/A | 7 | #N/A | #N/A | #N/A | #N/A | #N/A | #N/A | #N/A | #N/A | #N/A | #N/A | #N/A | #N/A
| 8 | #N/A | #N/A | #N/A | #N/A | #N/A | #N/A | #N/A | #N/A | #N/A | #N/A | #N/A | #N/A |  | 8 | #N/A | #N/A | #N/A | #N/A | #N/A | #N/A | #N/A | #N/A | #N/A | #N/A | #N/A | #N/A | 8 | 0 | 0 | 0 | 0 | 0 | 0 | 0 | 0 | 0 | 0 | 0 | 0 | 8 | 0 | 0 | 0 | 0 | 0 | 0 | 0 | 0 | 0 | 0 | 0 | 0 | Orientacion real | N | W | 1e-06 | γ lím cuadrante 3,4 | 26.5651 | [5 empty] | N | 8 | 0 | 0 | 0 | 0 | 0 | 0 | 0 | 0 | 0 | 0 | 0 | 0 | 8 | #N/A | #N/A | #N/A | #N/A | #N/A | #N/A | #N/A | #N/A | #N/A | #N/A | #N/A | #N/A | 8 | #N/A | #N/A | #N/A | #N/A | #N/A | #N/A | #N/A | #N/A | #N/A | #N/A | #N/A | #N/A | 8 | #N/A | #N/A | #N/A | #N/A | #N/A | #N/A | #N/A | #N/A | #N/A | #N/A | #N/A | #N/A | 8 | #N/A | #N/A | #N/A | #N/A | #N/A | #N/A | #N/A | #N/A | #N/A | #N/A | #N/A | #N/A | 8 | #N/A | #N/A | #N/A | #N/A | #N/A | #N/A | #N/A | #N/A | #N/A | #N/A | #N/A | #N/A | 8 | #N/A | #N/A | #N/A | #N/A | #N/A | #N/A | #N/A | #N/A | #N/A | #N/A | #N/A | #N/A | 8 | #N/A | #N/A | #N/A | #N/A | #N/A | #N/A | #N/A | #N/A | #N/A | #N/A | #N/A | #N/A | 8 | #N/A | #N/A | #N/A | #N/A | #N/A | #N/A | #N/A | #N/A | #N/A | #N/A | #N/A | #N/A
| 9 | #N/A | #N/A | #N/A | #N/A | #N/A | #N/A | #N/A | #N/A | #N/A | #N/A | #N/A | #N/A |  | 9 | #N/A | #N/A | #N/A | #N/A | #N/A | #N/A | #N/A | #N/A | #N/A | #N/A | #N/A | #N/A | 9 | 0 | 0 | 0 | 0 | 0 | 0 | 0 | 0 | 0 | 0 | 0 | 0 | 9 | 0 | 0 | 0 | 0 | 0 | 0 | 0 | 0 | 0 | 0 | 0 | 0 |  |  | H | 1e-06 |  |  |  | L | 1e-06 |  |  | N | 9 | 0 | 0 | 0 | 0 | 0 | 0 | 0 | 0 | 0 | 0 | 0 | 0 | 9 | #N/A | #N/A | #N/A | #N/A | #N/A | #N/A | #N/A | #N/A | #N/A | #N/A | #N/A | #N/A | 9 | #N/A | #N/A | #N/A | #N/A | #N/A | #N/A | #N/A | #N/A | #N/A | #N/A | #N/A | #N/A | 9 | #N/A | #N/A | #N/A | #N/A | #N/A | #N/A | #N/A | #N/A | #N/A | #N/A | #N/A | #N/A | 9 | #N/A | #N/A | #N/A | #N/A | #N/A | #N/A | #N/A | #N/A | #N/A | #N/A | #N/A | #N/A | 9 | #N/A | #N/A | #N/A | #N/A | #N/A | #N/A | #N/A | #N/A | #N/A | #N/A | #N/A | #N/A | 9 | #N/A | #N/A | #N/A | #N/A | #N/A | #N/A | #N/A | #N/A | #N/A | #N/A | #N/A | #N/A | 9 | #N/A | #N/A | #N/A | #N/A | #N/A | #N/A | #N/A | #N/A | #N/A | #N/A | #N/A | #N/A | 9 | #N/A | #N/A | #N/A | #N/A | #N/A | #N/A | #N/A | #N/A | #N/A | #N/A | #N/A | #N/A
| 10 | #N/A | #N/A | #N/A | #N/A | #N/A | #N/A | #N/A | #N/A | #N/A | #N/A | #N/A | #N/A |  | 10 | #N/A | #N/A | #N/A | #N/A | #N/A | #N/A | #N/A | #N/A | #N/A | #N/A | #N/A | #N/A | 10 | 0 | 0 | 0 | 0 | 0 | 0 | 0 | 0 | 0 | 0 | 0 | 0 | 10 | 0 | 0 | 0 | 0 | 0 | 0 | 0 | 0 | 0 | 0 | 0 | 0 | % visibilidad difusa (β) por FAV | 37.5% | P | 1e-06 |  |  |  | Fav 5-Lamas Verticales |  |  |  | N | 10 | 0 | 0 | 0 | 0 | 0 | 0 | 0 | 0 | 0 | 0 | 0 | 0 | 10 | #N/A | #N/A | #N/A | #N/A | #N/A | #N/A | #N/A | #N/A | #N/A | #N/A | #N/A | #N/A | 10 | #N/A | #N/A | #N/A | #N/A | #N/A | #N/A | #N/A | #N/A | #N/A | #N/A | #N/A | #N/A | 10 | #N/A | #N/A | #N/A | #N/A | #N/A | #N/A | #N/A | #N/A | #N/A | #N/A | #N/A | #N/A | 10 | #N/A | #N/A | #N/A | #N/A | #N/A | #N/A | #N/A | #N/A | #N/A | #N/A | #N/A | #N/A | 10 | #N/A | #N/A | #N/A | #N/A | #N/A | #N/A | #N/A | #N/A | #N/A | #N/A | #N/A | #N/A | 10 | #N/A | #N/A | #N/A | #N/A | #N/A | #N/A | #N/A | #N/A | #N/A | #N/A | #N/A | #N/A | 10 | #N/A | #N/A | #N/A | #N/A | #N/A | #N/A | #N/A | #N/A | #N/A | #N/A | #N/A | #N/A | 10 | #N/A | #N/A | #N/A | #N/A | #N/A | #N/A | #N/A | #N/A | #N/A | #N/A | #N/A | #N/A
| 11 | #N/A | #N/A | #N/A | #N/A | #N/A | #N/A | #N/A | #N/A | #N/A | #N/A | #N/A | #N/A |  | 11 | #N/A | #N/A | #N/A | #N/A | #N/A | #N/A | #N/A | #N/A | #N/A | #N/A | #N/A | #N/A | 11 | 0 | 0 | 0 | 0 | 0 | 0 | 0 | 0 | 0 | 0 | 0 | 0 | 11 | 0 | 0 | 0 | 0 | 0 | 0 | 0 | 0 | 0 | 0 | 0 | 0 | % visibilidad difusa (β) por FAR | 100% | S | 0 |  |  |  | T | 1e-06 | γ lím cuadrante 3,4 | 26.5651 | N | 11 | 0 | 0 | 0 | 0 | 0 | 0 | 0 | 0 | 0 | 0 | 0 | 0 | 11 | #N/A | #N/A | #N/A | #N/A | #N/A | #N/A | #N/A | #N/A | #N/A | #N/A | #N/A | #N/A | 11 | #N/A | #N/A | #N/A | #N/A | #N/A | #N/A | #N/A | #N/A | #N/A | #N/A | #N/A | #N/A | 11 | #N/A | #N/A | #N/A | #N/A | #N/A | #N/A | #N/A | #N/A | #N/A | #N/A | #N/A | #N/A | 11 | #N/A | #N/A | #N/A | #N/A | #N/A | #N/A | #N/A | #N/A | #N/A | #N/A | #N/A | #N/A | 11 | #N/A | #N/A | #N/A | #N/A | #N/A | #N/A | #N/A | #N/A | #N/A | #N/A | #N/A | #N/A | 11 | #N/A | #N/A | #N/A | #N/A | #N/A | #N/A | #N/A | #N/A | #N/A | #N/A | #N/A | #N/A | 11 | #N/A | #N/A | #N/A | #N/A | #N/A | #N/A | #N/A | #N/A | #N/A | #N/A | #N/A | #N/A | 11 | #N/A | #N/A | #N/A | #N/A | #N/A | #N/A | #N/A | #N/A | #N/A | #N/A | #N/A | #N/A
| 12 | #N/A | #N/A | #N/A | #N/A | #N/A | #N/A | #N/A | #N/A | #N/A | #N/A | #N/A | #N/A |  | 12 | #N/A | #N/A | #N/A | #N/A | #N/A | #N/A | #N/A | #N/A | #N/A | #N/A | #N/A | #N/A | 12 | 0 | 0 | 0 | 0 | 0 | 0 | 0 | 0 | 0 | 0 | 0 | 0 | 12 | 0 | 0 | 0 | 0 | 0 | 0 | 0 | 0 | 0 | 0 | 0 | 0 | % visibilidad difusa (β) total | 37.5% | Fav 3-Alero izquierdo |  |  |  |  | E | 1e-06 | γ lím cuadrante 1,2 | -26.5651 | N | 12 | 0 | 0 | 0 | 0 | 0 | 0 | 0 | 0 | 0 | 0 | 0 | 0 | 12 | #N/A | #N/A | #N/A | #N/A | #N/A | #N/A | #N/A | #N/A | #N/A | #N/A | #N/A | #N/A | 12 | #N/A | #N/A | #N/A | #N/A | #N/A | #N/A | #N/A | #N/A | #N/A | #N/A | #N/A | #N/A | 12 | #N/A | #N/A | #N/A | #N/A | #N/A | #N/A | #N/A | #N/A | #N/A | #N/A | #N/A | #N/A | 12 | #N/A | #N/A | #N/A | #N/A | #N/A | #N/A | #N/A | #N/A | #N/A | #N/A | #N/A | #N/A | 12 | #N/A | #N/A | #N/A | #N/A | #N/A | #N/A | #N/A | #N/A | #N/A | #N/A | #N/A | #N/A | 12 | #N/A | #N/A | #N/A | #N/A | #N/A | #N/A | #N/A | #N/A | #N/A | #N/A | #N/A | #N/A | 12 | #N/A | #N/A | #N/A | #N/A | #N/A | #N/A | #N/A | #N/A | #N/A | #N/A | #N/A | #N/A | 12 | #N/A | #N/A | #N/A | #N/A | #N/A | #N/A | #N/A | #N/A | #N/A | #N/A | #N/A | #N/A
| 13 | #N/A | #N/A | #N/A | #N/A | #N/A | #N/A | #N/A | #N/A | #N/A | #N/A | #N/A | #N/A |  | 13 | #N/A | #N/A | #N/A | #N/A | #N/A | #N/A | #N/A | #N/A | #N/A | #N/A | #N/A | #N/A | 13 | 0 | 0 | 0 | 0 | 0 | 0 | 0 | 0 | 0 | 0 | 0 | 0 | 13 | 0 | 0 | 0 | 0 | 0 | 0 | 0 | 0 | 0 | 0 | 0 | 0 | Área Traslucida [m2] | 0 | W | 1e-06 | γ lím cuadrante 1,2 | -26.5651 |  | α | 0 | %visible RD | 50% | N | 13 | 0 | 0 | 0 | 0 | 0 | 0 | 0 | 0 | 0 | 0 | 0 | 0 | 13 | #N/A | #N/A | #N/A | #N/A | #N/A | #N/A | #N/A | #N/A | #N/A | #N/A | #N/A | #N/A | 13 | #N/A | #N/A | #N/A | #N/A | #N/A | #N/A | #N/A | #N/A | #N/A | #N/A | #N/A | #N/A | 13 | #N/A | #N/A | #N/A | #N/A | #N/A | #N/A | #N/A | #N/A | #N/A | #N/A | #N/A | #N/A | 13 | #N/A | #N/A | #N/A | #N/A | #N/A | #N/A | #N/A | #N/A | #N/A | #N/A | #N/A | #N/A | 13 | #N/A | #N/A | #N/A | #N/A | #N/A | #N/A | #N/A | #N/A | #N/A | #N/A | #N/A | #N/A | 13 | #N/A | #N/A | #N/A | #N/A | #N/A | #N/A | #N/A | #N/A | #N/A | #N/A | #N/A | #N/A | 13 | #N/A | #N/A | #N/A | #N/A | #N/A | #N/A | #N/A | #N/A | #N/A | #N/A | #N/A | #N/A | 13 | #N/A | #N/A | #N/A | #N/A | #N/A | #N/A | #N/A | #N/A | #N/A | #N/A | #N/A | #N/A
| 14 | #N/A | #N/A | #N/A | #N/A | #N/A | #N/A | #N/A | #N/A | #N/A | #N/A | #N/A | #N/A |  | 14 | #N/A | #N/A | #N/A | #N/A | #N/A | #N/A | #N/A | #N/A | #N/A | #N/A | #N/A | #N/A | 14 | 0 | 0 | 0 | 0 | 0 | 0 | 0 | 0 | 0 | 0 | 0 | 0 | 14 | 0 | 0 | 0 | 0 | 0 | 0 | 0 | 0 | 0 | 0 | 0 | 0 | Vidrio | VM | H | 1e-06 | %visible RD | 50% |  | H | 1e-06 |  |  | N | 14 | 0 | 0 | 0 | 0 | 0 | 0 | 0 | 0 | 0 | 0 | 0 | 0 | 14 | #N/A | #N/A | #N/A | #N/A | #N/A | #N/A | #N/A | #N/A | #N/A | #N/A | #N/A | #N/A | 14 | #N/A | #N/A | #N/A | #N/A | #N/A | #N/A | #N/A | #N/A | #N/A | #N/A | #N/A | #N/A | 14 | #N/A | #N/A | #N/A | #N/A | #N/A | #N/A | #N/A | #N/A | #N/A | #N/A | #N/A | #N/A | 14 | #N/A | #N/A | #N/A | #N/A | #N/A | #N/A | #N/A | #N/A | #N/A | #N/A | #N/A | #N/A | 14 | #N/A | #N/A | #N/A | #N/A | #N/A | #N/A | #N/A | #N/A | #N/A | #N/A | #N/A | #N/A | 14 | #N/A | #N/A | #N/A | #N/A | #N/A | #N/A | #N/A | #N/A | #N/A | #N/A | #N/A | #N/A | 14 | #N/A | #N/A | #N/A | #N/A | #N/A | #N/A | #N/A | #N/A | #N/A | #N/A | #N/A | #N/A | 14 | #N/A | #N/A | #N/A | #N/A | #N/A | #N/A | #N/A | #N/A | #N/A | #N/A | #N/A | #N/A
| 15 | #N/A | #N/A | #N/A | #N/A | #N/A | #N/A | #N/A | #N/A | #N/A | #N/A | #N/A | #N/A |  | 15 | #N/A | #N/A | #N/A | #N/A | #N/A | #N/A | #N/A | #N/A | #N/A | #N/A | #N/A | #N/A | 15 | 0 | 0 | 0 | 0 | 0 | 0 | 0 | 0 | 0 | 0 | 0 | 0 | 15 | 0 | 0 | 0 | 0 | 0 | 0 | 0 | 0 | 0 | 0 | 0 | 0 | Factor Solar | 0.87 | P | 1e-06 | [7 empty] | N | 15 | 0 | 0 | 0 | 0 | 0 | 0 | 0 | 0 | 0 | 0 | 0 | 0 | 15 | #N/A | #N/A | #N/A | #N/A | #N/A | #N/A | #N/A | #N/A | #N/A | #N/A | #N/A | #N/A | 15 | #N/A | #N/A | #N/A | #N/A | #N/A | #N/A | #N/A | #N/A | #N/A | #N/A | #N/A | #N/A | 15 | #N/A | #N/A | #N/A | #N/A | #N/A | #N/A | #N/A | #N/A | #N/A | #N/A | #N/A | #N/A | 15 | #N/A | #N/A | #N/A | #N/A | #N/A | #N/A | #N/A | #N/A | #N/A | #N/A | #N/A | #N/A | 15 | #N/A | #N/A | #N/A | #N/A | #N/A | #N/A | #N/A | #N/A | #N/A | #N/A | #N/A | #N/A | 15 | #N/A | #N/A | #N/A | #N/A | #N/A | #N/A | #N/A | #N/A | #N/A | #N/A | #N/A | #N/A | 15 | #N/A | #N/A | #N/A | #N/A | #N/A | #N/A | #N/A | #N/A | #N/A | #N/A | #N/A | #N/A | 15 | #N/A | #N/A | #N/A | #N/A | #N/A | #N/A | #N/A | #N/A | #N/A | #N/A | #N/A | #N/A
| 16 | #N/A | #N/A | #N/A | #N/A | #N/A | #N/A | #N/A | #N/A | #N/A | #N/A | #N/A | #N/A |  | 16 | #N/A | #N/A | #N/A | #N/A | #N/A | #N/A | #N/A | #N/A | #N/A | #N/A | #N/A | #N/A | 16 | 0 | 0 | 0 | 0 | 0 | 0 | 0 | 0 | 0 | 0 | 0 | 0 | 16 | 0 | 0 | 0 | 0 | 0 | 0 | 0 | 0 | 0 | 0 | 0 | 0 | FSM | 0 | S | 0 | [7 empty] | N | 16 | 0 | 0 | 0 | 0 | 0 | 0 | 0 | 0 | 0 | 0 | 0 | 0 | 16 | #N/A | #N/A | #N/A | #N/A | #N/A | #N/A | #N/A | #N/A | #N/A | #N/A | #N/A | #N/A | 16 | #N/A | #N/A | #N/A | #N/A | #N/A | #N/A | #N/A | #N/A | #N/A | #N/A | #N/A | #N/A | 16 | #N/A | #N/A | #N/A | #N/A | #N/A | #N/A | #N/A | #N/A | #N/A | #N/A | #N/A | #N/A | 16 | #N/A | #N/A | #N/A | #N/A | #N/A | #N/A | #N/A | #N/A | #N/A | #N/A | #N/A | #N/A | 16 | #N/A | #N/A | #N/A | #N/A | #N/A | #N/A | #N/A | #N/A | #N/A | #N/A | #N/A | #N/A | 16 | #N/A | #N/A | #N/A | #N/A | #N/A | #N/A | #N/A | #N/A | #N/A | #N/A | #N/A | #N/A | 16 | #N/A | #N/A | #N/A | #N/A | #N/A | #N/A | #N/A | #N/A | #N/A | #N/A | #N/A | #N/A | 16 | #N/A | #N/A | #N/A | #N/A | #N/A | #N/A | #N/A | #N/A | #N/A | #N/A | #N/A | #N/A
| 17 | #N/A | #N/A | #N/A | #N/A | #N/A | #N/A | #N/A | #N/A | #N/A | #N/A | #N/A | #N/A |  | 17 | #N/A | #N/A | #N/A | #N/A | #N/A | #N/A | #N/A | #N/A | #N/A | #N/A | #N/A | #N/A | 17 | 0 | 0 | 0 | 0 | 0 | 0 | 0 | 0 | 0 | 0 | 0 | 0 | 17 | 0 | 0 | 0 | 0 | 0 | 0 | 0 | 0 | 0 | 0 | 0 | 0 | [11 empty] | N | 17 | 0 | 0 | 0 | 0 | 0 | 0 | 0 | 0 | 0 | 0 | 0 | 0 | 17 | #N/A | #N/A | #N/A | #N/A | #N/A | #N/A | #N/A | #N/A | #N/A | #N/A | #N/A | #N/A | 17 | #N/A | #N/A | #N/A | #N/A | #N/A | #N/A | #N/A | #N/A | #N/A | #N/A | #N/A | #N/A | 17 | #N/A | #N/A | #N/A | #N/A | #N/A | #N/A | #N/A | #N/A | #N/A | #N/A | #N/A | #N/A | 17 | #N/A | #N/A | #N/A | #N/A | #N/A | #N/A | #N/A | #N/A | #N/A | #N/A | #N/A | #N/A | 17 | #N/A | #N/A | #N/A | #N/A | #N/A | #N/A | #N/A | #N/A | #N/A | #N/A | #N/A | #N/A | 17 | #N/A | #N/A | #N/A | #N/A | #N/A | #N/A | #N/A | #N/A | #N/A | #N/A | #N/A | #N/A | 17 | #N/A | #N/A | #N/A | #N/A | #N/A | #N/A | #N/A | #N/A | #N/A | #N/A | #N/A | #N/A | 17 | #N/A | #N/A | #N/A | #N/A | #N/A | #N/A | #N/A | #N/A | #N/A | #N/A | #N/A | #N/A
| 18 | #N/A | #N/A | #N/A | #N/A | #N/A | #N/A | #N/A | #N/A | #N/A | #N/A | #N/A | #N/A |  | 18 | #N/A | #N/A | #N/A | #N/A | #N/A | #N/A | #N/A | #N/A | #N/A | #N/A | #N/A | #N/A | 18 | 0 | 0 | 0 | 0 | 0 | 0 | 0 | 0 | 0 | 0 | 0 | 0 | 18 | 0 | 0 | 0 | 0 | 0 | 0 | 0 | 0 | 0 | 0 | 0 | 0 | [11 empty] | N | 18 | 0 | 0 | 0 | 0 | 0 | 0 | 0 | 0 | 0 | 0 | 0 | 0 | 18 | #N/A | #N/A | #N/A | #N/A | #N/A | #N/A | #N/A | #N/A | #N/A | #N/A | #N/A | #N/A | 18 | #N/A | #N/A | #N/A | #N/A | #N/A | #N/A | #N/A | #N/A | #N/A | #N/A | #N/A | #N/A | 18 | #N/A | #N/A | #N/A | #N/A | #N/A | #N/A | #N/A | #N/A | #N/A | #N/A | #N/A | #N/A | 18 | #N/A | #N/A | #N/A | #N/A | #N/A | #N/A | #N/A | #N/A | #N/A | #N/A | #N/A | #N/A | 18 | #N/A | #N/A | #N/A | #N/A | #N/A | #N/A | #N/A | #N/A | #N/A | #N/A | #N/A | #N/A | 18 | #N/A | #N/A | #N/A | #N/A | #N/A | #N/A | #N/A | #N/A | #N/A | #N/A | #N/A | #N/A | 18 | #N/A | #N/A | #N/A | #N/A | #N/A | #N/A | #N/A | #N/A | #N/A | #N/A | #N/A | #N/A | 18 | #N/A | #N/A | #N/A | #N/A | #N/A | #N/A | #N/A | #N/A | #N/A | #N/A | #N/A | #N/A
| 19 | #N/A | #N/A | #N/A | #N/A | #N/A | #N/A | #N/A | #N/A | #N/A | #N/A | #N/A | #N/A |  | 19 | #N/A | #N/A | #N/A | #N/A | #N/A | #N/A | #N/A | #N/A | #N/A | #N/A | #N/A | #N/A | 19 | 0 | 0 | 0 | 0 | 0 | 0 | 0 | 0 | 0 | 0 | 0 | 0 | 19 | 0 | 0 | 0 | 0 | 0 | 0 | 0 | 0 | 0 | 0 | 0 | 0 | [11 empty] | N | 19 | 0 | 0 | 0 | 0 | 0 | 0 | 0 | 0 | 0 | 0 | 0 | 0 | 19 | #N/A | #N/A | #N/A | #N/A | #N/A | #N/A | #N/A | #N/A | #N/A | #N/A | #N/A | #N/A | 19 | #N/A | #N/A | #N/A | #N/A | #N/A | #N/A | #N/A | #N/A | #N/A | #N/A | #N/A | #N/A | 19 | #N/A | #N/A | #N/A | #N/A | #N/A | #N/A | #N/A | #N/A | #N/A | #N/A | #N/A | #N/A | 19 | #N/A | #N/A | #N/A | #N/A | #N/A | #N/A | #N/A | #N/A | #N/A | #N/A | #N/A | #N/A | 19 | #N/A | #N/A | #N/A | #N/A | #N/A | #N/A | #N/A | #N/A | #N/A | #N/A | #N/A | #N/A | 19 | #N/A | #N/A | #N/A | #N/A | #N/A | #N/A | #N/A | #N/A | #N/A | #N/A | #N/A | #N/A | 19 | #N/A | #N/A | #N/A | #N/A | #N/A | #N/A | #N/A | #N/A | #N/A | #N/A | #N/A | #N/A | 19 | #N/A | #N/A | #N/A | #N/A | #N/A | #N/A | #N/A | #N/A | #N/A | #N/A | #N/A | #N/A
| 20 | #N/A | #N/A | #N/A | #N/A | #N/A | #N/A | #N/A | #N/A | #N/A | #N/A | #N/A | #N/A |  | 20 | #N/A | #N/A | #N/A | #N/A | #N/A | #N/A | #N/A | #N/A | #N/A | #N/A | #N/A | #N/A | 20 | 0 | 0 | 0 | 0 | 0 | 0 | 0 | 0 | 0 | 0 | 0 | 0 | 20 | 0 | 0 | 0 | 0 | 0 | 0 | 0 | 0 | 0 | 0 | 0 | 0 | [11 empty] | N | 20 | 0 | 0 | 0 | 0 | 0 | 0 | 0 | 0 | 0 | 0 | 0 | 0 | 20 | #N/A | #N/A | #N/A | #N/A | #N/A | #N/A | #N/A | #N/A | #N/A | #N/A | #N/A | #N/A | 20 | #N/A | #N/A | #N/A | #N/A | #N/A | #N/A | #N/A | #N/A | #N/A | #N/A | #N/A | #N/A | 20 | #N/A | #N/A | #N/A | #N/A | #N/A | #N/A | #N/A | #N/A | #N/A | #N/A | #N/A | #N/A | 20 | #N/A | #N/A | #N/A | #N/A | #N/A | #N/A | #N/A | #N/A | #N/A | #N/A | #N/A | #N/A | 20 | #N/A | #N/A | #N/A | #N/A | #N/A | #N/A | #N/A | #N/A | #N/A | #N/A | #N/A | #N/A | 20 | #N/A | #N/A | #N/A | #N/A | #N/A | #N/A | #N/A | #N/A | #N/A | #N/A | #N/A | #N/A | 20 | #N/A | #N/A | #N/A | #N/A | #N/A | #N/A | #N/A | #N/A | #N/A | #N/A | #N/A | #N/A | 20 | #N/A | #N/A | #N/A | #N/A | #N/A | #N/A | #N/A | #N/A | #N/A | #N/A | #N/A | #N/A
| 21 | #N/A | #N/A | #N/A | #N/A | #N/A | #N/A | #N/A | #N/A | #N/A | #N/A | #N/A | #N/A |  | 21 | #N/A | #N/A | #N/A | #N/A | #N/A | #N/A | #N/A | #N/A | #N/A | #N/A | #N/A | #N/A | 21 | 0 | 0 | 0 | 0 | 0 | 0 | 0 | 0 | 0 | 0 | 0 | 0 | 21 | 0 | 0 | 0 | 0 | 0 | 0 | 0 | 0 | 0 | 0 | 0 | 0 | [11 empty] | N | 21 | 0 | 0 | 0 | 0 | 0 | 0 | 0 | 0 | 0 | 0 | 0 | 0 | 21 | #N/A | #N/A | #N/A | #N/A | #N/A | #N/A | #N/A | #N/A | #N/A | #N/A | #N/A | #N/A | 21 | #N/A | #N/A | #N/A | #N/A | #N/A | #N/A | #N/A | #N/A | #N/A | #N/A | #N/A | #N/A | 21 | #N/A | #N/A | #N/A | #N/A | #N/A | #N/A | #N/A | #N/A | #N/A | #N/A | #N/A | #N/A | 21 | #N/A | #N/A | #N/A | #N/A | #N/A | #N/A | #N/A | #N/A | #N/A | #N/A | #N/A | #N/A | 21 | #N/A | #N/A | #N/A | #N/A | #N/A | #N/A | #N/A | #N/A | #N/A | #N/A | #N/A | #N/A | 21 | #N/A | #N/A | #N/A | #N/A | #N/A | #N/A | #N/A | #N/A | #N/A | #N/A | #N/A | #N/A | 21 | #N/A | #N/A | #N/A | #N/A | #N/A | #N/A | #N/A | #N/A | #N/A | #N/A | #N/A | #N/A | 21 | #N/A | #N/A | #N/A | #N/A | #N/A | #N/A | #N/A | #N/A | #N/A | #N/A | #N/A | #N/A
| 22 | #N/A | #N/A | #N/A | #N/A | #N/A | #N/A | #N/A | #N/A | #N/A | #N/A | #N/A | #N/A |  | 22 | #N/A | #N/A | #N/A | #N/A | #N/A | #N/A | #N/A | #N/A | #N/A | #N/A | #N/A | #N/A | 22 | 0 | 0 | 0 | 0 | 0 | 0 | 0 | 0 | 0 | 0 | 0 | 0 | 22 | 0 | 0 | 0 | 0 | 0 | 0 | 0 | 0 | 0 | 0 | 0 | 0 | [11 empty] | N | 22 | 0 | 0 | 0 | 0 | 0 | 0 | 0 | 0 | 0 | 0 | 0 | 0 | 22 | #N/A | #N/A | #N/A | #N/A | #N/A | #N/A | #N/A | #N/A | #N/A | #N/A | #N/A | #N/A | 22 | #N/A | #N/A | #N/A | #N/A | #N/A | #N/A | #N/A | #N/A | #N/A | #N/A | #N/A | #N/A | 22 | #N/A | #N/A | #N/A | #N/A | #N/A | #N/A | #N/A | #N/A | #N/A | #N/A | #N/A | #N/A | 22 | #N/A | #N/A | #N/A | #N/A | #N/A | #N/A | #N/A | #N/A | #N/A | #N/A | #N/A | #N/A | 22 | #N/A | #N/A | #N/A | #N/A | #N/A | #N/A | #N/A | #N/A | #N/A | #N/A | #N/A | #N/A | 22 | #N/A | #N/A | #N/A | #N/A | #N/A | #N/A | #N/A | #N/A | #N/A | #N/A | #N/A | #N/A | 22 | #N/A | #N/A | #N/A | #N/A | #N/A | #N/A | #N/A | #N/A | #N/A | #N/A | #N/A | #N/A | 22 | #N/A | #N/A | #N/A | #N/A | #N/A | #N/A | #N/A | #N/A | #N/A | #N/A | #N/A | #N/A
| 23 | #N/A | #N/A | #N/A | #N/A | #N/A | #N/A | #N/A | #N/A | #N/A | #N/A | #N/A | #N/A |  | 23 | #N/A | #N/A | #N/A | #N/A | #N/A | #N/A | #N/A | #N/A | #N/A | #N/A | #N/A | #N/A | 23 | 0 | 0 | 0 | 0 | 0 | 0 | 0 | 0 | 0 | 0 | 0 | 0 | 23 | 0 | 0 | 0 | 0 | 0 | 0 | 0 | 0 | 0 | 0 | 0 | 0 | [11 empty] | N | 23 | 0 | 0 | 0 | 0 | 0 | 0 | 0 | 0 | 0 | 0 | 0 | 0 | 23 | #N/A | #N/A | #N/A | #N/A | #N/A | #N/A | #N/A | #N/A | #N/A | #N/A | #N/A | #N/A | 23 | #N/A | #N/A | #N/A | #N/A | #N/A | #N/A | #N/A | #N/A | #N/A | #N/A | #N/A | #N/A | 23 | #N/A | #N/A | #N/A | #N/A | #N/A | #N/A | #N/A | #N/A | #N/A | #N/A | #N/A | #N/A | 23 | #N/A | #N/A | #N/A | #N/A | #N/A | #N/A | #N/A | #N/A | #N/A | #N/A | #N/A | #N/A | 23 | #N/A | #N/A | #N/A | #N/A | #N/A | #N/A | #N/A | #N/A | #N/A | #N/A | #N/A | #N/A | 23 | #N/A | #N/A | #N/A | #N/A | #N/A | #N/A | #N/A | #N/A | #N/A | #N/A | #N/A | #N/A | 23 | #N/A | #N/A | #N/A | #N/A | #N/A | #N/A | #N/A | #N/A | #N/A | #N/A | #N/A | #N/A | 23 | #N/A | #N/A | #N/A | #N/A | #N/A | #N/A | #N/A | #N/A | #N/A | #N/A | #N/A | #N/A
[171 empty] | 1 | 2 | 3 | 4 | 5 | 6 | 7 | 8 | 9 | 10 | 11 | 12
|  | Ángulo de incidencia solar αs | [13 empty] | Azimut solar, ϒs | [12 empty] | Radiación directa horizontal [W/m2] | [12 empty] | Radiación Difusa horizontal [W/m2] | [24 empty] | Radiación difusa por área traslúcida | [12 empty] | Radiación directa por área traslúcida | [12 empty] | k total (horas de radiación directa) | [12 empty] | FAV 1 | [12 empty] | FAV 2 y FAV 3 | [12 empty] | FAV 4 - Horiz | [12 empty] | FAV 5 - Vert | [12 empty] | FAR | [12 empty] | 1: Rad máx
|  | Enero | Febrero | Marzo | Abril | Mayo | Junio | Julio | Agosto | Septiembre | Octubre | Noviembre | Diciembre |  |  | Enero | Febrero | Marzo | Abril | Mayo | Junio | Julio | Agosto | Septiembre | Octubre | Noviembre | Diciembre |  | Enero | Febrero | Marzo | Abril | Mayo | Junio | Julio | Agosto | Septiembre | Octubre | Noviembre | Diciembre |  | Enero | Febrero | Marzo | Abril | Mayo | Junio | Julio | Agosto | Septiembre | Octubre | Noviembre | Diciembre | [12 empty] | XX!$R$29*XX!$R$27*(XX!$R$26*C96) | Enero | Febrero | Marzo | Abril | Mayo | Junio | Julio | Agosto | Septiembre | Octubre | Noviembre | Diciembre | XX!$R$29*XX!$R$27*(BUSCARV(XX!$R$22;$B$124:$N$131;EP$11+1;0)*BI14*C69) | Enero | Febrero | Marzo | Abril | Mayo | Junio | Julio | Agosto | Septiembre | Octubre | Noviembre | Diciembre | SI(O(C14<=0;Y(C42>0;XX!$R$17="n";C42>XX!$R$19);Y(C42>0;XX!$R$17="s";C42<XX!$R$18);Y(C42<0;XX!$R$17="s";C42>XX!$R$19);Y(C42<0;XX!$R$17="n";C42<XX!$R$18);Y(C42<0;XX!$R$17="e");Y(C42>0;XX!$R$17="o");Y(C42=0;XX!$R$17<>"n"));0;1)*SI(Y(C42>=XX!$R$18;C42<=XX!$W$27;C14<=GRADOS(ATAN((XX!$U$28/2)/RAIZ((XX!$U$27/2+XX!$U$30)^2+((XX!$U$27/2+XX!$U$30)*TAN(RADIANES(XX!$R$18-C42)))^2))));0;1)*SI(Y(C42>=XX!$W$22;C42<=XX!$R$19;C14<=GRADOS(ATAN((XX!$U$23/2)/RAIZ((XX!$U$22/2+XX!$U$25)^2+((XX!$U$22/2+XX!$U$25)*TAN(RADIANES(XX!$R$19-C42)))^2))));0;1) | Enero | Febrero | Marzo | Abril | Mayo | Junio | Julio | Agosto | Septiembre | Octubre | Noviembre | Diciembre | SI(O(C14<=0;Y(C42>0;XX!$R$17="n";C42>XX!$R$19);Y(C42>0;XX!$R$17="s";C42<XX!$R$18);Y(C42<0;XX!$R$17="s";C42>XX!$R$19);Y(C42<0;XX!$R$17="n";C42<XX!$R$18);Y(C42<0;XX!$R$17="e");Y(C42>0;XX!$R$17="o");Y(C42=0;XX!$R$17<>"n"));0;1)*SI(Y(C42>=XX!$R$18;C42<=XX!$W$18;C14>=GRADOS(ATAN((XX!$U$18/2+XX!$U$19)/RAIZ((XX!$U$17/2)^2+(XX!$U$17/2*TAN(RADIANES(XX!$R$18-C42)))^2))));0;1)*SI(Y(C42>XX!$W$18;C42<=XX!$R$20;C14>=GRADOS(ATAN((XX!$U$18/2+XX!$U$19)/(RAIZ((XX!$U$20)^2+(XX!$U$20*TAN(RADIANES(C42-XX!$R$20)))^2)))));0;1)*SI(Y(C42>=XX!$R$21;C42<=XX!$W$17;C14>=GRADOS(ATAN((XX!$U$18/2+XX!$U$19)/(RAIZ((XX!$U$20)^2+(XX!$U$20*TAN(RADIANES(C42-XX!$R$21)))^2)))));0;1)*SI(Y(C42>=XX!$W$17;C42<=XX!$R$19;C14>=GRADOS(ATAN((XX!$U$18/2+XX!$U$19)/RAIZ((XX!$U$17/2)^2+(XX!$U$17/2*TAN(RADIANES(XX!$R$19-C42)))^2))));0;1) | Enero | Febrero | Marzo | Abril | Mayo | Junio | Julio | Agosto | Septiembre | Octubre | Noviembre | Diciembre | SI(O(C14<=0;Y(C42>0;XX!$R$17="n";C42>XX!$R$19);Y(C42>0;XX!$R$17="s";C42<XX!$R$18);Y(C42<0;XX!$R$17="s";C42>XX!$R$19);Y(C42<0;XX!$R$17="n";C42<XX!$R$18);Y(C42<0;XX!$R$17="e");Y(C42>0;XX!$R$17="o");Y(C42=0;XX!$R$17<>"n"));0;1)*SI(Y(C42>=XX!$R$18;C42<=XX!$W$27;C14<=GRADOS(ATAN((XX!$U$28/2)/RAIZ((XX!$U$27/2+XX!$U$30)^2+((XX!$U$27/2+XX!$U$30)*TAN(RADIANES(XX!$R$18-C42)))^2))));0;1)*SI(Y(C42>=XX!$W$22;C42<=XX!$R$19;C14<=GRADOS(ATAN((XX!$U$23/2)/RAIZ((XX!$U$22/2+XX!$U$25)^2+((XX!$U$22/2+XX!$U$25)*TAN(RADIANES(XX!$R$19-C42)))^2))));0;1) | Enero | Febrero | Marzo | Abril | Mayo | Junio | Julio | Agosto | Septiembre | Octubre | Noviembre | Diciembre | SI(O(C14<=0;Y(C42>0;XX!$R$17="n";C42>XX!$R$19);Y(C42>0;XX!$R$17="s";C42<XX!$R$18);Y(C42<0;XX!$R$17="s";C42>XX!$R$19);Y(C42<0;XX!$R$17="n";C42<XX!$R$18);Y(C42<0;XX!$R$17="e");Y(C42>0;XX!$R$17="o");Y(C42=0;XX!$R$17<>"n"));0;1)*SI(Y(C42>=XX!$R$18;C42<=XX!$AB$18;C14>=GRADOS(ATAN((XX!$Z$21/2)/RAIZ((XX!$Z$20/2)^2+(XX!$Z$20/2*TAN(RADIANES(XX!$R$18-C42)))^2))));0;1)*SI(Y(C42>XX!$AB$18;C42<=XX!$R$20;C14>=GRADOS(ATAN((XX!$Z$21/2)/(RAIZ((XX!$Z$23)^2+(XX!$Z$23*TAN(RADIANES(C42-XX!$R$20)))^2)))));0;1)*SI(Y(C42>=XX!$R$21;C42<=XX!$AB$17;C14>=GRADOS(ATAN((XX!$Z$21/2)/(RAIZ((XX!$Z$23)^2+(XX!$Z$23*TAN(RADIANES(C42-XX!$R$21)))^2)))));0;1)*SI(Y(C42>=XX!$AB$17;C42<=XX!$R$19;C14>=GRADOS(ATAN((XX!$Z$21/2)/RAIZ((XX!$Z$20/2)^2+(XX!$Z$20/2*TAN(RADIANES(XX!$R$19-C42)))^2))));0;1) | Enero | Febrero | Marzo | Abril | Mayo | Junio | Julio | Agosto | Septiembre | Octubre | Noviembre | Diciembre | SI(O(C14<=0;Y(C42>0;XX!$R$17="n";C42>XX!$R$19);Y(C42>0;XX!$R$17="s";C42<XX!$R$18);Y(C42<0;XX!$R$17="s";C42>XX!$R$19);Y(C42<0;XX!$R$17="n";C42<XX!$R$18);Y(C42<0;XX!$R$17="e");Y(C42>0;XX!$R$17="o");Y(C42=0;XX!$R$17<>"n"));0;1)*SI(O(Y(XX!$AB$26>XX!$AB$25;C42<=XX!$AB$26;C42>=XX!$AB$25);Y(XX!$AB$26<XX!$AB$25;C42<=XX!$AB$26);Y(XX!$AB$26<XX!$AB$25;C42>=XX!$AB$25));0;1) | Enero | Febrero | Marzo | Abril | Mayo | Junio | Julio | Agosto | Septiembre | Octubre | Noviembre | Diciembre | SI($R$22="N";'0. FAR'!HG65;SI($R$22="E";'0. FAR'!HT65;SI($R$22="s";'0. FAR'!IG65;SI($R$22="O";'0. FAR'!IT65;SI($R$22="NE";'0. FAR'!JG65;SI($R$22="SE";'0. FAR'!JT65;SI($R$22="SO";'0. FAR'!KG65;SI($R$22="NO";'0. FAR'!KT65;1)))))))) | Enero | Febrero | Marzo | Abril | Mayo | Junio | Julio | Agosto | Septiembre | Octubre | Noviembre | Diciembre | (SI(XX!$R$17="S";SI(O(Y(C14>0;C42>XX!$R$18);Y(C14>0;C42<XX!$R$19));1;0);SI(Y(XX!$R$19>C42;XX!$R$18<C42;C14>0);1;0)))*C69*BUSCARV(XX!$R$22;$B$124:$N$131;CZ$11+1;0)+C96 | Enero | Febrero | Marzo | Abril | Mayo | Junio | Julio | Agosto | Septiembre | Octubre | Noviembre | Diciembre
| 0 | #N/A | #N/A | #N/A | #N/A | #N/A | #N/A | #N/A | #N/A | #N/A | #N/A | #N/A | #N/A |  | 0 | #N/A | #N/A | #N/A | #N/A | #N/A | #N/A | #N/A | #N/A | #N/A | #N/A | #N/A | #N/A | 0 | 0 | 0 | 0 | 0 | 0 | 0 | 0 | 0 | 0 | 0 | 0 | 0 | 0 | 0 | 0 | 0 | 0 | 0 | 0 | 0 | 0 | 0 | 0 | 0 | 0 | 1 | [10 empty] | N | 0 | 0 | 0 | 0 | 0 | 0 | 0 | 0 | 0 | 0 | 0 | 0 | 0 | 0 | #N/A | #N/A | #N/A | #N/A | #N/A | #N/A | #N/A | #N/A | #N/A | #N/A | #N/A | #N/A | 0 | #N/A | #N/A | #N/A | #N/A | #N/A | #N/A | #N/A | #N/A | #N/A | #N/A | #N/A | #N/A | 0 | #N/A | #N/A | #N/A | #N/A | #N/A | #N/A | #N/A | #N/A | #N/A | #N/A | #N/A | #N/A | 0 | #N/A | #N/A | #N/A | #N/A | #N/A | #N/A | #N/A | #N/A | #N/A | #N/A | #N/A | #N/A | 0 | #N/A | #N/A | #N/A | #N/A | #N/A | #N/A | #N/A | #N/A | #N/A | #N/A | #N/A | #N/A | 0 | #N/A | #N/A | #N/A | #N/A | #N/A | #N/A | #N/A | #N/A | #N/A | #N/A | #N/A | #N/A | 0 | #N/A | #N/A | #N/A | #N/A | #N/A | #N/A | #N/A | #N/A | #N/A | #N/A | #N/A | #N/A | 0 | #N/A | #N/A | #N/A | #N/A | #N/A | #N/A | #N/A | #N/A | #N/A | #N/A | #N/A | #N/A
| 1 | #N/A | #N/A | #N/A | #N/A | #N/A | #N/A | #N/A | #N/A | #N/A | #N/A | #N/A | #N/A |  | 1 | #N/A | #N/A | #N/A | #N/A | #N/A | #N/A | #N/A | #N/A | #N/A | #N/A | #N/A | #N/A | 1 | 0 | 0 | 0 | 0 | 0 | 0 | 0 | 0 | 0 | 0 | 0 | 0 | 1 | 0 | 0 | 0 | 0 | 0 | 0 | 0 | 0 | 0 | 0 | 0 | 0 | [11 empty] | N | 1 | 0 | 0 | 0 | 0 | 0 | 0 | 0 | 0 | 0 | 0 | 0 | 0 | 1 | #N/A | #N/A | #N/A | #N/A | #N/A | #N/A | #N/A | #N/A | #N/A | #N/A | #N/A | #N/A | 1 | #N/A | #N/A | #N/A | #N/A | #N/A | #N/A | #N/A | #N/A | #N/A | #N/A | #N/A | #N/A | 1 | #N/A | #N/A | #N/A | #N/A | #N/A | #N/A | #N/A | #N/A | #N/A | #N/A | #N/A | #N/A | 1 | #N/A | #N/A | #N/A | #N/A | #N/A | #N/A | #N/A | #N/A | #N/A | #N/A | #N/A | #N/A | 1 | #N/A | #N/A | #N/A | #N/A | #N/A | #N/A | #N/A | #N/A | #N/A | #N/A | #N/A | #N/A | 1 | #N/A | #N/A | #N/A | #N/A | #N/A | #N/A | #N/A | #N/A | #N/A | #N/A | #N/A | #N/A | 1 | #N/A | #N/A | #N/A | #N/A | #N/A | #N/A | #N/A | #N/A | #N/A | #N/A | #N/A | #N/A | 1 | #N/A | #N/A | #N/A | #N/A | #N/A | #N/A | #N/A | #N/A | #N/A | #N/A | #N/A | #N/A
| 2 | #N/A | #N/A | #N/A | #N/A | #N/A | #N/A | #N/A | #N/A | #N/A | #N/A | #N/A | #N/A |  | 2 | #N/A | #N/A | #N/A | #N/A | #N/A | #N/A | #N/A | #N/A | #N/A | #N/A | #N/A | #N/A | 2 | 0 | 0 | 0 | 0 | 0 | 0 | 0 | 0 | 0 | 0 | 0 | 0 | 2 | 0 | 0 | 0 | 0 | 0 | 0 | 0 | 0 | 0 | 0 | 0 | 0 | Ventana 1 | 0 | Fav 1 |  |  |  |  | Fav 4-Lamas Horizontales |  |  |  | N | 2 | 0 | 0 | 0 | 0 | 0 | 0 | 0 | 0 | 0 | 0 | 0 | 0 | 2 | #N/A | #N/A | #N/A | #N/A | #N/A | #N/A | #N/A | #N/A | #N/A | #N/A | #N/A | #N/A | 2 | #N/A | #N/A | #N/A | #N/A | #N/A | #N/A | #N/A | #N/A | #N/A | #N/A | #N/A | #N/A | 2 | #N/A | #N/A | #N/A | #N/A | #N/A | #N/A | #N/A | #N/A | #N/A | #N/A | #N/A | #N/A | 2 | #N/A | #N/A | #N/A | #N/A | #N/A | #N/A | #N/A | #N/A | #N/A | #N/A | #N/A | #N/A | 2 | #N/A | #N/A | #N/A | #N/A | #N/A | #N/A | #N/A | #N/A | #N/A | #N/A | #N/A | #N/A | 2 | #N/A | #N/A | #N/A | #N/A | #N/A | #N/A | #N/A | #N/A | #N/A | #N/A | #N/A | #N/A | 2 | #N/A | #N/A | #N/A | #N/A | #N/A | #N/A | #N/A | #N/A | #N/A | #N/A | #N/A | #N/A | 2 | #N/A | #N/A | #N/A | #N/A | #N/A | #N/A | #N/A | #N/A | #N/A | #N/A | #N/A | #N/A
| 3 | #N/A | #N/A | #N/A | #N/A | #N/A | #N/A | #N/A | #N/A | #N/A | #N/A | #N/A | #N/A |  | 3 | #N/A | #N/A | #N/A | #N/A | #N/A | #N/A | #N/A | #N/A | #N/A | #N/A | #N/A | #N/A | 3 | 0 | 0 | 0 | 0 | 0 | 0 | 0 | 0 | 0 | 0 | 0 | 0 | 3 | 0 | 0 | 0 | 0 | 0 | 0 | 0 | 0 | 0 | 0 | 0 | 0 | Orientación | N | W | 1e-06 | γ lím cuadrante 3,4 | 26.5651 | ° | T | 1e-06 | γ lím cuadrante 3,4 | 26.5651 | N | 3 | 0 | 0 | 0 | 0 | 0 | 0 | 0 | 0 | 0 | 0 | 0 | 0 | 3 | #N/A | #N/A | #N/A | #N/A | #N/A | #N/A | #N/A | #N/A | #N/A | #N/A | #N/A | #N/A | 3 | #N/A | #N/A | #N/A | #N/A | #N/A | #N/A | #N/A | #N/A | #N/A | #N/A | #N/A | #N/A | 3 | #N/A | #N/A | #N/A | #N/A | #N/A | #N/A | #N/A | #N/A | #N/A | #N/A | #N/A | #N/A | 3 | #N/A | #N/A | #N/A | #N/A | #N/A | #N/A | #N/A | #N/A | #N/A | #N/A | #N/A | #N/A | 3 | #N/A | #N/A | #N/A | #N/A | #N/A | #N/A | #N/A | #N/A | #N/A | #N/A | #N/A | #N/A | 3 | #N/A | #N/A | #N/A | #N/A | #N/A | #N/A | #N/A | #N/A | #N/A | #N/A | #N/A | #N/A | 3 | #N/A | #N/A | #N/A | #N/A | #N/A | #N/A | #N/A | #N/A | #N/A | #N/A | #N/A | #N/A | 3 | #N/A | #N/A | #N/A | #N/A | #N/A | #N/A | #N/A | #N/A | #N/A | #N/A | #N/A | #N/A
| 4 | #N/A | #N/A | #N/A | #N/A | #N/A | #N/A | #N/A | #N/A | #N/A | #N/A | #N/A | #N/A |  | 4 | #N/A | #N/A | #N/A | #N/A | #N/A | #N/A | #N/A | #N/A | #N/A | #N/A | #N/A | #N/A | 4 | 0 | 0 | 0 | 0 | 0 | 0 | 0 | 0 | 0 | 0 | 0 | 0 | 4 | 0 | 0 | 0 | 0 | 0 | 0 | 0 | 0 | 0 | 0 | 0 | 0 | Visión i | -90 | H | 1e-06 | γ lím cuadrante 1,2 | -26.5651 | ° | E | 1e-06 | γ lím cuadrante 1,2 | -26.5651 | N | 4 | 0 | 0 | 0 | 0 | 0 | 0 | 0 | 0 | 0 | 0 | 0 | 0 | 4 | #N/A | #N/A | #N/A | #N/A | #N/A | #N/A | #N/A | #N/A | #N/A | #N/A | #N/A | #N/A | 4 | #N/A | #N/A | #N/A | #N/A | #N/A | #N/A | #N/A | #N/A | #N/A | #N/A | #N/A | #N/A | 4 | #N/A | #N/A | #N/A | #N/A | #N/A | #N/A | #N/A | #N/A | #N/A | #N/A | #N/A | #N/A | 4 | #N/A | #N/A | #N/A | #N/A | #N/A | #N/A | #N/A | #N/A | #N/A | #N/A | #N/A | #N/A | 4 | #N/A | #N/A | #N/A | #N/A | #N/A | #N/A | #N/A | #N/A | #N/A | #N/A | #N/A | #N/A | 4 | #N/A | #N/A | #N/A | #N/A | #N/A | #N/A | #N/A | #N/A | #N/A | #N/A | #N/A | #N/A | 4 | #N/A | #N/A | #N/A | #N/A | #N/A | #N/A | #N/A | #N/A | #N/A | #N/A | #N/A | #N/A | 4 | #N/A | #N/A | #N/A | #N/A | #N/A | #N/A | #N/A | #N/A | #N/A | #N/A | #N/A | #N/A
| 5 | #N/A | #N/A | #N/A | #N/A | #N/A | #N/A | #N/A | #N/A | #N/A | #N/A | #N/A | #N/A |  | 5 | #N/A | #N/A | #N/A | #N/A | #N/A | #N/A | #N/A | #N/A | #N/A | #N/A | #N/A | #N/A | 5 | 0 | 0 | 0 | 0 | 0 | 0 | 0 | 0 | 0 | 0 | 0 | 0 | 5 | 0 | 0 | 0 | 0 | 0 | 0 | 0 | 0 | 0 | 0 | 0 | 0 | Visión f | 90 | D | 0 | γ alero | 63.4349 | ° | Ðb | 0 | %visible RD | 75% | N | 5 | 0 | 0 | 0 | 0 | 0 | 0 | 0 | 0 | 0 | 0 | 0 | 0 | 5 | #N/A | #N/A | #N/A | #N/A | #N/A | #N/A | #N/A | #N/A | #N/A | #N/A | #N/A | #N/A | 5 | #N/A | #N/A | #N/A | #N/A | #N/A | #N/A | #N/A | #N/A | #N/A | #N/A | #N/A | #N/A | 5 | #N/A | #N/A | #N/A | #N/A | #N/A | #N/A | #N/A | #N/A | #N/A | #N/A | #N/A | #N/A | 5 | #N/A | #N/A | #N/A | #N/A | #N/A | #N/A | #N/A | #N/A | #N/A | #N/A | #N/A | #N/A | 5 | #N/A | #N/A | #N/A | #N/A | #N/A | #N/A | #N/A | #N/A | #N/A | #N/A | #N/A | #N/A | 5 | #N/A | #N/A | #N/A | #N/A | #N/A | #N/A | #N/A | #N/A | #N/A | #N/A | #N/A | #N/A | 5 | #N/A | #N/A | #N/A | #N/A | #N/A | #N/A | #N/A | #N/A | #N/A | #N/A | #N/A | #N/A | 5 | #N/A | #N/A | #N/A | #N/A | #N/A | #N/A | #N/A | #N/A | #N/A | #N/A | #N/A | #N/A
| 6 | #N/A | #N/A | #N/A | #N/A | #N/A | #N/A | #N/A | #N/A | #N/A | #N/A | #N/A | #N/A |  | 6 | #N/A | #N/A | #N/A | #N/A | #N/A | #N/A | #N/A | #N/A | #N/A | #N/A | #N/A | #N/A | 6 | 0 | 0 | 0 | 0 | 0 | 0 | 0 | 0 | 0 | 0 | 0 | 0 | 6 | 0 | 0 | 0 | 0 | 0 | 0 | 0 | 0 | 0 | 0 | 0 | 0 | Centro izq | 0 | L | 1e-06 | %visible RD | 75% |  | W | 1e-06 | W_V |  | N | 6 | 0 | 0 | 0 | 0 | 0 | 0 | 0 | 0 | 0 | 0 | 0 | 0 | 6 | #N/A | #N/A | #N/A | #N/A | #N/A | #N/A | #N/A | #N/A | #N/A | #N/A | #N/A | #N/A | 6 | #N/A | #N/A | #N/A | #N/A | #N/A | #N/A | #N/A | #N/A | #N/A | #N/A | #N/A | #N/A | 6 | #N/A | #N/A | #N/A | #N/A | #N/A | #N/A | #N/A | #N/A | #N/A | #N/A | #N/A | #N/A | 6 | #N/A | #N/A | #N/A | #N/A | #N/A | #N/A | #N/A | #N/A | #N/A | #N/A | #N/A | #N/A | 6 | #N/A | #N/A | #N/A | #N/A | #N/A | #N/A | #N/A | #N/A | #N/A | #N/A | #N/A | #N/A | 6 | #N/A | #N/A | #N/A | #N/A | #N/A | #N/A | #N/A | #N/A | #N/A | #N/A | #N/A | #N/A | 6 | #N/A | #N/A | #N/A | #N/A | #N/A | #N/A | #N/A | #N/A | #N/A | #N/A | #N/A | #N/A | 6 | #N/A | #N/A | #N/A | #N/A | #N/A | #N/A | #N/A | #N/A | #N/A | #N/A | #N/A | #N/A
| 7 | #N/A | #N/A | #N/A | #N/A | #N/A | #N/A | #N/A | #N/A | #N/A | #N/A | #N/A | #N/A |  | 7 | #N/A | #N/A | #N/A | #N/A | #N/A | #N/A | #N/A | #N/A | #N/A | #N/A | #N/A | #N/A | 7 | 0 | 0 | 0 | 0 | 0 | 0 | 0 | 0 | 0 | 0 | 0 | 0 | 7 | 0 | 0 | 0 | 0 | 0 | 0 | 0 | 0 | 0 | 0 | 0 | 0 | Centro der | 0 | Fav 2-Alero derecho |  |  |  |  | H | 1e-06 | H_V | 1e-06 | N | 7 | 0 | 0 | 0 | 0 | 0 | 0 | 0 | 0 | 0 | 0 | 0 | 0 | 7 | #N/A | #N/A | #N/A | #N/A | #N/A | #N/A | #N/A | #N/A | #N/A | #N/A | #N/A | #N/A | 7 | #N/A | #N/A | #N/A | #N/A | #N/A | #N/A | #N/A | #N/A | #N/A | #N/A | #N/A | #N/A | 7 | #N/A | #N/A | #N/A | #N/A | #N/A | #N/A | #N/A | #N/A | #N/A | #N/A | #N/A | #N/A | 7 | #N/A | #N/A | #N/A | #N/A | #N/A | #N/A | #N/A | #N/A | #N/A | #N/A | #N/A | #N/A | 7 | #N/A | #N/A | #N/A | #N/A | #N/A | #N/A | #N/A | #N/A | #N/A | #N/A | #N/A | #N/A | 7 | #N/A | #N/A | #N/A | #N/A | #N/A | #N/A | #N/A | #N/A | #N/A | #N/A | #N/A | #N/A | 7 | #N/A | #N/A | #N/A | #N/A | #N/A | #N/A | #N/A | #N/A | #N/A | #N/A | #N/A | #N/A | 7 | #N/A | #N/A | #N/A | #N/A | #N/A | #N/A | #N/A | #N/A | #N/A | #N/A | #N/A | #N/A
| 8 | #N/A | #N/A | #N/A | #N/A | #N/A | #N/A | #N/A | #N/A | #N/A | #N/A | #N/A | #N/A |  | 8 | #N/A | #N/A | #N/A | #N/A | #N/A | #N/A | #N/A | #N/A | #N/A | #N/A | #N/A | #N/A | 8 | 0 | 0 | 0 | 0 | 0 | 0 | 0 | 0 | 0 | 0 | 0 | 0 | 8 | 0 | 0 | 0 | 0 | 0 | 0 | 0 | 0 | 0 | 0 | 0 | 0 | Orientacion real | N | W | 1e-06 | γ lím cuadrante 3,4 | 26.5651 | [5 empty] | N | 8 | 0 | 0 | 0 | 0 | 0 | 0 | 0 | 0 | 0 | 0 | 0 | 0 | 8 | #N/A | #N/A | #N/A | #N/A | #N/A | #N/A | #N/A | #N/A | #N/A | #N/A | #N/A | #N/A | 8 | #N/A | #N/A | #N/A | #N/A | #N/A | #N/A | #N/A | #N/A | #N/A | #N/A | #N/A | #N/A | 8 | #N/A | #N/A | #N/A | #N/A | #N/A | #N/A | #N/A | #N/A | #N/A | #N/A | #N/A | #N/A | 8 | #N/A | #N/A | #N/A | #N/A | #N/A | #N/A | #N/A | #N/A | #N/A | #N/A | #N/A | #N/A | 8 | #N/A | #N/A | #N/A | #N/A | #N/A | #N/A | #N/A | #N/A | #N/A | #N/A | #N/A | #N/A | 8 | #N/A | #N/A | #N/A | #N/A | #N/A | #N/A | #N/A | #N/A | #N/A | #N/A | #N/A | #N/A | 8 | #N/A | #N/A | #N/A | #N/A | #N/A | #N/A | #N/A | #N/A | #N/A | #N/A | #N/A | #N/A | 8 | #N/A | #N/A | #N/A | #N/A | #N/A | #N/A | #N/A | #N/A | #N/A | #N/A | #N/A | #N/A
| 9 | #N/A | #N/A | #N/A | #N/A | #N/A | #N/A | #N/A | #N/A | #N/A | #N/A | #N/A | #N/A |  | 9 | #N/A | #N/A | #N/A | #N/A | #N/A | #N/A | #N/A | #N/A | #N/A | #N/A | #N/A | #N/A | 9 | 0 | 0 | 0 | 0 | 0 | 0 | 0 | 0 | 0 | 0 | 0 | 0 | 9 | 0 | 0 | 0 | 0 | 0 | 0 | 0 | 0 | 0 | 0 | 0 | 0 |  |  | H | 1e-06 |  |  |  | L | 1e-06 | L_V |  | N | 9 | 0 | 0 | 0 | 0 | 0 | 0 | 0 | 0 | 0 | 0 | 0 | 0 | 9 | #N/A | #N/A | #N/A | #N/A | #N/A | #N/A | #N/A | #N/A | #N/A | #N/A | #N/A | #N/A | 9 | #N/A | #N/A | #N/A | #N/A | #N/A | #N/A | #N/A | #N/A | #N/A | #N/A | #N/A | #N/A | 9 | #N/A | #N/A | #N/A | #N/A | #N/A | #N/A | #N/A | #N/A | #N/A | #N/A | #N/A | #N/A | 9 | #N/A | #N/A | #N/A | #N/A | #N/A | #N/A | #N/A | #N/A | #N/A | #N/A | #N/A | #N/A | 9 | #N/A | #N/A | #N/A | #N/A | #N/A | #N/A | #N/A | #N/A | #N/A | #N/A | #N/A | #N/A | 9 | #N/A | #N/A | #N/A | #N/A | #N/A | #N/A | #N/A | #N/A | #N/A | #N/A | #N/A | #N/A | 9 | #N/A | #N/A | #N/A | #N/A | #N/A | #N/A | #N/A | #N/A | #N/A | #N/A | #N/A | #N/A | 9 | #N/A | #N/A | #N/A | #N/A | #N/A | #N/A | #N/A | #N/A | #N/A | #N/A | #N/A | #N/A
| 10 | #N/A | #N/A | #N/A | #N/A | #N/A | #N/A | #N/A | #N/A | #N/A | #N/A | #N/A | #N/A |  | 10 | #N/A | #N/A | #N/A | #N/A | #N/A | #N/A | #N/A | #N/A | #N/A | #N/A | #N/A | #N/A | 10 | 0 | 0 | 0 | 0 | 0 | 0 | 0 | 0 | 0 | 0 | 0 | 0 | 10 | 0 | 0 | 0 | 0 | 0 | 0 | 0 | 0 | 0 | 0 | 0 | 0 | % visibilidad difusa (β) por FAV | 37.5% | P | 1e-06 |  |  |  | Fav 5-Lamas Verticales |  |  |  | N | 10 | 0 | 0 | 0 | 0 | 0 | 0 | 0 | 0 | 0 | 0 | 0 | 0 | 10 | #N/A | #N/A | #N/A | #N/A | #N/A | #N/A | #N/A | #N/A | #N/A | #N/A | #N/A | #N/A | 10 | #N/A | #N/A | #N/A | #N/A | #N/A | #N/A | #N/A | #N/A | #N/A | #N/A | #N/A | #N/A | 10 | #N/A | #N/A | #N/A | #N/A | #N/A | #N/A | #N/A | #N/A | #N/A | #N/A | #N/A | #N/A | 10 | #N/A | #N/A | #N/A | #N/A | #N/A | #N/A | #N/A | #N/A | #N/A | #N/A | #N/A | #N/A | 10 | #N/A | #N/A | #N/A | #N/A | #N/A | #N/A | #N/A | #N/A | #N/A | #N/A | #N/A | #N/A | 10 | #N/A | #N/A | #N/A | #N/A | #N/A | #N/A | #N/A | #N/A | #N/A | #N/A | #N/A | #N/A | 10 | #N/A | #N/A | #N/A | #N/A | #N/A | #N/A | #N/A | #N/A | #N/A | #N/A | #N/A | #N/A | 10 | #N/A | #N/A | #N/A | #N/A | #N/A | #N/A | #N/A | #N/A | #N/A | #N/A | #N/A | #N/A
| 11 | #N/A | #N/A | #N/A | #N/A | #N/A | #N/A | #N/A | #N/A | #N/A | #N/A | #N/A | #N/A |  | 11 | #N/A | #N/A | #N/A | #N/A | #N/A | #N/A | #N/A | #N/A | #N/A | #N/A | #N/A | #N/A | 11 | 0 | 0 | 0 | 0 | 0 | 0 | 0 | 0 | 0 | 0 | 0 | 0 | 11 | 0 | 0 | 0 | 0 | 0 | 0 | 0 | 0 | 0 | 0 | 0 | 0 | % visibilidad difusa (β) por FAR | 100% | S | 0 |  |  |  | T | 1e-06 | γ lím cuadrante 3,4 | 26.5651 | N | 11 | 0 | 0 | 0 | 0 | 0 | 0 | 0 | 0 | 0 | 0 | 0 | 0 | 11 | #N/A | #N/A | #N/A | #N/A | #N/A | #N/A | #N/A | #N/A | #N/A | #N/A | #N/A | #N/A | 11 | #N/A | #N/A | #N/A | #N/A | #N/A | #N/A | #N/A | #N/A | #N/A | #N/A | #N/A | #N/A | 11 | #N/A | #N/A | #N/A | #N/A | #N/A | #N/A | #N/A | #N/A | #N/A | #N/A | #N/A | #N/A | 11 | #N/A | #N/A | #N/A | #N/A | #N/A | #N/A | #N/A | #N/A | #N/A | #N/A | #N/A | #N/A | 11 | #N/A | #N/A | #N/A | #N/A | #N/A | #N/A | #N/A | #N/A | #N/A | #N/A | #N/A | #N/A | 11 | #N/A | #N/A | #N/A | #N/A | #N/A | #N/A | #N/A | #N/A | #N/A | #N/A | #N/A | #N/A | 11 | #N/A | #N/A | #N/A | #N/A | #N/A | #N/A | #N/A | #N/A | #N/A | #N/A | #N/A | #N/A | 11 | #N/A | #N/A | #N/A | #N/A | #N/A | #N/A | #N/A | #N/A | #N/A | #N/A | #N/A | #N/A
| 12 | #N/A | #N/A | #N/A | #N/A | #N/A | #N/A | #N/A | #N/A | #N/A | #N/A | #N/A | #N/A |  | 12 | #N/A | #N/A | #N/A | #N/A | #N/A | #N/A | #N/A | #N/A | #N/A | #N/A | #N/A | #N/A | 12 | 0 | 0 | 0 | 0 | 0 | 0 | 0 | 0 | 0 | 0 | 0 | 0 | 12 | 0 | 0 | 0 | 0 | 0 | 0 | 0 | 0 | 0 | 0 | 0 | 0 | % visibilidad difusa (β) total | 37.5% | Fav 3-Alero izquierdo |  |  |  |  | E | 1e-06 | γ lím cuadrante 1,2 | -26.5651 | N | 12 | 0 | 0 | 0 | 0 | 0 | 0 | 0 | 0 | 0 | 0 | 0 | 0 | 12 | #N/A | #N/A | #N/A | #N/A | #N/A | #N/A | #N/A | #N/A | #N/A | #N/A | #N/A | #N/A | 12 | #N/A | #N/A | #N/A | #N/A | #N/A | #N/A | #N/A | #N/A | #N/A | #N/A | #N/A | #N/A | 12 | #N/A | #N/A | #N/A | #N/A | #N/A | #N/A | #N/A | #N/A | #N/A | #N/A | #N/A | #N/A | 12 | #N/A | #N/A | #N/A | #N/A | #N/A | #N/A | #N/A | #N/A | #N/A | #N/A | #N/A | #N/A | 12 | #N/A | #N/A | #N/A | #N/A | #N/A | #N/A | #N/A | #N/A | #N/A | #N/A | #N/A | #N/A | 12 | #N/A | #N/A | #N/A | #N/A | #N/A | #N/A | #N/A | #N/A | #N/A | #N/A | #N/A | #N/A | 12 | #N/A | #N/A | #N/A | #N/A | #N/A | #N/A | #N/A | #N/A | #N/A | #N/A | #N/A | #N/A | 12 | #N/A | #N/A | #N/A | #N/A | #N/A | #N/A | #N/A | #N/A | #N/A | #N/A | #N/A | #N/A
| 13 | #N/A | #N/A | #N/A | #N/A | #N/A | #N/A | #N/A | #N/A | #N/A | #N/A | #N/A | #N/A |  | 13 | #N/A | #N/A | #N/A | #N/A | #N/A | #N/A | #N/A | #N/A | #N/A | #N/A | #N/A | #N/A | 13 | 0 | 0 | 0 | 0 | 0 | 0 | 0 | 0 | 0 | 0 | 0 | 0 | 13 | 0 | 0 | 0 | 0 | 0 | 0 | 0 | 0 | 0 | 0 | 0 | 0 | Área Traslucida [m2] | 0 | W | 1e-06 | γ lím cuadrante 1,2 | -26.5651 |  | Ða | 0 | %visible RD | 50% | N | 13 | 0 | 0 | 0 | 0 | 0 | 0 | 0 | 0 | 0 | 0 | 0 | 0 | 13 | #N/A | #N/A | #N/A | #N/A | #N/A | #N/A | #N/A | #N/A | #N/A | #N/A | #N/A | #N/A | 13 | #N/A | #N/A | #N/A | #N/A | #N/A | #N/A | #N/A | #N/A | #N/A | #N/A | #N/A | #N/A | 13 | #N/A | #N/A | #N/A | #N/A | #N/A | #N/A | #N/A | #N/A | #N/A | #N/A | #N/A | #N/A | 13 | #N/A | #N/A | #N/A | #N/A | #N/A | #N/A | #N/A | #N/A | #N/A | #N/A | #N/A | #N/A | 13 | #N/A | #N/A | #N/A | #N/A | #N/A | #N/A | #N/A | #N/A | #N/A | #N/A | #N/A | #N/A | 13 | #N/A | #N/A | #N/A | #N/A | #N/A | #N/A | #N/A | #N/A | #N/A | #N/A | #N/A | #N/A | 13 | #N/A | #N/A | #N/A | #N/A | #N/A | #N/A | #N/A | #N/A | #N/A | #N/A | #N/A | #N/A | 13 | #N/A | #N/A | #N/A | #N/A | #N/A | #N/A | #N/A | #N/A | #N/A | #N/A | #N/A | #N/A
| 14 | #N/A | #N/A | #N/A | #N/A | #N/A | #N/A | #N/A | #N/A | #N/A | #N/A | #N/A | #N/A |  | 14 | #N/A | #N/A | #N/A | #N/A | #N/A | #N/A | #N/A | #N/A | #N/A | #N/A | #N/A | #N/A | 14 | 0 | 0 | 0 | 0 | 0 | 0 | 0 | 0 | 0 | 0 | 0 | 0 | 14 | 0 | 0 | 0 | 0 | 0 | 0 | 0 | 0 | 0 | 0 | 0 | 0 | Vidrio | 0 | H | 1e-06 | %visible RD | 50% |  | H | 1e-06 |  |  | N | 14 | 0 | 0 | 0 | 0 | 0 | 0 | 0 | 0 | 0 | 0 | 0 | 0 | 14 | #N/A | #N/A | #N/A | #N/A | #N/A | #N/A | #N/A | #N/A | #N/A | #N/A | #N/A | #N/A | 14 | #N/A | #N/A | #N/A | #N/A | #N/A | #N/A | #N/A | #N/A | #N/A | #N/A | #N/A | #N/A | 14 | #N/A | #N/A | #N/A | #N/A | #N/A | #N/A | #N/A | #N/A | #N/A | #N/A | #N/A | #N/A | 14 | #N/A | #N/A | #N/A | #N/A | #N/A | #N/A | #N/A | #N/A | #N/A | #N/A | #N/A | #N/A | 14 | #N/A | #N/A | #N/A | #N/A | #N/A | #N/A | #N/A | #N/A | #N/A | #N/A | #N/A | #N/A | 14 | #N/A | #N/A | #N/A | #N/A | #N/A | #N/A | #N/A | #N/A | #N/A | #N/A | #N/A | #N/A | 14 | #N/A | #N/A | #N/A | #N/A | #N/A | #N/A | #N/A | #N/A | #N/A | #N/A | #N/A | #N/A | 14 | #N/A | #N/A | #N/A | #N/A | #N/A | #N/A | #N/A | #N/A | #N/A | #N/A | #N/A | #N/A
| 15 | #N/A | #N/A | #N/A | #N/A | #N/A | #N/A | #N/A | #N/A | #N/A | #N/A | #N/A | #N/A |  | 15 | #N/A | #N/A | #N/A | #N/A | #N/A | #N/A | #N/A | #N/A | #N/A | #N/A | #N/A | #N/A | 15 | 0 | 0 | 0 | 0 | 0 | 0 | 0 | 0 | 0 | 0 | 0 | 0 | 15 | 0 | 0 | 0 | 0 | 0 | 0 | 0 | 0 | 0 | 0 | 0 | 0 | Factor Solar | 0 | P | 1e-06 | [7 empty] | N | 15 | 0 | 0 | 0 | 0 | 0 | 0 | 0 | 0 | 0 | 0 | 0 | 0 | 15 | #N/A | #N/A | #N/A | #N/A | #N/A | #N/A | #N/A | #N/A | #N/A | #N/A | #N/A | #N/A | 15 | #N/A | #N/A | #N/A | #N/A | #N/A | #N/A | #N/A | #N/A | #N/A | #N/A | #N/A | #N/A | 15 | #N/A | #N/A | #N/A | #N/A | #N/A | #N/A | #N/A | #N/A | #N/A | #N/A | #N/A | #N/A | 15 | #N/A | #N/A | #N/A | #N/A | #N/A | #N/A | #N/A | #N/A | #N/A | #N/A | #N/A | #N/A | 15 | #N/A | #N/A | #N/A | #N/A | #N/A | #N/A | #N/A | #N/A | #N/A | #N/A | #N/A | #N/A | 15 | #N/A | #N/A | #N/A | #N/A | #N/A | #N/A | #N/A | #N/A | #N/A | #N/A | #N/A | #N/A | 15 | #N/A | #N/A | #N/A | #N/A | #N/A | #N/A | #N/A | #N/A | #N/A | #N/A | #N/A | #N/A | 15 | #N/A | #N/A | #N/A | #N/A | #N/A | #N/A | #N/A | #N/A | #N/A | #N/A | #N/A | #N/A
| 16 | #N/A | #N/A | #N/A | #N/A | #N/A | #N/A | #N/A | #N/A | #N/A | #N/A | #N/A | #N/A |  | 16 | #N/A | #N/A | #N/A | #N/A | #N/A | #N/A | #N/A | #N/A | #N/A | #N/A | #N/A | #N/A | 16 | 0 | 0 | 0 | 0 | 0 | 0 | 0 | 0 | 0 | 0 | 0 | 0 | 16 | 0 | 0 | 0 | 0 | 0 | 0 | 0 | 0 | 0 | 0 | 0 | 0 | FSM | 0 | S | 0 | [7 empty] | N | 16 | 0 | 0 | 0 | 0 | 0 | 0 | 0 | 0 | 0 | 0 | 0 | 0 | 16 | #N/A | #N/A | #N/A | #N/A | #N/A | #N/A | #N/A | #N/A | #N/A | #N/A | #N/A | #N/A | 16 | #N/A | #N/A | #N/A | #N/A | #N/A | #N/A | #N/A | #N/A | #N/A | #N/A | #N/A | #N/A | 16 | #N/A | #N/A | #N/A | #N/A | #N/A | #N/A | #N/A | #N/A | #N/A | #N/A | #N/A | #N/A | 16 | #N/A | #N/A | #N/A | #N/A | #N/A | #N/A | #N/A | #N/A | #N/A | #N/A | #N/A | #N/A | 16 | #N/A | #N/A | #N/A | #N/A | #N/A | #N/A | #N/A | #N/A | #N/A | #N/A | #N/A | #N/A | 16 | #N/A | #N/A | #N/A | #N/A | #N/A | #N/A | #N/A | #N/A | #N/A | #N/A | #N/A | #N/A | 16 | #N/A | #N/A | #N/A | #N/A | #N/A | #N/A | #N/A | #N/A | #N/A | #N/A | #N/A | #N/A | 16 | #N/A | #N/A | #N/A | #N/A | #N/A | #N/A | #N/A | #N/A | #N/A | #N/A | #N/A | #N/A
| 17 | #N/A | #N/A | #N/A | #N/A | #N/A | #N/A | #N/A | #N/A | #N/A | #N/A | #N/A | #N/A |  | 17 | #N/A | #N/A | #N/A | #N/A | #N/A | #N/A | #N/A | #N/A | #N/A | #N/A | #N/A | #N/A | 17 | 0 | 0 | 0 | 0 | 0 | 0 | 0 | 0 | 0 | 0 | 0 | 0 | 17 | 0 | 0 | 0 | 0 | 0 | 0 | 0 | 0 | 0 | 0 | 0 | 0 | [11 empty] | N | 17 | 0 | 0 | 0 | 0 | 0 | 0 | 0 | 0 | 0 | 0 | 0 | 0 | 17 | #N/A | #N/A | #N/A | #N/A | #N/A | #N/A | #N/A | #N/A | #N/A | #N/A | #N/A | #N/A | 17 | #N/A | #N/A | #N/A | #N/A | #N/A | #N/A | #N/A | #N/A | #N/A | #N/A | #N/A | #N/A | 17 | #N/A | #N/A | #N/A | #N/A | #N/A | #N/A | #N/A | #N/A | #N/A | #N/A | #N/A | #N/A | 17 | #N/A | #N/A | #N/A | #N/A | #N/A | #N/A | #N/A | #N/A | #N/A | #N/A | #N/A | #N/A | 17 | #N/A | #N/A | #N/A | #N/A | #N/A | #N/A | #N/A | #N/A | #N/A | #N/A | #N/A | #N/A | 17 | #N/A | #N/A | #N/A | #N/A | #N/A | #N/A | #N/A | #N/A | #N/A | #N/A | #N/A | #N/A | 17 | #N/A | #N/A | #N/A | #N/A | #N/A | #N/A | #N/A | #N/A | #N/A | #N/A | #N/A | #N/A | 17 | #N/A | #N/A | #N/A | #N/A | #N/A | #N/A | #N/A | #N/A | #N/A | #N/A | #N/A | #N/A
| 18 | #N/A | #N/A | #N/A | #N/A | #N/A | #N/A | #N/A | #N/A | #N/A | #N/A | #N/A | #N/A |  | 18 | #N/A | #N/A | #N/A | #N/A | #N/A | #N/A | #N/A | #N/A | #N/A | #N/A | #N/A | #N/A | 18 | 0 | 0 | 0 | 0 | 0 | 0 | 0 | 0 | 0 | 0 | 0 | 0 | 18 | 0 | 0 | 0 | 0 | 0 | 0 | 0 | 0 | 0 | 0 | 0 | 0 | [11 empty] | N | 18 | 0 | 0 | 0 | 0 | 0 | 0 | 0 | 0 | 0 | 0 | 0 | 0 | 18 | #N/A | #N/A | #N/A | #N/A | #N/A | #N/A | #N/A | #N/A | #N/A | #N/A | #N/A | #N/A | 18 | #N/A | #N/A | #N/A | #N/A | #N/A | #N/A | #N/A | #N/A | #N/A | #N/A | #N/A | #N/A | 18 | #N/A | #N/A | #N/A | #N/A | #N/A | #N/A | #N/A | #N/A | #N/A | #N/A | #N/A | #N/A | 18 | #N/A | #N/A | #N/A | #N/A | #N/A | #N/A | #N/A | #N/A | #N/A | #N/A | #N/A | #N/A | 18 | #N/A | #N/A | #N/A | #N/A | #N/A | #N/A | #N/A | #N/A | #N/A | #N/A | #N/A | #N/A | 18 | #N/A | #N/A | #N/A | #N/A | #N/A | #N/A | #N/A | #N/A | #N/A | #N/A | #N/A | #N/A | 18 | #N/A | #N/A | #N/A | #N/A | #N/A | #N/A | #N/A | #N/A | #N/A | #N/A | #N/A | #N/A | 18 | #N/A | #N/A | #N/A | #N/A | #N/A | #N/A | #N/A | #N/A | #N/A | #N/A | #N/A | #N/A
| 19 | #N/A | #N/A | #N/A | #N/A | #N/A | #N/A | #N/A | #N/A | #N/A | #N/A | #N/A | #N/A |  | 19 | #N/A | #N/A | #N/A | #N/A | #N/A | #N/A | #N/A | #N/A | #N/A | #N/A | #N/A | #N/A | 19 | 0 | 0 | 0 | 0 | 0 | 0 | 0 | 0 | 0 | 0 | 0 | 0 | 19 | 0 | 0 | 0 | 0 | 0 | 0 | 0 | 0 | 0 | 0 | 0 | 0 | [11 empty] | N | 19 | 0 | 0 | 0 | 0 | 0 | 0 | 0 | 0 | 0 | 0 | 0 | 0 | 19 | #N/A | #N/A | #N/A | #N/A | #N/A | #N/A | #N/A | #N/A | #N/A | #N/A | #N/A | #N/A | 19 | #N/A | #N/A | #N/A | #N/A | #N/A | #N/A | #N/A | #N/A | #N/A | #N/A | #N/A | #N/A | 19 | #N/A | #N/A | #N/A | #N/A | #N/A | #N/A | #N/A | #N/A | #N/A | #N/A | #N/A | #N/A | 19 | #N/A | #N/A | #N/A | #N/A | #N/A | #N/A | #N/A | #N/A | #N/A | #N/A | #N/A | #N/A | 19 | #N/A | #N/A | #N/A | #N/A | #N/A | #N/A | #N/A | #N/A | #N/A | #N/A | #N/A | #N/A | 19 | #N/A | #N/A | #N/A | #N/A | #N/A | #N/A | #N/A | #N/A | #N/A | #N/A | #N/A | #N/A | 19 | #N/A | #N/A | #N/A | #N/A | #N/A | #N/A | #N/A | #N/A | #N/A | #N/A | #N/A | #N/A | 19 | #N/A | #N/A | #N/A | #N/A | #N/A | #N/A | #N/A | #N/A | #N/A | #N/A | #N/A | #N/A
| 20 | #N/A | #N/A | #N/A | #N/A | #N/A | #N/A | #N/A | #N/A | #N/A | #N/A | #N/A | #N/A |  | 20 | #N/A | #N/A | #N/A | #N/A | #N/A | #N/A | #N/A | #N/A | #N/A | #N/A | #N/A | #N/A | 20 | 0 | 0 | 0 | 0 | 0 | 0 | 0 | 0 | 0 | 0 | 0 | 0 | 20 | 0 | 0 | 0 | 0 | 0 | 0 | 0 | 0 | 0 | 0 | 0 | 0 | [11 empty] | N | 20 | 0 | 0 | 0 | 0 | 0 | 0 | 0 | 0 | 0 | 0 | 0 | 0 | 20 | #N/A | #N/A | #N/A | #N/A | #N/A | #N/A | #N/A | #N/A | #N/A | #N/A | #N/A | #N/A | 20 | #N/A | #N/A | #N/A | #N/A | #N/A | #N/A | #N/A | #N/A | #N/A | #N/A | #N/A | #N/A | 20 | #N/A | #N/A | #N/A | #N/A | #N/A | #N/A | #N/A | #N/A | #N/A | #N/A | #N/A | #N/A | 20 | #N/A | #N/A | #N/A | #N/A | #N/A | #N/A | #N/A | #N/A | #N/A | #N/A | #N/A | #N/A | 20 | #N/A | #N/A | #N/A | #N/A | #N/A | #N/A | #N/A | #N/A | #N/A | #N/A | #N/A | #N/A | 20 | #N/A | #N/A | #N/A | #N/A | #N/A | #N/A | #N/A | #N/A | #N/A | #N/A | #N/A | #N/A | 20 | #N/A | #N/A | #N/A | #N/A | #N/A | #N/A | #N/A | #N/A | #N/A | #N/A | #N/A | #N/A | 20 | #N/A | #N/A | #N/A | #N/A | #N/A | #N/A | #N/A | #N/A | #N/A | #N/A | #N/A | #N/A
| 21 | #N/A | #N/A | #N/A | #N/A | #N/A | #N/A | #N/A | #N/A | #N/A | #N/A | #N/A | #N/A |  | 21 | #N/A | #N/A | #N/A | #N/A | #N/A | #N/A | #N/A | #N/A | #N/A | #N/A | #N/A | #N/A | 21 | 0 | 0 | 0 | 0 | 0 | 0 | 0 | 0 | 0 | 0 | 0 | 0 | 21 | 0 | 0 | 0 | 0 | 0 | 0 | 0 | 0 | 0 | 0 | 0 | 0 | [11 empty] | N | 21 | 0 | 0 | 0 | 0 | 0 | 0 | 0 | 0 | 0 | 0 | 0 | 0 | 21 | #N/A | #N/A | #N/A | #N/A | #N/A | #N/A | #N/A | #N/A | #N/A | #N/A | #N/A | #N/A | 21 | #N/A | #N/A | #N/A | #N/A | #N/A | #N/A | #N/A | #N/A | #N/A | #N/A | #N/A | #N/A | 21 | #N/A | #N/A | #N/A | #N/A | #N/A | #N/A | #N/A | #N/A | #N/A | #N/A | #N/A | #N/A | 21 | #N/A | #N/A | #N/A | #N/A | #N/A | #N/A | #N/A | #N/A | #N/A | #N/A | #N/A | #N/A | 21 | #N/A | #N/A | #N/A | #N/A | #N/A | #N/A | #N/A | #N/A | #N/A | #N/A | #N/A | #N/A | 21 | #N/A | #N/A | #N/A | #N/A | #N/A | #N/A | #N/A | #N/A | #N/A | #N/A | #N/A | #N/A | 21 | #N/A | #N/A | #N/A | #N/A | #N/A | #N/A | #N/A | #N/A | #N/A | #N/A | #N/A | #N/A | 21 | #N/A | #N/A | #N/A | #N/A | #N/A | #N/A | #N/A | #N/A | #N/A | #N/A | #N/A | #N/A
| 22 | #N/A | #N/A | #N/A | #N/A | #N/A | #N/A | #N/A | #N/A | #N/A | #N/A | #N/A | #N/A |  | 22 | #N/A | #N/A | #N/A | #N/A | #N/A | #N/A | #N/A | #N/A | #N/A | #N/A | #N/A | #N/A | 22 | 0 | 0 | 0 | 0 | 0 | 0 | 0 | 0 | 0 | 0 | 0 | 0 | 22 | 0 | 0 | 0 | 0 | 0 | 0 | 0 | 0 | 0 | 0 | 0 | 0 | [11 empty] | N | 22 | 0 | 0 | 0 | 0 | 0 | 0 | 0 | 0 | 0 | 0 | 0 | 0 | 22 | #N/A | #N/A | #N/A | #N/A | #N/A | #N/A | #N/A | #N/A | #N/A | #N/A | #N/A | #N/A | 22 | #N/A | #N/A | #N/A | #N/A | #N/A | #N/A | #N/A | #N/A | #N/A | #N/A | #N/A | #N/A | 22 | #N/A | #N/A | #N/A | #N/A | #N/A | #N/A | #N/A | #N/A | #N/A | #N/A | #N/A | #N/A | 22 | #N/A | #N/A | #N/A | #N/A | #N/A | #N/A | #N/A | #N/A | #N/A | #N/A | #N/A | #N/A | 22 | #N/A | #N/A | #N/A | #N/A | #N/A | #N/A | #N/A | #N/A | #N/A | #N/A | #N/A | #N/A | 22 | #N/A | #N/A | #N/A | #N/A | #N/A | #N/A | #N/A | #N/A | #N/A | #N/A | #N/A | #N/A | 22 | #N/A | #N/A | #N/A | #N/A | #N/A | #N/A | #N/A | #N/A | #N/A | #N/A | #N/A | #N/A | 22 | #N/A | #N/A | #N/A | #N/A | #N/A | #N/A | #N/A | #N/A | #N/A | #N/A | #N/A | #N/A
| 23 | #N/A | #N/A | #N/A | #N/A | #N/A | #N/A | #N/A | #N/A | #N/A | #N/A | #N/A | #N/A |  | 23 | #N/A | #N/A | #N/A | #N/A | #N/A | #N/A | #N/A | #N/A | #N/A | #N/A | #N/A | #N/A | 23 | 0 | 0 | 0 | 0 | 0 | 0 | 0 | 0 | 0 | 0 | 0 | 0 | 23 | 0 | 0 | 0 | 0 | 0 | 0 | 0 | 0 | 0 | 0 | 0 | 0 | [11 empty] | N | 23 | 0 | 0 | 0 | 0 | 0 | 0 | 0 | 0 | 0 | 0 | 0 | 0 | 23 | #N/A | #N/A | #N/A | #N/A | #N/A | #N/A | #N/A | #N/A | #N/A | #N/A | #N/A | #N/A | 23 | #N/A | #N/A | #N/A | #N/A | #N/A | #N/A | #N/A | #N/A | #N/A | #N/A | #N/A | #N/A | 23 | #N/A | #N/A | #N/A | #N/A | #N/A | #N/A | #N/A | #N/A | #N/A | #N/A | #N/A | #N/A | 23 | #N/A | #N/A | #N/A | #N/A | #N/A | #N/A | #N/A | #N/A | #N/A | #N/A | #N/A | #N/A | 23 | #N/A | #N/A | #N/A | #N/A | #N/A | #N/A | #N/A | #N/A | #N/A | #N/A | #N/A | #N/A | 23 | #N/A | #N/A | #N/A | #N/A | #N/A | #N/A | #N/A | #N/A | #N/A | #N/A | #N/A | #N/A | 23 | #N/A | #N/A | #N/A | #N/A | #N/A | #N/A | #N/A | #N/A | #N/A | #N/A | #N/A | #N/A | 23 | #N/A | #N/A | #N/A | #N/A | #N/A | #N/A | #N/A | #N/A | #N/A | #N/A | #N/A | #N/A
[171 empty] | 1 | 2 | 3 | 4 | 5 | 6 | 7 | 8 | 9 | 10 | 11 | 12
|  | Ángulo de incidencia solar αs | [13 empty] | Azimut solar, ϒs | [12 empty] | Radiación directa horizontal [W/m2] | [12 empty] | Radiación Difusa horizontal [W/m2] | [24 empty] | Radiación difusa por área traslúcida | [12 empty] | Radiación directa por área traslúcida | [12 empty] | k total (horas de radiación directa) | [12 empty] | FAV 1 | [12 empty] | FAV 2 y FAV 3 | [12 empty] | FAV 4 - Horiz | [12 empty] | FAV 5 - Vert | [12 empty] | FAR | [12 empty] | 1: Rad máx
|  | Enero | Febrero | Marzo | Abril | Mayo | Junio | Julio | Agosto | Septiembre | Octubre | Noviembre | Diciembre |  |  | Enero | Febrero | Marzo | Abril | Mayo | Junio | Julio | Agosto | Septiembre | Octubre | Noviembre | Diciembre |  | Enero | Febrero | Marzo | Abril | Mayo | Junio | Julio | Agosto | Septiembre | Octubre | Noviembre | Diciembre |  | Enero | Febrero | Marzo | Abril | Mayo | Junio | Julio | Agosto | Septiembre | Octubre | Noviembre | Diciembre | [12 empty] | XX!$R$29*XX!$R$27*(XX!$R$26*C96) | Enero | Febrero | Marzo | Abril | Mayo | Junio | Julio | Agosto | Septiembre | Octubre | Noviembre | Diciembre | XX!$R$29*XX!$R$27*(BUSCARV(XX!$R$22;$B$124:$N$131;EP$11+1;0)*BI14*C69) | Enero | Febrero | Marzo | Abril | Mayo | Junio | Julio | Agosto | Septiembre | Octubre | Noviembre | Diciembre | SI(O(C14<=0;Y(C42>0;XX!$R$17="n";C42>XX!$R$19);Y(C42>0;XX!$R$17="s";C42<XX!$R$18);Y(C42<0;XX!$R$17="s";C42>XX!$R$19);Y(C42<0;XX!$R$17="n";C42<XX!$R$18);Y(C42<0;XX!$R$17="e");Y(C42>0;XX!$R$17="o");Y(C42=0;XX!$R$17<>"n"));0;1)*SI(Y(C42>=XX!$R$18;C42<=XX!$W$27;C14<=GRADOS(ATAN((XX!$U$28/2)/RAIZ((XX!$U$27/2+XX!$U$30)^2+((XX!$U$27/2+XX!$U$30)*TAN(RADIANES(XX!$R$18-C42)))^2))));0;1)*SI(Y(C42>=XX!$W$22;C42<=XX!$R$19;C14<=GRADOS(ATAN((XX!$U$23/2)/RAIZ((XX!$U$22/2+XX!$U$25)^2+((XX!$U$22/2+XX!$U$25)*TAN(RADIANES(XX!$R$19-C42)))^2))));0;1) | Enero | Febrero | Marzo | Abril | Mayo | Junio | Julio | Agosto | Septiembre | Octubre | Noviembre | Diciembre | SI(O(C14<=0;Y(C42>0;XX!$R$17="n";C42>XX!$R$19);Y(C42>0;XX!$R$17="s";C42<XX!$R$18);Y(C42<0;XX!$R$17="s";C42>XX!$R$19);Y(C42<0;XX!$R$17="n";C42<XX!$R$18);Y(C42<0;XX!$R$17="e");Y(C42>0;XX!$R$17="o");Y(C42=0;XX!$R$17<>"n"));0;1)*SI(Y(C42>=XX!$R$18;C42<=XX!$W$18;C14>=GRADOS(ATAN((XX!$U$18/2+XX!$U$19)/RAIZ((XX!$U$17/2)^2+(XX!$U$17/2*TAN(RADIANES(XX!$R$18-C42)))^2))));0;1)*SI(Y(C42>XX!$W$18;C42<=XX!$R$20;C14>=GRADOS(ATAN((XX!$U$18/2+XX!$U$19)/(RAIZ((XX!$U$20)^2+(XX!$U$20*TAN(RADIANES(C42-XX!$R$20)))^2)))));0;1)*SI(Y(C42>=XX!$R$21;C42<=XX!$W$17;C14>=GRADOS(ATAN((XX!$U$18/2+XX!$U$19)/(RAIZ((XX!$U$20)^2+(XX!$U$20*TAN(RADIANES(C42-XX!$R$21)))^2)))));0;1)*SI(Y(C42>=XX!$W$17;C42<=XX!$R$19;C14>=GRADOS(ATAN((XX!$U$18/2+XX!$U$19)/RAIZ((XX!$U$17/2)^2+(XX!$U$17/2*TAN(RADIANES(XX!$R$19-C42)))^2))));0;1) | Enero | Febrero | Marzo | Abril | Mayo | Junio | Julio | Agosto | Septiembre | Octubre | Noviembre | Diciembre | SI(O(C14<=0;Y(C42>0;XX!$R$17="n";C42>XX!$R$19);Y(C42>0;XX!$R$17="s";C42<XX!$R$18);Y(C42<0;XX!$R$17="s";C42>XX!$R$19);Y(C42<0;XX!$R$17="n";C42<XX!$R$18);Y(C42<0;XX!$R$17="e");Y(C42>0;XX!$R$17="o");Y(C42=0;XX!$R$17<>"n"));0;1)*SI(Y(C42>=XX!$R$18;C42<=XX!$W$27;C14<=GRADOS(ATAN((XX!$U$28/2)/RAIZ((XX!$U$27/2+XX!$U$30)^2+((XX!$U$27/2+XX!$U$30)*TAN(RADIANES(XX!$R$18-C42)))^2))));0;1)*SI(Y(C42>=XX!$W$22;C42<=XX!$R$19;C14<=GRADOS(ATAN((XX!$U$23/2)/RAIZ((XX!$U$22/2+XX!$U$25)^2+((XX!$U$22/2+XX!$U$25)*TAN(RADIANES(XX!$R$19-C42)))^2))));0;1) | Enero | Febrero | Marzo | Abril | Mayo | Junio | Julio | Agosto | Septiembre | Octubre | Noviembre | Diciembre | SI(O(C14<=0;Y(C42>0;XX!$R$17="n";C42>XX!$R$19);Y(C42>0;XX!$R$17="s";C42<XX!$R$18);Y(C42<0;XX!$R$17="s";C42>XX!$R$19);Y(C42<0;XX!$R$17="n";C42<XX!$R$18);Y(C42<0;XX!$R$17="e");Y(C42>0;XX!$R$17="o");Y(C42=0;XX!$R$17<>"n"));0;1)*SI(Y(C42>=XX!$R$18;C42<=XX!$AB$18;C14>=GRADOS(ATAN((XX!$Z$21/2)/RAIZ((XX!$Z$20/2)^2+(XX!$Z$20/2*TAN(RADIANES(XX!$R$18-C42)))^2))));0;1)*SI(Y(C42>XX!$AB$18;C42<=XX!$R$20;C14>=GRADOS(ATAN((XX!$Z$21/2)/(RAIZ((XX!$Z$23)^2+(XX!$Z$23*TAN(RADIANES(C42-XX!$R$20)))^2)))));0;1)*SI(Y(C42>=XX!$R$21;C42<=XX!$AB$17;C14>=GRADOS(ATAN((XX!$Z$21/2)/(RAIZ((XX!$Z$23)^2+(XX!$Z$23*TAN(RADIANES(C42-XX!$R$21)))^2)))));0;1)*SI(Y(C42>=XX!$AB$17;C42<=XX!$R$19;C14>=GRADOS(ATAN((XX!$Z$21/2)/RAIZ((XX!$Z$20/2)^2+(XX!$Z$20/2*TAN(RADIANES(XX!$R$19-C42)))^2))));0;1) | Enero | Febrero | Marzo | Abril | Mayo | Junio | Julio | Agosto | Septiembre | Octubre | Noviembre | Diciembre | SI(O(C14<=0;Y(C42>0;XX!$R$17="n";C42>XX!$R$19);Y(C42>0;XX!$R$17="s";C42<XX!$R$18);Y(C42<0;XX!$R$17="s";C42>XX!$R$19);Y(C42<0;XX!$R$17="n";C42<XX!$R$18);Y(C42<0;XX!$R$17="e");Y(C42>0;XX!$R$17="o");Y(C42=0;XX!$R$17<>"n"));0;1)*SI(O(Y(XX!$AB$26>XX!$AB$25;C42<=XX!$AB$26;C42>=XX!$AB$25);Y(XX!$AB$26<XX!$AB$25;C42<=XX!$AB$26);Y(XX!$AB$26<XX!$AB$25;C42>=XX!$AB$25));0;1) | Enero | Febrero | Marzo | Abril | Mayo | Junio | Julio | Agosto | Septiembre | Octubre | Noviembre | Diciembre | SI($R$22="N";'0. FAR'!HG65;SI($R$22="E";'0. FAR'!HT65;SI($R$22="s";'0. FAR'!IG65;SI($R$22="O";'0. FAR'!IT65;SI($R$22="NE";'0. FAR'!JG65;SI($R$22="SE";'0. FAR'!JT65;SI($R$22="SO";'0. FAR'!KG65;SI($R$22="NO";'0. FAR'!KT65;1)))))))) | Enero | Febrero | Marzo | Abril | Mayo | Junio | Julio | Agosto | Septiembre | Octubre | Noviembre | Diciembre | (SI(XX!$R$17="S";SI(O(Y(C14>0;C42>XX!$R$18);Y(C14>0;C42<XX!$R$19));1;0);SI(Y(XX!$R$19>C42;XX!$R$18<C42;C14>0);1;0)))*C69*BUSCARV(XX!$R$22;$B$124:$N$131;CZ$11+1;0)+C96 | Enero | Febrero | Marzo | Abril | Mayo | Junio | Julio | Agosto | Septiembre | Octubre | Noviembre | Diciembre
| 0 | #N/A | #N/A | #N/A | #N/A | #N/A | #N/A | #N/A | #N/A | #N/A | #N/A | #N/A | #N/A |  | 0 | #N/A | #N/A | #N/A | #N/A | #N/A | #N/A | #N/A | #N/A | #N/A | #N/A | #N/A | #N/A | 0 | 0 | 0 | 0 | 0 | 0 | 0 | 0 | 0 | 0 | 0 | 0 | 0 | 0 | 0 | 0 | 0 | 0 | 0 | 0 | 0 | 0 | 0 | 0 | 0 | 0 | 2 | [10 empty] | N | 0 | 0 | 0 | 0 | 0 | 0 | 0 | 0 | 0 | 0 | 0 | 0 | 0 | 0 | #N/A | #N/A | #N/A | #N/A | #N/A | #N/A | #N/A | #N/A | #N/A | #N/A | #N/A | #N/A | 0 | #N/A | #N/A | #N/A | #N/A | #N/A | #N/A | #N/A | #N/A | #N/A | #N/A | #N/A | #N/A | 0 | #N/A | #N/A | #N/A | #N/A | #N/A | #N/A | #N/A | #N/A | #N/A | #N/A | #N/A | #N/A | 0 | #N/A | #N/A | #N/A | #N/A | #N/A | #N/A | #N/A | #N/A | #N/A | #N/A | #N/A | #N/A | 0 | #N/A | #N/A | #N/A | #N/A | #N/A | #N/A | #N/A | #N/A | #N/A | #N/A | #N/A | #N/A | 0 | #N/A | #N/A | #N/A | #N/A | #N/A | #N/A | #N/A | #N/A | #N/A | #N/A | #N/A | #N/A | 0 | #N/A | #N/A | #N/A | #N/A | #N/A | #N/A | #N/A | #N/A | #N/A | #N/A | #N/A | #N/A | 0 | #N/A | #N/A | #N/A | #N/A | #N/A | #N/A | #N/A | #N/A | #N/A | #N/A | #N/A | #N/A
| 1 | #N/A | #N/A | #N/A | #N/A | #N/A | #N/A | #N/A | #N/A | #N/A | #N/A | #N/A | #N/A |  | 1 | #N/A | #N/A | #N/A | #N/A | #N/A | #N/A | #N/A | #N/A | #N/A | #N/A | #N/A | #N/A | 1 | 0 | 0 | 0 | 0 | 0 | 0 | 0 | 0 | 0 | 0 | 0 | 0 | 1 | 0 | 0 | 0 | 0 | 0 | 0 | 0 | 0 | 0 | 0 | 0 | 0 | [11 empty] | N | 1 | 0 | 0 | 0 | 0 | 0 | 0 | 0 | 0 | 0 | 0 | 0 | 0 | 1 | #N/A | #N/A | #N/A | #N/A | #N/A | #N/A | #N/A | #N/A | #N/A | #N/A | #N/A | #N/A | 1 | #N/A | #N/A | #N/A | #N/A | #N/A | #N/A | #N/A | #N/A | #N/A | #N/A | #N/A | #N/A | 1 | #N/A | #N/A | #N/A | #N/A | #N/A | #N/A | #N/A | #N/A | #N/A | #N/A | #N/A | #N/A | 1 | #N/A | #N/A | #N/A | #N/A | #N/A | #N/A | #N/A | #N/A | #N/A | #N/A | #N/A | #N/A | 1 | #N/A | #N/A | #N/A | #N/A | #N/A | #N/A | #N/A | #N/A | #N/A | #N/A | #N/A | #N/A | 1 | #N/A | #N/A | #N/A | #N/A | #N/A | #N/A | #N/A | #N/A | #N/A | #N/A | #N/A | #N/A | 1 | #N/A | #N/A | #N/A | #N/A | #N/A | #N/A | #N/A | #N/A | #N/A | #N/A | #N/A | #N/A | 1 | #N/A | #N/A | #N/A | #N/A | #N/A | #N/A | #N/A | #N/A | #N/A | #N/A | #N/A | #N/A
| 2 | #N/A | #N/A | #N/A | #N/A | #N/A | #N/A | #N/A | #N/A | #N/A | #N/A | #N/A | #N/A |  | 2 | #N/A | #N/A | #N/A | #N/A | #N/A | #N/A | #N/A | #N/A | #N/A | #N/A | #N/A | #N/A | 2 | 0 | 0 | 0 | 0 | 0 | 0 | 0 | 0 | 0 | 0 | 0 | 0 | 2 | 0 | 0 | 0 | 0 | 0 | 0 | 0 | 0 | 0 | 0 | 0 | 0 | Ventana 2 | 0 | Fav 1 |  |  |  |  | Fav 4-Lamas Horizontales |  |  |  | N | 2 | 0 | 0 | 0 | 0 | 0 | 0 | 0 | 0 | 0 | 0 | 0 | 0 | 2 | #N/A | #N/A | #N/A | #N/A | #N/A | #N/A | #N/A | #N/A | #N/A | #N/A | #N/A | #N/A | 2 | #N/A | #N/A | #N/A | #N/A | #N/A | #N/A | #N/A | #N/A | #N/A | #N/A | #N/A | #N/A | 2 | #N/A | #N/A | #N/A | #N/A | #N/A | #N/A | #N/A | #N/A | #N/A | #N/A | #N/A | #N/A | 2 | #N/A | #N/A | #N/A | #N/A | #N/A | #N/A | #N/A | #N/A | #N/A | #N/A | #N/A | #N/A | 2 | #N/A | #N/A | #N/A | #N/A | #N/A | #N/A | #N/A | #N/A | #N/A | #N/A | #N/A | #N/A | 2 | #N/A | #N/A | #N/A | #N/A | #N/A | #N/A | #N/A | #N/A | #N/A | #N/A | #N/A | #N/A | 2 | #N/A | #N/A | #N/A | #N/A | #N/A | #N/A | #N/A | #N/A | #N/A | #N/A | #N/A | #N/A | 2 | #N/A | #N/A | #N/A | #N/A | #N/A | #N/A | #N/A | #N/A | #N/A | #N/A | #N/A | #N/A
| 3 | #N/A | #N/A | #N/A | #N/A | #N/A | #N/A | #N/A | #N/A | #N/A | #N/A | #N/A | #N/A |  | 3 | #N/A | #N/A | #N/A | #N/A | #N/A | #N/A | #N/A | #N/A | #N/A | #N/A | #N/A | #N/A | 3 | 0 | 0 | 0 | 0 | 0 | 0 | 0 | 0 | 0 | 0 | 0 | 0 | 3 | 0 | 0 | 0 | 0 | 0 | 0 | 0 | 0 | 0 | 0 | 0 | 0 | Orientación | N | W | 1e-06 | γ lím cuadrante 3,4 | 26.5651 |  | T | 1e-06 | γ lím cuadrante 3,4 | 26.5651 | N | 3 | 0 | 0 | 0 | 0 | 0 | 0 | 0 | 0 | 0 | 0 | 0 | 0 | 3 | #N/A | #N/A | #N/A | #N/A | #N/A | #N/A | #N/A | #N/A | #N/A | #N/A | #N/A | #N/A | 3 | #N/A | #N/A | #N/A | #N/A | #N/A | #N/A | #N/A | #N/A | #N/A | #N/A | #N/A | #N/A | 3 | #N/A | #N/A | #N/A | #N/A | #N/A | #N/A | #N/A | #N/A | #N/A | #N/A | #N/A | #N/A | 3 | #N/A | #N/A | #N/A | #N/A | #N/A | #N/A | #N/A | #N/A | #N/A | #N/A | #N/A | #N/A | 3 | #N/A | #N/A | #N/A | #N/A | #N/A | #N/A | #N/A | #N/A | #N/A | #N/A | #N/A | #N/A | 3 | #N/A | #N/A | #N/A | #N/A | #N/A | #N/A | #N/A | #N/A | #N/A | #N/A | #N/A | #N/A | 3 | #N/A | #N/A | #N/A | #N/A | #N/A | #N/A | #N/A | #N/A | #N/A | #N/A | #N/A | #N/A | 3 | #N/A | #N/A | #N/A | #N/A | #N/A | #N/A | #N/A | #N/A | #N/A | #N/A | #N/A | #N/A
| 4 | #N/A | #N/A | #N/A | #N/A | #N/A | #N/A | #N/A | #N/A | #N/A | #N/A | #N/A | #N/A |  | 4 | #N/A | #N/A | #N/A | #N/A | #N/A | #N/A | #N/A | #N/A | #N/A | #N/A | #N/A | #N/A | 4 | 0 | 0 | 0 | 0 | 0 | 0 | 0 | 0 | 0 | 0 | 0 | 0 | 4 | 0 | 0 | 0 | 0 | 0 | 0 | 0 | 0 | 0 | 0 | 0 | 0 | Visión i | -90 | H | 1e-06 | γ lím cuadrante 1,2 | -26.5651 |  | E | 1e-06 | γ lím cuadrante 1,2 | -26.5651 | N | 4 | 0 | 0 | 0 | 0 | 0 | 0 | 0 | 0 | 0 | 0 | 0 | 0 | 4 | #N/A | #N/A | #N/A | #N/A | #N/A | #N/A | #N/A | #N/A | #N/A | #N/A | #N/A | #N/A | 4 | #N/A | #N/A | #N/A | #N/A | #N/A | #N/A | #N/A | #N/A | #N/A | #N/A | #N/A | #N/A | 4 | #N/A | #N/A | #N/A | #N/A | #N/A | #N/A | #N/A | #N/A | #N/A | #N/A | #N/A | #N/A | 4 | #N/A | #N/A | #N/A | #N/A | #N/A | #N/A | #N/A | #N/A | #N/A | #N/A | #N/A | #N/A | 4 | #N/A | #N/A | #N/A | #N/A | #N/A | #N/A | #N/A | #N/A | #N/A | #N/A | #N/A | #N/A | 4 | #N/A | #N/A | #N/A | #N/A | #N/A | #N/A | #N/A | #N/A | #N/A | #N/A | #N/A | #N/A | 4 | #N/A | #N/A | #N/A | #N/A | #N/A | #N/A | #N/A | #N/A | #N/A | #N/A | #N/A | #N/A | 4 | #N/A | #N/A | #N/A | #N/A | #N/A | #N/A | #N/A | #N/A | #N/A | #N/A | #N/A | #N/A
| 5 | #N/A | #N/A | #N/A | #N/A | #N/A | #N/A | #N/A | #N/A | #N/A | #N/A | #N/A | #N/A |  | 5 | #N/A | #N/A | #N/A | #N/A | #N/A | #N/A | #N/A | #N/A | #N/A | #N/A | #N/A | #N/A | 5 | 0 | 0 | 0 | 0 | 0 | 0 | 0 | 0 | 0 | 0 | 0 | 0 | 5 | 0 | 0 | 0 | 0 | 0 | 0 | 0 | 0 | 0 | 0 | 0 | 0 | Visión f | 90 | D | 0 | %visible RD | 75% |  | β | 0 | %visible RD | 75% | N | 5 | 0 | 0 | 0 | 0 | 0 | 0 | 0 | 0 | 0 | 0 | 0 | 0 | 5 | #N/A | #N/A | #N/A | #N/A | #N/A | #N/A | #N/A | #N/A | #N/A | #N/A | #N/A | #N/A | 5 | #N/A | #N/A | #N/A | #N/A | #N/A | #N/A | #N/A | #N/A | #N/A | #N/A | #N/A | #N/A | 5 | #N/A | #N/A | #N/A | #N/A | #N/A | #N/A | #N/A | #N/A | #N/A | #N/A | #N/A | #N/A | 5 | #N/A | #N/A | #N/A | #N/A | #N/A | #N/A | #N/A | #N/A | #N/A | #N/A | #N/A | #N/A | 5 | #N/A | #N/A | #N/A | #N/A | #N/A | #N/A | #N/A | #N/A | #N/A | #N/A | #N/A | #N/A | 5 | #N/A | #N/A | #N/A | #N/A | #N/A | #N/A | #N/A | #N/A | #N/A | #N/A | #N/A | #N/A | 5 | #N/A | #N/A | #N/A | #N/A | #N/A | #N/A | #N/A | #N/A | #N/A | #N/A | #N/A | #N/A | 5 | #N/A | #N/A | #N/A | #N/A | #N/A | #N/A | #N/A | #N/A | #N/A | #N/A | #N/A | #N/A
| 6 | #N/A | #N/A | #N/A | #N/A | #N/A | #N/A | #N/A | #N/A | #N/A | #N/A | #N/A | #N/A |  | 6 | #N/A | #N/A | #N/A | #N/A | #N/A | #N/A | #N/A | #N/A | #N/A | #N/A | #N/A | #N/A | 6 | 0 | 0 | 0 | 0 | 0 | 0 | 0 | 0 | 0 | 0 | 0 | 0 | 6 | 0 | 0 | 0 | 0 | 0 | 0 | 0 | 0 | 0 | 0 | 0 | 0 | Centro izq | 0 | L | 1e-06 |  |  |  | W | 1e-06 |  |  | N | 6 | 0 | 0 | 0 | 0 | 0 | 0 | 0 | 0 | 0 | 0 | 0 | 0 | 6 | #N/A | #N/A | #N/A | #N/A | #N/A | #N/A | #N/A | #N/A | #N/A | #N/A | #N/A | #N/A | 6 | #N/A | #N/A | #N/A | #N/A | #N/A | #N/A | #N/A | #N/A | #N/A | #N/A | #N/A | #N/A | 6 | #N/A | #N/A | #N/A | #N/A | #N/A | #N/A | #N/A | #N/A | #N/A | #N/A | #N/A | #N/A | 6 | #N/A | #N/A | #N/A | #N/A | #N/A | #N/A | #N/A | #N/A | #N/A | #N/A | #N/A | #N/A | 6 | #N/A | #N/A | #N/A | #N/A | #N/A | #N/A | #N/A | #N/A | #N/A | #N/A | #N/A | #N/A | 6 | #N/A | #N/A | #N/A | #N/A | #N/A | #N/A | #N/A | #N/A | #N/A | #N/A | #N/A | #N/A | 6 | #N/A | #N/A | #N/A | #N/A | #N/A | #N/A | #N/A | #N/A | #N/A | #N/A | #N/A | #N/A | 6 | #N/A | #N/A | #N/A | #N/A | #N/A | #N/A | #N/A | #N/A | #N/A | #N/A | #N/A | #N/A
| 7 | #N/A | #N/A | #N/A | #N/A | #N/A | #N/A | #N/A | #N/A | #N/A | #N/A | #N/A | #N/A |  | 7 | #N/A | #N/A | #N/A | #N/A | #N/A | #N/A | #N/A | #N/A | #N/A | #N/A | #N/A | #N/A | 7 | 0 | 0 | 0 | 0 | 0 | 0 | 0 | 0 | 0 | 0 | 0 | 0 | 7 | 0 | 0 | 0 | 0 | 0 | 0 | 0 | 0 | 0 | 0 | 0 | 0 | Centro der | 0 | Fav 2-Alero derecho |  |  |  |  | H | 1e-06 |  |  | N | 7 | 0 | 0 | 0 | 0 | 0 | 0 | 0 | 0 | 0 | 0 | 0 | 0 | 7 | #N/A | #N/A | #N/A | #N/A | #N/A | #N/A | #N/A | #N/A | #N/A | #N/A | #N/A | #N/A | 7 | #N/A | #N/A | #N/A | #N/A | #N/A | #N/A | #N/A | #N/A | #N/A | #N/A | #N/A | #N/A | 7 | #N/A | #N/A | #N/A | #N/A | #N/A | #N/A | #N/A | #N/A | #N/A | #N/A | #N/A | #N/A | 7 | #N/A | #N/A | #N/A | #N/A | #N/A | #N/A | #N/A | #N/A | #N/A | #N/A | #N/A | #N/A | 7 | #N/A | #N/A | #N/A | #N/A | #N/A | #N/A | #N/A | #N/A | #N/A | #N/A | #N/A | #N/A | 7 | #N/A | #N/A | #N/A | #N/A | #N/A | #N/A | #N/A | #N/A | #N/A | #N/A | #N/A | #N/A | 7 | #N/A | #N/A | #N/A | #N/A | #N/A | #N/A | #N/A | #N/A | #N/A | #N/A | #N/A | #N/A | 7 | #N/A | #N/A | #N/A | #N/A | #N/A | #N/A | #N/A | #N/A | #N/A | #N/A | #N/A | #N/A
| 8 | #N/A | #N/A | #N/A | #N/A | #N/A | #N/A | #N/A | #N/A | #N/A | #N/A | #N/A | #N/A |  | 8 | #N/A | #N/A | #N/A | #N/A | #N/A | #N/A | #N/A | #N/A | #N/A | #N/A | #N/A | #N/A | 8 | 0 | 0 | 0 | 0 | 0 | 0 | 0 | 0 | 0 | 0 | 0 | 0 | 8 | 0 | 0 | 0 | 0 | 0 | 0 | 0 | 0 | 0 | 0 | 0 | 0 | Orientacion real | N | W | 1e-06 | γ lím cuadrante 3,4 | 26.5651 | [5 empty] | N | 8 | 0 | 0 | 0 | 0 | 0 | 0 | 0 | 0 | 0 | 0 | 0 | 0 | 8 | #N/A | #N/A | #N/A | #N/A | #N/A | #N/A | #N/A | #N/A | #N/A | #N/A | #N/A | #N/A | 8 | #N/A | #N/A | #N/A | #N/A | #N/A | #N/A | #N/A | #N/A | #N/A | #N/A | #N/A | #N/A | 8 | #N/A | #N/A | #N/A | #N/A | #N/A | #N/A | #N/A | #N/A | #N/A | #N/A | #N/A | #N/A | 8 | #N/A | #N/A | #N/A | #N/A | #N/A | #N/A | #N/A | #N/A | #N/A | #N/A | #N/A | #N/A | 8 | #N/A | #N/A | #N/A | #N/A | #N/A | #N/A | #N/A | #N/A | #N/A | #N/A | #N/A | #N/A | 8 | #N/A | #N/A | #N/A | #N/A | #N/A | #N/A | #N/A | #N/A | #N/A | #N/A | #N/A | #N/A | 8 | #N/A | #N/A | #N/A | #N/A | #N/A | #N/A | #N/A | #N/A | #N/A | #N/A | #N/A | #N/A | 8 | #N/A | #N/A | #N/A | #N/A | #N/A | #N/A | #N/A | #N/A | #N/A | #N/A | #N/A | #N/A
| 9 | #N/A | #N/A | #N/A | #N/A | #N/A | #N/A | #N/A | #N/A | #N/A | #N/A | #N/A | #N/A |  | 9 | #N/A | #N/A | #N/A | #N/A | #N/A | #N/A | #N/A | #N/A | #N/A | #N/A | #N/A | #N/A | 9 | 0 | 0 | 0 | 0 | 0 | 0 | 0 | 0 | 0 | 0 | 0 | 0 | 9 | 0 | 0 | 0 | 0 | 0 | 0 | 0 | 0 | 0 | 0 | 0 | 0 |  |  | H | 1e-06 |  |  |  | L | 1e-06 |  |  | N | 9 | 0 | 0 | 0 | 0 | 0 | 0 | 0 | 0 | 0 | 0 | 0 | 0 | 9 | #N/A | #N/A | #N/A | #N/A | #N/A | #N/A | #N/A | #N/A | #N/A | #N/A | #N/A | #N/A | 9 | #N/A | #N/A | #N/A | #N/A | #N/A | #N/A | #N/A | #N/A | #N/A | #N/A | #N/A | #N/A | 9 | #N/A | #N/A | #N/A | #N/A | #N/A | #N/A | #N/A | #N/A | #N/A | #N/A | #N/A | #N/A | 9 | #N/A | #N/A | #N/A | #N/A | #N/A | #N/A | #N/A | #N/A | #N/A | #N/A | #N/A | #N/A | 9 | #N/A | #N/A | #N/A | #N/A | #N/A | #N/A | #N/A | #N/A | #N/A | #N/A | #N/A | #N/A | 9 | #N/A | #N/A | #N/A | #N/A | #N/A | #N/A | #N/A | #N/A | #N/A | #N/A | #N/A | #N/A | 9 | #N/A | #N/A | #N/A | #N/A | #N/A | #N/A | #N/A | #N/A | #N/A | #N/A | #N/A | #N/A | 9 | #N/A | #N/A | #N/A | #N/A | #N/A | #N/A | #N/A | #N/A | #N/A | #N/A | #N/A | #N/A
| 10 | #N/A | #N/A | #N/A | #N/A | #N/A | #N/A | #N/A | #N/A | #N/A | #N/A | #N/A | #N/A |  | 10 | #N/A | #N/A | #N/A | #N/A | #N/A | #N/A | #N/A | #N/A | #N/A | #N/A | #N/A | #N/A | 10 | 0 | 0 | 0 | 0 | 0 | 0 | 0 | 0 | 0 | 0 | 0 | 0 | 10 | 0 | 0 | 0 | 0 | 0 | 0 | 0 | 0 | 0 | 0 | 0 | 0 | % visibilidad difusa (β) por FAV | 37.5% | P | 1e-06 |  |  |  | Fav 5-Lamas Verticales |  |  |  | N | 10 | 0 | 0 | 0 | 0 | 0 | 0 | 0 | 0 | 0 | 0 | 0 | 0 | 10 | #N/A | #N/A | #N/A | #N/A | #N/A | #N/A | #N/A | #N/A | #N/A | #N/A | #N/A | #N/A | 10 | #N/A | #N/A | #N/A | #N/A | #N/A | #N/A | #N/A | #N/A | #N/A | #N/A | #N/A | #N/A | 10 | #N/A | #N/A | #N/A | #N/A | #N/A | #N/A | #N/A | #N/A | #N/A | #N/A | #N/A | #N/A | 10 | #N/A | #N/A | #N/A | #N/A | #N/A | #N/A | #N/A | #N/A | #N/A | #N/A | #N/A | #N/A | 10 | #N/A | #N/A | #N/A | #N/A | #N/A | #N/A | #N/A | #N/A | #N/A | #N/A | #N/A | #N/A | 10 | #N/A | #N/A | #N/A | #N/A | #N/A | #N/A | #N/A | #N/A | #N/A | #N/A | #N/A | #N/A | 10 | #N/A | #N/A | #N/A | #N/A | #N/A | #N/A | #N/A | #N/A | #N/A | #N/A | #N/A | #N/A | 10 | #N/A | #N/A | #N/A | #N/A | #N/A | #N/A | #N/A | #N/A | #N/A | #N/A | #N/A | #N/A
| 11 | #N/A | #N/A | #N/A | #N/A | #N/A | #N/A | #N/A | #N/A | #N/A | #N/A | #N/A | #N/A |  | 11 | #N/A | #N/A | #N/A | #N/A | #N/A | #N/A | #N/A | #N/A | #N/A | #N/A | #N/A | #N/A | 11 | 0 | 0 | 0 | 0 | 0 | 0 | 0 | 0 | 0 | 0 | 0 | 0 | 11 | 0 | 0 | 0 | 0 | 0 | 0 | 0 | 0 | 0 | 0 | 0 | 0 | % visibilidad difusa (β) por FAR | 100% | S | 0 |  |  |  | T | 1e-06 | γ lím cuadrante 3,4 | 26.5651 | N | 11 | 0 | 0 | 0 | 0 | 0 | 0 | 0 | 0 | 0 | 0 | 0 | 0 | 11 | #N/A | #N/A | #N/A | #N/A | #N/A | #N/A | #N/A | #N/A | #N/A | #N/A | #N/A | #N/A | 11 | #N/A | #N/A | #N/A | #N/A | #N/A | #N/A | #N/A | #N/A | #N/A | #N/A | #N/A | #N/A | 11 | #N/A | #N/A | #N/A | #N/A | #N/A | #N/A | #N/A | #N/A | #N/A | #N/A | #N/A | #N/A | 11 | #N/A | #N/A | #N/A | #N/A | #N/A | #N/A | #N/A | #N/A | #N/A | #N/A | #N/A | #N/A | 11 | #N/A | #N/A | #N/A | #N/A | #N/A | #N/A | #N/A | #N/A | #N/A | #N/A | #N/A | #N/A | 11 | #N/A | #N/A | #N/A | #N/A | #N/A | #N/A | #N/A | #N/A | #N/A | #N/A | #N/A | #N/A | 11 | #N/A | #N/A | #N/A | #N/A | #N/A | #N/A | #N/A | #N/A | #N/A | #N/A | #N/A | #N/A | 11 | #N/A | #N/A | #N/A | #N/A | #N/A | #N/A | #N/A | #N/A | #N/A | #N/A | #N/A | #N/A
| 12 | #N/A | #N/A | #N/A | #N/A | #N/A | #N/A | #N/A | #N/A | #N/A | #N/A | #N/A | #N/A |  | 12 | #N/A | #N/A | #N/A | #N/A | #N/A | #N/A | #N/A | #N/A | #N/A | #N/A | #N/A | #N/A | 12 | 0 | 0 | 0 | 0 | 0 | 0 | 0 | 0 | 0 | 0 | 0 | 0 | 12 | 0 | 0 | 0 | 0 | 0 | 0 | 0 | 0 | 0 | 0 | 0 | 0 | % visibilidad difusa (β) total | 37.5% | Fav 3-Alero izquierdo |  |  |  |  | E | 1e-06 | γ lím cuadrante 1,2 | -26.5651 | N | 12 | 0 | 0 | 0 | 0 | 0 | 0 | 0 | 0 | 0 | 0 | 0 | 0 | 12 | #N/A | #N/A | #N/A | #N/A | #N/A | #N/A | #N/A | #N/A | #N/A | #N/A | #N/A | #N/A | 12 | #N/A | #N/A | #N/A | #N/A | #N/A | #N/A | #N/A | #N/A | #N/A | #N/A | #N/A | #N/A | 12 | #N/A | #N/A | #N/A | #N/A | #N/A | #N/A | #N/A | #N/A | #N/A | #N/A | #N/A | #N/A | 12 | #N/A | #N/A | #N/A | #N/A | #N/A | #N/A | #N/A | #N/A | #N/A | #N/A | #N/A | #N/A | 12 | #N/A | #N/A | #N/A | #N/A | #N/A | #N/A | #N/A | #N/A | #N/A | #N/A | #N/A | #N/A | 12 | #N/A | #N/A | #N/A | #N/A | #N/A | #N/A | #N/A | #N/A | #N/A | #N/A | #N/A | #N/A | 12 | #N/A | #N/A | #N/A | #N/A | #N/A | #N/A | #N/A | #N/A | #N/A | #N/A | #N/A | #N/A | 12 | #N/A | #N/A | #N/A | #N/A | #N/A | #N/A | #N/A | #N/A | #N/A | #N/A | #N/A | #N/A
| 13 | #N/A | #N/A | #N/A | #N/A | #N/A | #N/A | #N/A | #N/A | #N/A | #N/A | #N/A | #N/A |  | 13 | #N/A | #N/A | #N/A | #N/A | #N/A | #N/A | #N/A | #N/A | #N/A | #N/A | #N/A | #N/A | 13 | 0 | 0 | 0 | 0 | 0 | 0 | 0 | 0 | 0 | 0 | 0 | 0 | 13 | 0 | 0 | 0 | 0 | 0 | 0 | 0 | 0 | 0 | 0 | 0 | 0 | Área Traslucida [m2] | 0 | W | 1e-06 | γ lím cuadrante 1,2 | -26.5651 |  | α | 0 | %visible RD | 50% | N | 13 | 0 | 0 | 0 | 0 | 0 | 0 | 0 | 0 | 0 | 0 | 0 | 0 | 13 | #N/A | #N/A | #N/A | #N/A | #N/A | #N/A | #N/A | #N/A | #N/A | #N/A | #N/A | #N/A | 13 | #N/A | #N/A | #N/A | #N/A | #N/A | #N/A | #N/A | #N/A | #N/A | #N/A | #N/A | #N/A | 13 | #N/A | #N/A | #N/A | #N/A | #N/A | #N/A | #N/A | #N/A | #N/A | #N/A | #N/A | #N/A | 13 | #N/A | #N/A | #N/A | #N/A | #N/A | #N/A | #N/A | #N/A | #N/A | #N/A | #N/A | #N/A | 13 | #N/A | #N/A | #N/A | #N/A | #N/A | #N/A | #N/A | #N/A | #N/A | #N/A | #N/A | #N/A | 13 | #N/A | #N/A | #N/A | #N/A | #N/A | #N/A | #N/A | #N/A | #N/A | #N/A | #N/A | #N/A | 13 | #N/A | #N/A | #N/A | #N/A | #N/A | #N/A | #N/A | #N/A | #N/A | #N/A | #N/A | #N/A | 13 | #N/A | #N/A | #N/A | #N/A | #N/A | #N/A | #N/A | #N/A | #N/A | #N/A | #N/A | #N/A
| 14 | #N/A | #N/A | #N/A | #N/A | #N/A | #N/A | #N/A | #N/A | #N/A | #N/A | #N/A | #N/A |  | 14 | #N/A | #N/A | #N/A | #N/A | #N/A | #N/A | #N/A | #N/A | #N/A | #N/A | #N/A | #N/A | 14 | 0 | 0 | 0 | 0 | 0 | 0 | 0 | 0 | 0 | 0 | 0 | 0 | 14 | 0 | 0 | 0 | 0 | 0 | 0 | 0 | 0 | 0 | 0 | 0 | 0 | Vidrio | 0 | H | 1e-06 | %visible RD | 50% |  | H | 1e-06 |  |  | N | 14 | 0 | 0 | 0 | 0 | 0 | 0 | 0 | 0 | 0 | 0 | 0 | 0 | 14 | #N/A | #N/A | #N/A | #N/A | #N/A | #N/A | #N/A | #N/A | #N/A | #N/A | #N/A | #N/A | 14 | #N/A | #N/A | #N/A | #N/A | #N/A | #N/A | #N/A | #N/A | #N/A | #N/A | #N/A | #N/A | 14 | #N/A | #N/A | #N/A | #N/A | #N/A | #N/A | #N/A | #N/A | #N/A | #N/A | #N/A | #N/A | 14 | #N/A | #N/A | #N/A | #N/A | #N/A | #N/A | #N/A | #N/A | #N/A | #N/A | #N/A | #N/A | 14 | #N/A | #N/A | #N/A | #N/A | #N/A | #N/A | #N/A | #N/A | #N/A | #N/A | #N/A | #N/A | 14 | #N/A | #N/A | #N/A | #N/A | #N/A | #N/A | #N/A | #N/A | #N/A | #N/A | #N/A | #N/A | 14 | #N/A | #N/A | #N/A | #N/A | #N/A | #N/A | #N/A | #N/A | #N/A | #N/A | #N/A | #N/A | 14 | #N/A | #N/A | #N/A | #N/A | #N/A | #N/A | #N/A | #N/A | #N/A | #N/A | #N/A | #N/A
| 15 | #N/A | #N/A | #N/A | #N/A | #N/A | #N/A | #N/A | #N/A | #N/A | #N/A | #N/A | #N/A |  | 15 | #N/A | #N/A | #N/A | #N/A | #N/A | #N/A | #N/A | #N/A | #N/A | #N/A | #N/A | #N/A | 15 | 0 | 0 | 0 | 0 | 0 | 0 | 0 | 0 | 0 | 0 | 0 | 0 | 15 | 0 | 0 | 0 | 0 | 0 | 0 | 0 | 0 | 0 | 0 | 0 | 0 | Factor Solar | 0 | P | 1e-06 | [7 empty] | N | 15 | 0 | 0 | 0 | 0 | 0 | 0 | 0 | 0 | 0 | 0 | 0 | 0 | 15 | #N/A | #N/A | #N/A | #N/A | #N/A | #N/A | #N/A | #N/A | #N/A | #N/A | #N/A | #N/A | 15 | #N/A | #N/A | #N/A | #N/A | #N/A | #N/A | #N/A | #N/A | #N/A | #N/A | #N/A | #N/A | 15 | #N/A | #N/A | #N/A | #N/A | #N/A | #N/A | #N/A | #N/A | #N/A | #N/A | #N/A | #N/A | 15 | #N/A | #N/A | #N/A | #N/A | #N/A | #N/A | #N/A | #N/A | #N/A | #N/A | #N/A | #N/A | 15 | #N/A | #N/A | #N/A | #N/A | #N/A | #N/A | #N/A | #N/A | #N/A | #N/A | #N/A | #N/A | 15 | #N/A | #N/A | #N/A | #N/A | #N/A | #N/A | #N/A | #N/A | #N/A | #N/A | #N/A | #N/A | 15 | #N/A | #N/A | #N/A | #N/A | #N/A | #N/A | #N/A | #N/A | #N/A | #N/A | #N/A | #N/A | 15 | #N/A | #N/A | #N/A | #N/A | #N/A | #N/A | #N/A | #N/A | #N/A | #N/A | #N/A | #N/A
| 16 | #N/A | #N/A | #N/A | #N/A | #N/A | #N/A | #N/A | #N/A | #N/A | #N/A | #N/A | #N/A |  | 16 | #N/A | #N/A | #N/A | #N/A | #N/A | #N/A | #N/A | #N/A | #N/A | #N/A | #N/A | #N/A | 16 | 0 | 0 | 0 | 0 | 0 | 0 | 0 | 0 | 0 | 0 | 0 | 0 | 16 | 0 | 0 | 0 | 0 | 0 | 0 | 0 | 0 | 0 | 0 | 0 | 0 | FSM | 0 | S | 0 | [7 empty] | N | 16 | 0 | 0 | 0 | 0 | 0 | 0 | 0 | 0 | 0 | 0 | 0 | 0 | 16 | #N/A | #N/A | #N/A | #N/A | #N/A | #N/A | #N/A | #N/A | #N/A | #N/A | #N/A | #N/A | 16 | #N/A | #N/A | #N/A | #N/A | #N/A | #N/A | #N/A | #N/A | #N/A | #N/A | #N/A | #N/A | 16 | #N/A | #N/A | #N/A | #N/A | #N/A | #N/A | #N/A | #N/A | #N/A | #N/A | #N/A | #N/A | 16 | #N/A | #N/A | #N/A | #N/A | #N/A | #N/A | #N/A | #N/A | #N/A | #N/A | #N/A | #N/A | 16 | #N/A | #N/A | #N/A | #N/A | #N/A | #N/A | #N/A | #N/A | #N/A | #N/A | #N/A | #N/A | 16 | #N/A | #N/A | #N/A | #N/A | #N/A | #N/A | #N/A | #N/A | #N/A | #N/A | #N/A | #N/A | 16 | #N/A | #N/A | #N/A | #N/A | #N/A | #N/A | #N/A | #N/A | #N/A | #N/A | #N/A | #N/A | 16 | #N/A | #N/A | #N/A | #N/A | #N/A | #N/A | #N/A | #N/A | #N/A | #N/A | #N/A | #N/A
| 17 | #N/A | #N/A | #N/A | #N/A | #N/A | #N/A | #N/A | #N/A | #N/A | #N/A | #N/A | #N/A |  | 17 | #N/A | #N/A | #N/A | #N/A | #N/A | #N/A | #N/A | #N/A | #N/A | #N/A | #N/A | #N/A | 17 | 0 | 0 | 0 | 0 | 0 | 0 | 0 | 0 | 0 | 0 | 0 | 0 | 17 | 0 | 0 | 0 | 0 | 0 | 0 | 0 | 0 | 0 | 0 | 0 | 0 | [11 empty] | N | 17 | 0 | 0 | 0 | 0 | 0 | 0 | 0 | 0 | 0 | 0 | 0 | 0 | 17 | #N/A | #N/A | #N/A | #N/A | #N/A | #N/A | #N/A | #N/A | #N/A | #N/A | #N/A | #N/A | 17 | #N/A | #N/A | #N/A | #N/A | #N/A | #N/A | #N/A | #N/A | #N/A | #N/A | #N/A | #N/A | 17 | #N/A | #N/A | #N/A | #N/A | #N/A | #N/A | #N/A | #N/A | #N/A | #N/A | #N/A | #N/A | 17 | #N/A | #N/A | #N/A | #N/A | #N/A | #N/A | #N/A | #N/A | #N/A | #N/A | #N/A | #N/A | 17 | #N/A | #N/A | #N/A | #N/A | #N/A | #N/A | #N/A | #N/A | #N/A | #N/A | #N/A | #N/A | 17 | #N/A | #N/A | #N/A | #N/A | #N/A | #N/A | #N/A | #N/A | #N/A | #N/A | #N/A | #N/A | 17 | #N/A | #N/A | #N/A | #N/A | #N/A | #N/A | #N/A | #N/A | #N/A | #N/A | #N/A | #N/A | 17 | #N/A | #N/A | #N/A | #N/A | #N/A | #N/A | #N/A | #N/A | #N/A | #N/A | #N/A | #N/A
| 18 | #N/A | #N/A | #N/A | #N/A | #N/A | #N/A | #N/A | #N/A | #N/A | #N/A | #N/A | #N/A |  | 18 | #N/A | #N/A | #N/A | #N/A | #N/A | #N/A | #N/A | #N/A | #N/A | #N/A | #N/A | #N/A | 18 | 0 | 0 | 0 | 0 | 0 | 0 | 0 | 0 | 0 | 0 | 0 | 0 | 18 | 0 | 0 | 0 | 0 | 0 | 0 | 0 | 0 | 0 | 0 | 0 | 0 | [11 empty] | N | 18 | 0 | 0 | 0 | 0 | 0 | 0 | 0 | 0 | 0 | 0 | 0 | 0 | 18 | #N/A | #N/A | #N/A | #N/A | #N/A | #N/A | #N/A | #N/A | #N/A | #N/A | #N/A | #N/A | 18 | #N/A | #N/A | #N/A | #N/A | #N/A | #N/A | #N/A | #N/A | #N/A | #N/A | #N/A | #N/A | 18 | #N/A | #N/A | #N/A | #N/A | #N/A | #N/A | #N/A | #N/A | #N/A | #N/A | #N/A | #N/A | 18 | #N/A | #N/A | #N/A | #N/A | #N/A | #N/A | #N/A | #N/A | #N/A | #N/A | #N/A | #N/A | 18 | #N/A | #N/A | #N/A | #N/A | #N/A | #N/A | #N/A | #N/A | #N/A | #N/A | #N/A | #N/A | 18 | #N/A | #N/A | #N/A | #N/A | #N/A | #N/A | #N/A | #N/A | #N/A | #N/A | #N/A | #N/A | 18 | #N/A | #N/A | #N/A | #N/A | #N/A | #N/A | #N/A | #N/A | #N/A | #N/A | #N/A | #N/A | 18 | #N/A | #N/A | #N/A | #N/A | #N/A | #N/A | #N/A | #N/A | #N/A | #N/A | #N/A | #N/A
| 19 | #N/A | #N/A | #N/A | #N/A | #N/A | #N/A | #N/A | #N/A | #N/A | #N/A | #N/A | #N/A |  | 19 | #N/A | #N/A | #N/A | #N/A | #N/A | #N/A | #N/A | #N/A | #N/A | #N/A | #N/A | #N/A | 19 | 0 | 0 | 0 | 0 | 0 | 0 | 0 | 0 | 0 | 0 | 0 | 0 | 19 | 0 | 0 | 0 | 0 | 0 | 0 | 0 | 0 | 0 | 0 | 0 | 0 | [11 empty] | N | 19 | 0 | 0 | 0 | 0 | 0 | 0 | 0 | 0 | 0 | 0 | 0 | 0 | 19 | #N/A | #N/A | #N/A | #N/A | #N/A | #N/A | #N/A | #N/A | #N/A | #N/A | #N/A | #N/A | 19 | #N/A | #N/A | #N/A | #N/A | #N/A | #N/A | #N/A | #N/A | #N/A | #N/A | #N/A | #N/A | 19 | #N/A | #N/A | #N/A | #N/A | #N/A | #N/A | #N/A | #N/A | #N/A | #N/A | #N/A | #N/A | 19 | #N/A | #N/A | #N/A | #N/A | #N/A | #N/A | #N/A | #N/A | #N/A | #N/A | #N/A | #N/A | 19 | #N/A | #N/A | #N/A | #N/A | #N/A | #N/A | #N/A | #N/A | #N/A | #N/A | #N/A | #N/A | 19 | #N/A | #N/A | #N/A | #N/A | #N/A | #N/A | #N/A | #N/A | #N/A | #N/A | #N/A | #N/A | 19 | #N/A | #N/A | #N/A | #N/A | #N/A | #N/A | #N/A | #N/A | #N/A | #N/A | #N/A | #N/A | 19 | #N/A | #N/A | #N/A | #N/A | #N/A | #N/A | #N/A | #N/A | #N/A | #N/A | #N/A | #N/A
| 20 | #N/A | #N/A | #N/A | #N/A | #N/A | #N/A | #N/A | #N/A | #N/A | #N/A | #N/A | #N/A |  | 20 | #N/A | #N/A | #N/A | #N/A | #N/A | #N/A | #N/A | #N/A | #N/A | #N/A | #N/A | #N/A | 20 | 0 | 0 | 0 | 0 | 0 | 0 | 0 | 0 | 0 | 0 | 0 | 0 | 20 | 0 | 0 | 0 | 0 | 0 | 0 | 0 | 0 | 0 | 0 | 0 | 0 | [11 empty] | N | 20 | 0 | 0 | 0 | 0 | 0 | 0 | 0 | 0 | 0 | 0 | 0 | 0 | 20 | #N/A | #N/A | #N/A | #N/A | #N/A | #N/A | #N/A | #N/A | #N/A | #N/A | #N/A | #N/A | 20 | #N/A | #N/A | #N/A | #N/A | #N/A | #N/A | #N/A | #N/A | #N/A | #N/A | #N/A | #N/A | 20 | #N/A | #N/A | #N/A | #N/A | #N/A | #N/A | #N/A | #N/A | #N/A | #N/A | #N/A | #N/A | 20 | #N/A | #N/A | #N/A | #N/A | #N/A | #N/A | #N/A | #N/A | #N/A | #N/A | #N/A | #N/A | 20 | #N/A | #N/A | #N/A | #N/A | #N/A | #N/A | #N/A | #N/A | #N/A | #N/A | #N/A | #N/A | 20 | #N/A | #N/A | #N/A | #N/A | #N/A | #N/A | #N/A | #N/A | #N/A | #N/A | #N/A | #N/A | 20 | #N/A | #N/A | #N/A | #N/A | #N/A | #N/A | #N/A | #N/A | #N/A | #N/A | #N/A | #N/A | 20 | #N/A | #N/A | #N/A | #N/A | #N/A | #N/A | #N/A | #N/A | #N/A | #N/A | #N/A | #N/A
| 21 | #N/A | #N/A | #N/A | #N/A | #N/A | #N/A | #N/A | #N/A | #N/A | #N/A | #N/A | #N/A |  | 21 | #N/A | #N/A | #N/A | #N/A | #N/A | #N/A | #N/A | #N/A | #N/A | #N/A | #N/A | #N/A | 21 | 0 | 0 | 0 | 0 | 0 | 0 | 0 | 0 | 0 | 0 | 0 | 0 | 21 | 0 | 0 | 0 | 0 | 0 | 0 | 0 | 0 | 0 | 0 | 0 | 0 | [11 empty] | N | 21 | 0 | 0 | 0 | 0 | 0 | 0 | 0 | 0 | 0 | 0 | 0 | 0 | 21 | #N/A | #N/A | #N/A | #N/A | #N/A | #N/A | #N/A | #N/A | #N/A | #N/A | #N/A | #N/A | 21 | #N/A | #N/A | #N/A | #N/A | #N/A | #N/A | #N/A | #N/A | #N/A | #N/A | #N/A | #N/A | 21 | #N/A | #N/A | #N/A | #N/A | #N/A | #N/A | #N/A | #N/A | #N/A | #N/A | #N/A | #N/A | 21 | #N/A | #N/A | #N/A | #N/A | #N/A | #N/A | #N/A | #N/A | #N/A | #N/A | #N/A | #N/A | 21 | #N/A | #N/A | #N/A | #N/A | #N/A | #N/A | #N/A | #N/A | #N/A | #N/A | #N/A | #N/A | 21 | #N/A | #N/A | #N/A | #N/A | #N/A | #N/A | #N/A | #N/A | #N/A | #N/A | #N/A | #N/A | 21 | #N/A | #N/A | #N/A | #N/A | #N/A | #N/A | #N/A | #N/A | #N/A | #N/A | #N/A | #N/A | 21 | #N/A | #N/A | #N/A | #N/A | #N/A | #N/A | #N/A | #N/A | #N/A | #N/A | #N/A | #N/A
| 22 | #N/A | #N/A | #N/A | #N/A | #N/A | #N/A | #N/A | #N/A | #N/A | #N/A | #N/A | #N/A |  | 22 | #N/A | #N/A | #N/A | #N/A | #N/A | #N/A | #N/A | #N/A | #N/A | #N/A | #N/A | #N/A | 22 | 0 | 0 | 0 | 0 | 0 | 0 | 0 | 0 | 0 | 0 | 0 | 0 | 22 | 0 | 0 | 0 | 0 | 0 | 0 | 0 | 0 | 0 | 0 | 0 | 0 | [11 empty] | N | 22 | 0 | 0 | 0 | 0 | 0 | 0 | 0 | 0 | 0 | 0 | 0 | 0 | 22 | #N/A | #N/A | #N/A | #N/A | #N/A | #N/A | #N/A | #N/A | #N/A | #N/A | #N/A | #N/A | 22 | #N/A | #N/A | #N/A | #N/A | #N/A | #N/A | #N/A | #N/A | #N/A | #N/A | #N/A | #N/A | 22 | #N/A | #N/A | #N/A | #N/A | #N/A | #N/A | #N/A | #N/A | #N/A | #N/A | #N/A | #N/A | 22 | #N/A | #N/A | #N/A | #N/A | #N/A | #N/A | #N/A | #N/A | #N/A | #N/A | #N/A | #N/A | 22 | #N/A | #N/A | #N/A | #N/A | #N/A | #N/A | #N/A | #N/A | #N/A | #N/A | #N/A | #N/A | 22 | #N/A | #N/A | #N/A | #N/A | #N/A | #N/A | #N/A | #N/A | #N/A | #N/A | #N/A | #N/A | 22 | #N/A | #N/A | #N/A | #N/A | #N/A | #N/A | #N/A | #N/A | #N/A | #N/A | #N/A | #N/A | 22 | #N/A | #N/A | #N/A | #N/A | #N/A | #N/A | #N/A | #N/A | #N/A | #N/A | #N/A | #N/A
| 23 | #N/A | #N/A | #N/A | #N/A | #N/A | #N/A | #N/A | #N/A | #N/A | #N/A | #N/A | #N/A |  | 23 | #N/A | #N/A | #N/A | #N/A | #N/A | #N/A | #N/A | #N/A | #N/A | #N/A | #N/A | #N/A | 23 | 0 | 0 | 0 | 0 | 0 | 0 | 0 | 0 | 0 | 0 | 0 | 0 | 23 | 0 | 0 | 0 | 0 | 0 | 0 | 0 | 0 | 0 | 0 | 0 | 0 | [11 empty] | N | 23 | 0 | 0 | 0 | 0 | 0 | 0 | 0 | 0 | 0 | 0 | 0 | 0 | 23 | #N/A | #N/A | #N/A | #N/A | #N/A | #N/A | #N/A | #N/A | #N/A | #N/A | #N/A | #N/A | 23 | #N/A | #N/A | #N/A | #N/A | #N/A | #N/A | #N/A | #N/A | #N/A | #N/A | #N/A | #N/A | 23 | #N/A | #N/A | #N/A | #N/A | #N/A | #N/A | #N/A | #N/A | #N/A | #N/A | #N/A | #N/A | 23 | #N/A | #N/A | #N/A | #N/A | #N/A | #N/A | #N/A | #N/A | #N/A | #N/A | #N/A | #N/A | 23 | #N/A | #N/A | #N/A | #N/A | #N/A | #N/A | #N/A | #N/A | #N/A | #N/A | #N/A | #N/A | 23 | #N/A | #N/A | #N/A | #N/A | #N/A | #N/A | #N/A | #N/A | #N/A | #N/A | #N/A | #N/A | 23 | #N/A | #N/A | #N/A | #N/A | #N/A | #N/A | #N/A | #N/A | #N/A | #N/A | #N/A | #N/A | 23 | #N/A | #N/A | #N/A | #N/A | #N/A | #N/A | #N/A | #N/A | #N/A | #N/A | #N/A | #N/A
[171 empty] | 1 | 2 | 3 | 4 | 5 | 6 | 7 | 8 | 9 | 10 | 11 | 12
|  | Ángulo de incidencia solar αs | [13 empty] | Azimut solar, ϒs | [12 empty] | Radiación directa horizontal [W/m2] | [12 empty] | Radiación Difusa horizontal [W/m2] | [24 empty] | Radiación difusa por área traslúcida | [12 empty] | Radiación directa por área traslúcida | [12 empty] | k total (horas de radiación directa) | [12 empty] | FAV 1 | [12 empty] | FAV 2 y FAV 3 | [12 empty] | FAV 4 - Horiz | [12 empty] | FAV 5 - Vert | [12 empty] | FAR | [12 empty] | 1: Rad máx
|  | Enero | Febrero | Marzo | Abril | Mayo | Junio | Julio | Agosto | Septiembre | Octubre | Noviembre | Diciembre |  |  | Enero | Febrero | Marzo | Abril | Mayo | Junio | Julio | Agosto | Septiembre | Octubre | Noviembre | Diciembre |  | Enero | Febrero | Marzo | Abril | Mayo | Junio | Julio | Agosto | Septiembre | Octubre | Noviembre | Diciembre |  | Enero | Febrero | Marzo | Abril | Mayo | Junio | Julio | Agosto | Septiembre | Octubre | Noviembre | Diciembre | [12 empty] | XX!$R$29*XX!$R$27*(XX!$R$26*C96) | Enero | Febrero | Marzo | Abril | Mayo | Junio | Julio | Agosto | Septiembre | Octubre | Noviembre | Diciembre | XX!$R$29*XX!$R$27*(BUSCARV(XX!$R$22;$B$124:$N$131;EP$11+1;0)*BI14*C69) | Enero | Febrero | Marzo | Abril | Mayo | Junio | Julio | Agosto | Septiembre | Octubre | Noviembre | Diciembre | SI(O(C14<=0;Y(C42>0;XX!$R$17="n";C42>XX!$R$19);Y(C42>0;XX!$R$17="s";C42<XX!$R$18);Y(C42<0;XX!$R$17="s";C42>XX!$R$19);Y(C42<0;XX!$R$17="n";C42<XX!$R$18);Y(C42<0;XX!$R$17="e");Y(C42>0;XX!$R$17="o");Y(C42=0;XX!$R$17<>"n"));0;1)*SI(Y(C42>=XX!$R$18;C42<=XX!$W$27;C14<=GRADOS(ATAN((XX!$U$28/2)/RAIZ((XX!$U$27/2+XX!$U$30)^2+((XX!$U$27/2+XX!$U$30)*TAN(RADIANES(XX!$R$18-C42)))^2))));0;1)*SI(Y(C42>=XX!$W$22;C42<=XX!$R$19;C14<=GRADOS(ATAN((XX!$U$23/2)/RAIZ((XX!$U$22/2+XX!$U$25)^2+((XX!$U$22/2+XX!$U$25)*TAN(RADIANES(XX!$R$19-C42)))^2))));0;1) | Enero | Febrero | Marzo | Abril | Mayo | Junio | Julio | Agosto | Septiembre | Octubre | Noviembre | Diciembre | SI(O(C14<=0;Y(C42>0;XX!$R$17="n";C42>XX!$R$19);Y(C42>0;XX!$R$17="s";C42<XX!$R$18);Y(C42<0;XX!$R$17="s";C42>XX!$R$19);Y(C42<0;XX!$R$17="n";C42<XX!$R$18);Y(C42<0;XX!$R$17="e");Y(C42>0;XX!$R$17="o");Y(C42=0;XX!$R$17<>"n"));0;1)*SI(Y(C42>=XX!$R$18;C42<=XX!$W$18;C14>=GRADOS(ATAN((XX!$U$18/2+XX!$U$19)/RAIZ((XX!$U$17/2)^2+(XX!$U$17/2*TAN(RADIANES(XX!$R$18-C42)))^2))));0;1)*SI(Y(C42>XX!$W$18;C42<=XX!$R$20;C14>=GRADOS(ATAN((XX!$U$18/2+XX!$U$19)/(RAIZ((XX!$U$20)^2+(XX!$U$20*TAN(RADIANES(C42-XX!$R$20)))^2)))));0;1)*SI(Y(C42>=XX!$R$21;C42<=XX!$W$17;C14>=GRADOS(ATAN((XX!$U$18/2+XX!$U$19)/(RAIZ((XX!$U$20)^2+(XX!$U$20*TAN(RADIANES(C42-XX!$R$21)))^2)))));0;1)*SI(Y(C42>=XX!$W$17;C42<=XX!$R$19;C14>=GRADOS(ATAN((XX!$U$18/2+XX!$U$19)/RAIZ((XX!$U$17/2)^2+(XX!$U$17/2*TAN(RADIANES(XX!$R$19-C42)))^2))));0;1) | Enero | Febrero | Marzo | Abril | Mayo | Junio | Julio | Agosto | Septiembre | Octubre | Noviembre | Diciembre | SI(O(C14<=0;Y(C42>0;XX!$R$17="n";C42>XX!$R$19);Y(C42>0;XX!$R$17="s";C42<XX!$R$18);Y(C42<0;XX!$R$17="s";C42>XX!$R$19);Y(C42<0;XX!$R$17="n";C42<XX!$R$18);Y(C42<0;XX!$R$17="e");Y(C42>0;XX!$R$17="o");Y(C42=0;XX!$R$17<>"n"));0;1)*SI(Y(C42>=XX!$R$18;C42<=XX!$W$27;C14<=GRADOS(ATAN((XX!$U$28/2)/RAIZ((XX!$U$27/2+XX!$U$30)^2+((XX!$U$27/2+XX!$U$30)*TAN(RADIANES(XX!$R$18-C42)))^2))));0;1)*SI(Y(C42>=XX!$W$22;C42<=XX!$R$19;C14<=GRADOS(ATAN((XX!$U$23/2)/RAIZ((XX!$U$22/2+XX!$U$25)^2+((XX!$U$22/2+XX!$U$25)*TAN(RADIANES(XX!$R$19-C42)))^2))));0;1) | Enero | Febrero | Marzo | Abril | Mayo | Junio | Julio | Agosto | Septiembre | Octubre | Noviembre | Diciembre | SI(O(C14<=0;Y(C42>0;XX!$R$17="n";C42>XX!$R$19);Y(C42>0;XX!$R$17="s";C42<XX!$R$18);Y(C42<0;XX!$R$17="s";C42>XX!$R$19);Y(C42<0;XX!$R$17="n";C42<XX!$R$18);Y(C42<0;XX!$R$17="e");Y(C42>0;XX!$R$17="o");Y(C42=0;XX!$R$17<>"n"));0;1)*SI(Y(C42>=XX!$R$18;C42<=XX!$AB$18;C14>=GRADOS(ATAN((XX!$Z$21/2)/RAIZ((XX!$Z$20/2)^2+(XX!$Z$20/2*TAN(RADIANES(XX!$R$18-C42)))^2))));0;1)*SI(Y(C42>XX!$AB$18;C42<=XX!$R$20;C14>=GRADOS(ATAN((XX!$Z$21/2)/(RAIZ((XX!$Z$23)^2+(XX!$Z$23*TAN(RADIANES(C42-XX!$R$20)))^2)))));0;1)*SI(Y(C42>=XX!$R$21;C42<=XX!$AB$17;C14>=GRADOS(ATAN((XX!$Z$21/2)/(RAIZ((XX!$Z$23)^2+(XX!$Z$23*TAN(RADIANES(C42-XX!$R$21)))^2)))));0;1)*SI(Y(C42>=XX!$AB$17;C42<=XX!$R$19;C14>=GRADOS(ATAN((XX!$Z$21/2)/RAIZ((XX!$Z$20/2)^2+(XX!$Z$20/2*TAN(RADIANES(XX!$R$19-C42)))^2))));0;1) | Enero | Febrero | Marzo | Abril | Mayo | Junio | Julio | Agosto | Septiembre | Octubre | Noviembre | Diciembre | SI(O(C14<=0;Y(C42>0;XX!$R$17="n";C42>XX!$R$19);Y(C42>0;XX!$R$17="s";C42<XX!$R$18);Y(C42<0;XX!$R$17="s";C42>XX!$R$19);Y(C42<0;XX!$R$17="n";C42<XX!$R$18);Y(C42<0;XX!$R$17="e");Y(C42>0;XX!$R$17="o");Y(C42=0;XX!$R$17<>"n"));0;1)*SI(O(Y(XX!$AB$26>XX!$AB$25;C42<=XX!$AB$26;C42>=XX!$AB$25);Y(XX!$AB$26<XX!$AB$25;C42<=XX!$AB$26);Y(XX!$AB$26<XX!$AB$25;C42>=XX!$AB$25));0;1) | Enero | Febrero | Marzo | Abril | Mayo | Junio | Julio | Agosto | Septiembre | Octubre | Noviembre | Diciembre | SI($R$22="N";'0. FAR'!HG65;SI($R$22="E";'0. FAR'!HT65;SI($R$22="s";'0. FAR'!IG65;SI($R$22="O";'0. FAR'!IT65;SI($R$22="NE";'0. FAR'!JG65;SI($R$22="SE";'0. FAR'!JT65;SI($R$22="SO";'0. FAR'!KG65;SI($R$22="NO";'0. FAR'!KT65;1)))))))) | Enero | Febrero | Marzo | Abril | Mayo | Junio | Julio | Agosto | Septiembre | Octubre | Noviembre | Diciembre | (SI(XX!$R$17="S";SI(O(Y(C14>0;C42>XX!$R$18);Y(C14>0;C42<XX!$R$19));1;0);SI(Y(XX!$R$19>C42;XX!$R$18<C42;C14>0);1;0)))*C69*BUSCARV(XX!$R$22;$B$124:$N$131;CZ$11+1;0)+C96 | Enero | Febrero | Marzo | Abril | Mayo | Junio | Julio | Agosto | Septiembre | Octubre | Noviembre | Diciembre
| 0 | #N/A | #N/A | #N/A | #N/A | #N/A | #N/A | #N/A | #N/A | #N/A | #N/A | #N/A | #N/A |  | 0 | #N/A | #N/A | #N/A | #N/A | #N/A | #N/A | #N/A | #N/A | #N/A | #N/A | #N/A | #N/A | 0 | 0 | 0 | 0 | 0 | 0 | 0 | 0 | 0 | 0 | 0 | 0 | 0 | 0 | 0 | 0 | 0 | 0 | 0 | 0 | 0 | 0 | 0 | 0 | 0 | 0 | 3 | [10 empty] | N | 0 | 0 | 0 | 0 | 0 | 0 | 0 | 0 | 0 | 0 | 0 | 0 | 0 | 0 | #N/A | #N/A | #N/A | #N/A | #N/A | #N/A | #N/A | #N/A | #N/A | #N/A | #N/A | #N/A | 0 | #N/A | #N/A | #N/A | #N/A | #N/A | #N/A | #N/A | #N/A | #N/A | #N/A | #N/A | #N/A | 0 | #N/A | #N/A | #N/A | #N/A | #N/A | #N/A | #N/A | #N/A | #N/A | #N/A | #N/A | #N/A | 0 | #N/A | #N/A | #N/A | #N/A | #N/A | #N/A | #N/A | #N/A | #N/A | #N/A | #N/A | #N/A | 0 | #N/A | #N/A | #N/A | #N/A | #N/A | #N/A | #N/A | #N/A | #N/A | #N/A | #N/A | #N/A | 0 | #N/A | #N/A | #N/A | #N/A | #N/A | #N/A | #N/A | #N/A | #N/A | #N/A | #N/A | #N/A | 0 | #N/A | #N/A | #N/A | #N/A | #N/A | #N/A | #N/A | #N/A | #N/A | #N/A | #N/A | #N/A | 0 | #N/A | #N/A | #N/A | #N/A | #N/A | #N/A | #N/A | #N/A | #N/A | #N/A | #N/A | #N/A
| 1 | #N/A | #N/A | #N/A | #N/A | #N/A | #N/A | #N/A | #N/A | #N/A | #N/A | #N/A | #N/A |  | 1 | #N/A | #N/A | #N/A | #N/A | #N/A | #N/A | #N/A | #N/A | #N/A | #N/A | #N/A | #N/A | 1 | 0 | 0 | 0 | 0 | 0 | 0 | 0 | 0 | 0 | 0 | 0 | 0 | 1 | 0 | 0 | 0 | 0 | 0 | 0 | 0 | 0 | 0 | 0 | 0 | 0 | [11 empty] | N | 1 | 0 | 0 | 0 | 0 | 0 | 0 | 0 | 0 | 0 | 0 | 0 | 0 | 1 | #N/A | #N/A | #N/A | #N/A | #N/A | #N/A | #N/A | #N/A | #N/A | #N/A | #N/A | #N/A | 1 | #N/A | #N/A | #N/A | #N/A | #N/A | #N/A | #N/A | #N/A | #N/A | #N/A | #N/A | #N/A | 1 | #N/A | #N/A | #N/A | #N/A | #N/A | #N/A | #N/A | #N/A | #N/A | #N/A | #N/A | #N/A | 1 | #N/A | #N/A | #N/A | #N/A | #N/A | #N/A | #N/A | #N/A | #N/A | #N/A | #N/A | #N/A | 1 | #N/A | #N/A | #N/A | #N/A | #N/A | #N/A | #N/A | #N/A | #N/A | #N/A | #N/A | #N/A | 1 | #N/A | #N/A | #N/A | #N/A | #N/A | #N/A | #N/A | #N/A | #N/A | #N/A | #N/A | #N/A | 1 | #N/A | #N/A | #N/A | #N/A | #N/A | #N/A | #N/A | #N/A | #N/A | #N/A | #N/A | #N/A | 1 | #N/A | #N/A | #N/A | #N/A | #N/A | #N/A | #N/A | #N/A | #N/A | #N/A | #N/A | #N/A
| 2 | #N/A | #N/A | #N/A | #N/A | #N/A | #N/A | #N/A | #N/A | #N/A | #N/A | #N/A | #N/A |  | 2 | #N/A | #N/A | #N/A | #N/A | #N/A | #N/A | #N/A | #N/A | #N/A | #N/A | #N/A | #N/A | 2 | 0 | 0 | 0 | 0 | 0 | 0 | 0 | 0 | 0 | 0 | 0 | 0 | 2 | 0 | 0 | 0 | 0 | 0 | 0 | 0 | 0 | 0 | 0 | 0 | 0 | Ventana 3 | 0 | Fav 1 |  |  |  |  | Fav 4-Lamas Horizontales |  |  |  | N | 2 | 0 | 0 | 0 | 0 | 0 | 0 | 0 | 0 | 0 | 0 | 0 | 0 | 2 | #N/A | #N/A | #N/A | #N/A | #N/A | #N/A | #N/A | #N/A | #N/A | #N/A | #N/A | #N/A | 2 | #N/A | #N/A | #N/A | #N/A | #N/A | #N/A | #N/A | #N/A | #N/A | #N/A | #N/A | #N/A | 2 | #N/A | #N/A | #N/A | #N/A | #N/A | #N/A | #N/A | #N/A | #N/A | #N/A | #N/A | #N/A | 2 | #N/A | #N/A | #N/A | #N/A | #N/A | #N/A | #N/A | #N/A | #N/A | #N/A | #N/A | #N/A | 2 | #N/A | #N/A | #N/A | #N/A | #N/A | #N/A | #N/A | #N/A | #N/A | #N/A | #N/A | #N/A | 2 | #N/A | #N/A | #N/A | #N/A | #N/A | #N/A | #N/A | #N/A | #N/A | #N/A | #N/A | #N/A | 2 | #N/A | #N/A | #N/A | #N/A | #N/A | #N/A | #N/A | #N/A | #N/A | #N/A | #N/A | #N/A | 2 | #N/A | #N/A | #N/A | #N/A | #N/A | #N/A | #N/A | #N/A | #N/A | #N/A | #N/A | #N/A
| 3 | #N/A | #N/A | #N/A | #N/A | #N/A | #N/A | #N/A | #N/A | #N/A | #N/A | #N/A | #N/A |  | 3 | #N/A | #N/A | #N/A | #N/A | #N/A | #N/A | #N/A | #N/A | #N/A | #N/A | #N/A | #N/A | 3 | 0 | 0 | 0 | 0 | 0 | 0 | 0 | 0 | 0 | 0 | 0 | 0 | 3 | 0 | 0 | 0 | 0 | 0 | 0 | 0 | 0 | 0 | 0 | 0 | 0 | Orientación | N | W | 1e-06 | γ lím cuadrante 3,4 | 26.5651 |  | T | 1e-06 | γ lím cuadrante 3,4 | 26.5651 | N | 3 | 0 | 0 | 0 | 0 | 0 | 0 | 0 | 0 | 0 | 0 | 0 | 0 | 3 | #N/A | #N/A | #N/A | #N/A | #N/A | #N/A | #N/A | #N/A | #N/A | #N/A | #N/A | #N/A | 3 | #N/A | #N/A | #N/A | #N/A | #N/A | #N/A | #N/A | #N/A | #N/A | #N/A | #N/A | #N/A | 3 | #N/A | #N/A | #N/A | #N/A | #N/A | #N/A | #N/A | #N/A | #N/A | #N/A | #N/A | #N/A | 3 | #N/A | #N/A | #N/A | #N/A | #N/A | #N/A | #N/A | #N/A | #N/A | #N/A | #N/A | #N/A | 3 | #N/A | #N/A | #N/A | #N/A | #N/A | #N/A | #N/A | #N/A | #N/A | #N/A | #N/A | #N/A | 3 | #N/A | #N/A | #N/A | #N/A | #N/A | #N/A | #N/A | #N/A | #N/A | #N/A | #N/A | #N/A | 3 | #N/A | #N/A | #N/A | #N/A | #N/A | #N/A | #N/A | #N/A | #N/A | #N/A | #N/A | #N/A | 3 | #N/A | #N/A | #N/A | #N/A | #N/A | #N/A | #N/A | #N/A | #N/A | #N/A | #N/A | #N/A
| 4 | #N/A | #N/A | #N/A | #N/A | #N/A | #N/A | #N/A | #N/A | #N/A | #N/A | #N/A | #N/A |  | 4 | #N/A | #N/A | #N/A | #N/A | #N/A | #N/A | #N/A | #N/A | #N/A | #N/A | #N/A | #N/A | 4 | 0 | 0 | 0 | 0 | 0 | 0 | 0 | 0 | 0 | 0 | 0 | 0 | 4 | 0 | 0 | 0 | 0 | 0 | 0 | 0 | 0 | 0 | 0 | 0 | 0 | Visión i | -90 | H | 1e-06 | γ lím cuadrante 1,2 | -26.5651 |  | E | 1e-06 | γ lím cuadrante 1,2 | -26.5651 | N | 4 | 0 | 0 | 0 | 0 | 0 | 0 | 0 | 0 | 0 | 0 | 0 | 0 | 4 | #N/A | #N/A | #N/A | #N/A | #N/A | #N/A | #N/A | #N/A | #N/A | #N/A | #N/A | #N/A | 4 | #N/A | #N/A | #N/A | #N/A | #N/A | #N/A | #N/A | #N/A | #N/A | #N/A | #N/A | #N/A | 4 | #N/A | #N/A | #N/A | #N/A | #N/A | #N/A | #N/A | #N/A | #N/A | #N/A | #N/A | #N/A | 4 | #N/A | #N/A | #N/A | #N/A | #N/A | #N/A | #N/A | #N/A | #N/A | #N/A | #N/A | #N/A | 4 | #N/A | #N/A | #N/A | #N/A | #N/A | #N/A | #N/A | #N/A | #N/A | #N/A | #N/A | #N/A | 4 | #N/A | #N/A | #N/A | #N/A | #N/A | #N/A | #N/A | #N/A | #N/A | #N/A | #N/A | #N/A | 4 | #N/A | #N/A | #N/A | #N/A | #N/A | #N/A | #N/A | #N/A | #N/A | #N/A | #N/A | #N/A | 4 | #N/A | #N/A | #N/A | #N/A | #N/A | #N/A | #N/A | #N/A | #N/A | #N/A | #N/A | #N/A
| 5 | #N/A | #N/A | #N/A | #N/A | #N/A | #N/A | #N/A | #N/A | #N/A | #N/A | #N/A | #N/A |  | 5 | #N/A | #N/A | #N/A | #N/A | #N/A | #N/A | #N/A | #N/A | #N/A | #N/A | #N/A | #N/A | 5 | 0 | 0 | 0 | 0 | 0 | 0 | 0 | 0 | 0 | 0 | 0 | 0 | 5 | 0 | 0 | 0 | 0 | 0 | 0 | 0 | 0 | 0 | 0 | 0 | 0 | Visión f | 90 | D | 0 | %visible RD | 75% |  | β | 0 | %visible RD | 75% | N | 5 | 0 | 0 | 0 | 0 | 0 | 0 | 0 | 0 | 0 | 0 | 0 | 0 | 5 | #N/A | #N/A | #N/A | #N/A | #N/A | #N/A | #N/A | #N/A | #N/A | #N/A | #N/A | #N/A | 5 | #N/A | #N/A | #N/A | #N/A | #N/A | #N/A | #N/A | #N/A | #N/A | #N/A | #N/A | #N/A | 5 | #N/A | #N/A | #N/A | #N/A | #N/A | #N/A | #N/A | #N/A | #N/A | #N/A | #N/A | #N/A | 5 | #N/A | #N/A | #N/A | #N/A | #N/A | #N/A | #N/A | #N/A | #N/A | #N/A | #N/A | #N/A | 5 | #N/A | #N/A | #N/A | #N/A | #N/A | #N/A | #N/A | #N/A | #N/A | #N/A | #N/A | #N/A | 5 | #N/A | #N/A | #N/A | #N/A | #N/A | #N/A | #N/A | #N/A | #N/A | #N/A | #N/A | #N/A | 5 | #N/A | #N/A | #N/A | #N/A | #N/A | #N/A | #N/A | #N/A | #N/A | #N/A | #N/A | #N/A | 5 | #N/A | #N/A | #N/A | #N/A | #N/A | #N/A | #N/A | #N/A | #N/A | #N/A | #N/A | #N/A
| 6 | #N/A | #N/A | #N/A | #N/A | #N/A | #N/A | #N/A | #N/A | #N/A | #N/A | #N/A | #N/A |  | 6 | #N/A | #N/A | #N/A | #N/A | #N/A | #N/A | #N/A | #N/A | #N/A | #N/A | #N/A | #N/A | 6 | 0 | 0 | 0 | 0 | 0 | 0 | 0 | 0 | 0 | 0 | 0 | 0 | 6 | 0 | 0 | 0 | 0 | 0 | 0 | 0 | 0 | 0 | 0 | 0 | 0 | Centro izq | 0 | L | 1e-06 |  |  |  | W | 1e-06 |  |  | N | 6 | 0 | 0 | 0 | 0 | 0 | 0 | 0 | 0 | 0 | 0 | 0 | 0 | 6 | #N/A | #N/A | #N/A | #N/A | #N/A | #N/A | #N/A | #N/A | #N/A | #N/A | #N/A | #N/A | 6 | #N/A | #N/A | #N/A | #N/A | #N/A | #N/A | #N/A | #N/A | #N/A | #N/A | #N/A | #N/A | 6 | #N/A | #N/A | #N/A | #N/A | #N/A | #N/A | #N/A | #N/A | #N/A | #N/A | #N/A | #N/A | 6 | #N/A | #N/A | #N/A | #N/A | #N/A | #N/A | #N/A | #N/A | #N/A | #N/A | #N/A | #N/A | 6 | #N/A | #N/A | #N/A | #N/A | #N/A | #N/A | #N/A | #N/A | #N/A | #N/A | #N/A | #N/A | 6 | #N/A | #N/A | #N/A | #N/A | #N/A | #N/A | #N/A | #N/A | #N/A | #N/A | #N/A | #N/A | 6 | #N/A | #N/A | #N/A | #N/A | #N/A | #N/A | #N/A | #N/A | #N/A | #N/A | #N/A | #N/A | 6 | #N/A | #N/A | #N/A | #N/A | #N/A | #N/A | #N/A | #N/A | #N/A | #N/A | #N/A | #N/A
| 7 | #N/A | #N/A | #N/A | #N/A | #N/A | #N/A | #N/A | #N/A | #N/A | #N/A | #N/A | #N/A |  | 7 | #N/A | #N/A | #N/A | #N/A | #N/A | #N/A | #N/A | #N/A | #N/A | #N/A | #N/A | #N/A | 7 | 0 | 0 | 0 | 0 | 0 | 0 | 0 | 0 | 0 | 0 | 0 | 0 | 7 | 0 | 0 | 0 | 0 | 0 | 0 | 0 | 0 | 0 | 0 | 0 | 0 | Centro der | 0 | Fav 2-Alero derecho |  |  |  |  | H | 1e-06 |  |  | N | 7 | 0 | 0 | 0 | 0 | 0 | 0 | 0 | 0 | 0 | 0 | 0 | 0 | 7 | #N/A | #N/A | #N/A | #N/A | #N/A | #N/A | #N/A | #N/A | #N/A | #N/A | #N/A | #N/A | 7 | #N/A | #N/A | #N/A | #N/A | #N/A | #N/A | #N/A | #N/A | #N/A | #N/A | #N/A | #N/A | 7 | #N/A | #N/A | #N/A | #N/A | #N/A | #N/A | #N/A | #N/A | #N/A | #N/A | #N/A | #N/A | 7 | #N/A | #N/A | #N/A | #N/A | #N/A | #N/A | #N/A | #N/A | #N/A | #N/A | #N/A | #N/A | 7 | #N/A | #N/A | #N/A | #N/A | #N/A | #N/A | #N/A | #N/A | #N/A | #N/A | #N/A | #N/A | 7 | #N/A | #N/A | #N/A | #N/A | #N/A | #N/A | #N/A | #N/A | #N/A | #N/A | #N/A | #N/A | 7 | #N/A | #N/A | #N/A | #N/A | #N/A | #N/A | #N/A | #N/A | #N/A | #N/A | #N/A | #N/A | 7 | #N/A | #N/A | #N/A | #N/A | #N/A | #N/A | #N/A | #N/A | #N/A | #N/A | #N/A | #N/A
| 8 | #N/A | #N/A | #N/A | #N/A | #N/A | #N/A | #N/A | #N/A | #N/A | #N/A | #N/A | #N/A |  | 8 | #N/A | #N/A | #N/A | #N/A | #N/A | #N/A | #N/A | #N/A | #N/A | #N/A | #N/A | #N/A | 8 | 0 | 0 | 0 | 0 | 0 | 0 | 0 | 0 | 0 | 0 | 0 | 0 | 8 | 0 | 0 | 0 | 0 | 0 | 0 | 0 | 0 | 0 | 0 | 0 | 0 | Orientacion real | N | W | 1e-06 | γ lím cuadrante 3,4 | 26.5651 | [5 empty] | N | 8 | 0 | 0 | 0 | 0 | 0 | 0 | 0 | 0 | 0 | 0 | 0 | 0 | 8 | #N/A | #N/A | #N/A | #N/A | #N/A | #N/A | #N/A | #N/A | #N/A | #N/A | #N/A | #N/A | 8 | #N/A | #N/A | #N/A | #N/A | #N/A | #N/A | #N/A | #N/A | #N/A | #N/A | #N/A | #N/A | 8 | #N/A | #N/A | #N/A | #N/A | #N/A | #N/A | #N/A | #N/A | #N/A | #N/A | #N/A | #N/A | 8 | #N/A | #N/A | #N/A | #N/A | #N/A | #N/A | #N/A | #N/A | #N/A | #N/A | #N/A | #N/A | 8 | #N/A | #N/A | #N/A | #N/A | #N/A | #N/A | #N/A | #N/A | #N/A | #N/A | #N/A | #N/A | 8 | #N/A | #N/A | #N/A | #N/A | #N/A | #N/A | #N/A | #N/A | #N/A | #N/A | #N/A | #N/A | 8 | #N/A | #N/A | #N/A | #N/A | #N/A | #N/A | #N/A | #N/A | #N/A | #N/A | #N/A | #N/A | 8 | #N/A | #N/A | #N/A | #N/A | #N/A | #N/A | #N/A | #N/A | #N/A | #N/A | #N/A | #N/A
| 9 | #N/A | #N/A | #N/A | #N/A | #N/A | #N/A | #N/A | #N/A | #N/A | #N/A | #N/A | #N/A |  | 9 | #N/A | #N/A | #N/A | #N/A | #N/A | #N/A | #N/A | #N/A | #N/A | #N/A | #N/A | #N/A | 9 | 0 | 0 | 0 | 0 | 0 | 0 | 0 | 0 | 0 | 0 | 0 | 0 | 9 | 0 | 0 | 0 | 0 | 0 | 0 | 0 | 0 | 0 | 0 | 0 | 0 |  |  | H | 1e-06 |  |  |  | L | 1e-06 |  |  | N | 9 | 0 | 0 | 0 | 0 | 0 | 0 | 0 | 0 | 0 | 0 | 0 | 0 | 9 | #N/A | #N/A | #N/A | #N/A | #N/A | #N/A | #N/A | #N/A | #N/A | #N/A | #N/A | #N/A | 9 | #N/A | #N/A | #N/A | #N/A | #N/A | #N/A | #N/A | #N/A | #N/A | #N/A | #N/A | #N/A | 9 | #N/A | #N/A | #N/A | #N/A | #N/A | #N/A | #N/A | #N/A | #N/A | #N/A | #N/A | #N/A | 9 | #N/A | #N/A | #N/A | #N/A | #N/A | #N/A | #N/A | #N/A | #N/A | #N/A | #N/A | #N/A | 9 | #N/A | #N/A | #N/A | #N/A | #N/A | #N/A | #N/A | #N/A | #N/A | #N/A | #N/A | #N/A | 9 | #N/A | #N/A | #N/A | #N/A | #N/A | #N/A | #N/A | #N/A | #N/A | #N/A | #N/A | #N/A | 9 | #N/A | #N/A | #N/A | #N/A | #N/A | #N/A | #N/A | #N/A | #N/A | #N/A | #N/A | #N/A | 9 | #N/A | #N/A | #N/A | #N/A | #N/A | #N/A | #N/A | #N/A | #N/A | #N/A | #N/A | #N/A
| 10 | #N/A | #N/A | #N/A | #N/A | #N/A | #N/A | #N/A | #N/A | #N/A | #N/A | #N/A | #N/A |  | 10 | #N/A | #N/A | #N/A | #N/A | #N/A | #N/A | #N/A | #N/A | #N/A | #N/A | #N/A | #N/A | 10 | 0 | 0 | 0 | 0 | 0 | 0 | 0 | 0 | 0 | 0 | 0 | 0 | 10 | 0 | 0 | 0 | 0 | 0 | 0 | 0 | 0 | 0 | 0 | 0 | 0 | % visibilidad difusa (β) por FAV | 37.5% | P | 1e-06 |  |  |  | Fav 5-Lamas Verticales |  |  |  | N | 10 | 0 | 0 | 0 | 0 | 0 | 0 | 0 | 0 | 0 | 0 | 0 | 0 | 10 | #N/A | #N/A | #N/A | #N/A | #N/A | #N/A | #N/A | #N/A | #N/A | #N/A | #N/A | #N/A | 10 | #N/A | #N/A | #N/A | #N/A | #N/A | #N/A | #N/A | #N/A | #N/A | #N/A | #N/A | #N/A | 10 | #N/A | #N/A | #N/A | #N/A | #N/A | #N/A | #N/A | #N/A | #N/A | #N/A | #N/A | #N/A | 10 | #N/A | #N/A | #N/A | #N/A | #N/A | #N/A | #N/A | #N/A | #N/A | #N/A | #N/A | #N/A | 10 | #N/A | #N/A | #N/A | #N/A | #N/A | #N/A | #N/A | #N/A | #N/A | #N/A | #N/A | #N/A | 10 | #N/A | #N/A | #N/A | #N/A | #N/A | #N/A | #N/A | #N/A | #N/A | #N/A | #N/A | #N/A | 10 | #N/A | #N/A | #N/A | #N/A | #N/A | #N/A | #N/A | #N/A | #N/A | #N/A | #N/A | #N/A | 10 | #N/A | #N/A | #N/A | #N/A | #N/A | #N/A | #N/A | #N/A | #N/A | #N/A | #N/A | #N/A
| 11 | #N/A | #N/A | #N/A | #N/A | #N/A | #N/A | #N/A | #N/A | #N/A | #N/A | #N/A | #N/A |  | 11 | #N/A | #N/A | #N/A | #N/A | #N/A | #N/A | #N/A | #N/A | #N/A | #N/A | #N/A | #N/A | 11 | 0 | 0 | 0 | 0 | 0 | 0 | 0 | 0 | 0 | 0 | 0 | 0 | 11 | 0 | 0 | 0 | 0 | 0 | 0 | 0 | 0 | 0 | 0 | 0 | 0 | % visibilidad difusa (β) por FAR | 100% | S | 0 |  |  |  | T | 1e-06 | γ lím cuadrante 3,4 | 26.5651 | N | 11 | 0 | 0 | 0 | 0 | 0 | 0 | 0 | 0 | 0 | 0 | 0 | 0 | 11 | #N/A | #N/A | #N/A | #N/A | #N/A | #N/A | #N/A | #N/A | #N/A | #N/A | #N/A | #N/A | 11 | #N/A | #N/A | #N/A | #N/A | #N/A | #N/A | #N/A | #N/A | #N/A | #N/A | #N/A | #N/A | 11 | #N/A | #N/A | #N/A | #N/A | #N/A | #N/A | #N/A | #N/A | #N/A | #N/A | #N/A | #N/A | 11 | #N/A | #N/A | #N/A | #N/A | #N/A | #N/A | #N/A | #N/A | #N/A | #N/A | #N/A | #N/A | 11 | #N/A | #N/A | #N/A | #N/A | #N/A | #N/A | #N/A | #N/A | #N/A | #N/A | #N/A | #N/A | 11 | #N/A | #N/A | #N/A | #N/A | #N/A | #N/A | #N/A | #N/A | #N/A | #N/A | #N/A | #N/A | 11 | #N/A | #N/A | #N/A | #N/A | #N/A | #N/A | #N/A | #N/A | #N/A | #N/A | #N/A | #N/A | 11 | #N/A | #N/A | #N/A | #N/A | #N/A | #N/A | #N/A | #N/A | #N/A | #N/A | #N/A | #N/A
| 12 | #N/A | #N/A | #N/A | #N/A | #N/A | #N/A | #N/A | #N/A | #N/A | #N/A | #N/A | #N/A |  | 12 | #N/A | #N/A | #N/A | #N/A | #N/A | #N/A | #N/A | #N/A | #N/A | #N/A | #N/A | #N/A | 12 | 0 | 0 | 0 | 0 | 0 | 0 | 0 | 0 | 0 | 0 | 0 | 0 | 12 | 0 | 0 | 0 | 0 | 0 | 0 | 0 | 0 | 0 | 0 | 0 | 0 | % visibilidad difusa (β) total | 37.5% | Fav 3-Alero izquierdo |  |  |  |  | E | 1e-06 | γ lím cuadrante 1,2 | -26.5651 | N | 12 | 0 | 0 | 0 | 0 | 0 | 0 | 0 | 0 | 0 | 0 | 0 | 0 | 12 | #N/A | #N/A | #N/A | #N/A | #N/A | #N/A | #N/A | #N/A | #N/A | #N/A | #N/A | #N/A | 12 | #N/A | #N/A | #N/A | #N/A | #N/A | #N/A | #N/A | #N/A | #N/A | #N/A | #N/A | #N/A | 12 | #N/A | #N/A | #N/A | #N/A | #N/A | #N/A | #N/A | #N/A | #N/A | #N/A | #N/A | #N/A | 12 | #N/A | #N/A | #N/A | #N/A | #N/A | #N/A | #N/A | #N/A | #N/A | #N/A | #N/A | #N/A | 12 | #N/A | #N/A | #N/A | #N/A | #N/A | #N/A | #N/A | #N/A | #N/A | #N/A | #N/A | #N/A | 12 | #N/A | #N/A | #N/A | #N/A | #N/A | #N/A | #N/A | #N/A | #N/A | #N/A | #N/A | #N/A | 12 | #N/A | #N/A | #N/A | #N/A | #N/A | #N/A | #N/A | #N/A | #N/A | #N/A | #N/A | #N/A | 12 | #N/A | #N/A | #N/A | #N/A | #N/A | #N/A | #N/A | #N/A | #N/A | #N/A | #N/A | #N/A
| 13 | #N/A | #N/A | #N/A | #N/A | #N/A | #N/A | #N/A | #N/A | #N/A | #N/A | #N/A | #N/A |  | 13 | #N/A | #N/A | #N/A | #N/A | #N/A | #N/A | #N/A | #N/A | #N/A | #N/A | #N/A | #N/A | 13 | 0 | 0 | 0 | 0 | 0 | 0 | 0 | 0 | 0 | 0 | 0 | 0 | 13 | 0 | 0 | 0 | 0 | 0 | 0 | 0 | 0 | 0 | 0 | 0 | 0 | Área Traslucida [m2] | 0 | W | 1e-06 | γ lím cuadrante 1,2 | -26.5651 |  | α | 0 | %visible RD | 50% | N | 13 | 0 | 0 | 0 | 0 | 0 | 0 | 0 | 0 | 0 | 0 | 0 | 0 | 13 | #N/A | #N/A | #N/A | #N/A | #N/A | #N/A | #N/A | #N/A | #N/A | #N/A | #N/A | #N/A | 13 | #N/A | #N/A | #N/A | #N/A | #N/A | #N/A | #N/A | #N/A | #N/A | #N/A | #N/A | #N/A | 13 | #N/A | #N/A | #N/A | #N/A | #N/A | #N/A | #N/A | #N/A | #N/A | #N/A | #N/A | #N/A | 13 | #N/A | #N/A | #N/A | #N/A | #N/A | #N/A | #N/A | #N/A | #N/A | #N/A | #N/A | #N/A | 13 | #N/A | #N/A | #N/A | #N/A | #N/A | #N/A | #N/A | #N/A | #N/A | #N/A | #N/A | #N/A | 13 | #N/A | #N/A | #N/A | #N/A | #N/A | #N/A | #N/A | #N/A | #N/A | #N/A | #N/A | #N/A | 13 | #N/A | #N/A | #N/A | #N/A | #N/A | #N/A | #N/A | #N/A | #N/A | #N/A | #N/A | #N/A | 13 | #N/A | #N/A | #N/A | #N/A | #N/A | #N/A | #N/A | #N/A | #N/A | #N/A | #N/A | #N/A
| 14 | #N/A | #N/A | #N/A | #N/A | #N/A | #N/A | #N/A | #N/A | #N/A | #N/A | #N/A | #N/A |  | 14 | #N/A | #N/A | #N/A | #N/A | #N/A | #N/A | #N/A | #N/A | #N/A | #N/A | #N/A | #N/A | 14 | 0 | 0 | 0 | 0 | 0 | 0 | 0 | 0 | 0 | 0 | 0 | 0 | 14 | 0 | 0 | 0 | 0 | 0 | 0 | 0 | 0 | 0 | 0 | 0 | 0 | Vidrio | 0 | H | 1e-06 | %visible RD | 50% |  | H | 1e-06 |  |  | N | 14 | 0 | 0 | 0 | 0 | 0 | 0 | 0 | 0 | 0 | 0 | 0 | 0 | 14 | #N/A | #N/A | #N/A | #N/A | #N/A | #N/A | #N/A | #N/A | #N/A | #N/A | #N/A | #N/A | 14 | #N/A | #N/A | #N/A | #N/A | #N/A | #N/A | #N/A | #N/A | #N/A | #N/A | #N/A | #N/A | 14 | #N/A | #N/A | #N/A | #N/A | #N/A | #N/A | #N/A | #N/A | #N/A | #N/A | #N/A | #N/A | 14 | #N/A | #N/A | #N/A | #N/A | #N/A | #N/A | #N/A | #N/A | #N/A | #N/A | #N/A | #N/A | 14 | #N/A | #N/A | #N/A | #N/A | #N/A | #N/A | #N/A | #N/A | #N/A | #N/A | #N/A | #N/A | 14 | #N/A | #N/A | #N/A | #N/A | #N/A | #N/A | #N/A | #N/A | #N/A | #N/A | #N/A | #N/A | 14 | #N/A | #N/A | #N/A | #N/A | #N/A | #N/A | #N/A | #N/A | #N/A | #N/A | #N/A | #N/A | 14 | #N/A | #N/A | #N/A | #N/A | #N/A | #N/A | #N/A | #N/A | #N/A | #N/A | #N/A | #N/A
| 15 | #N/A | #N/A | #N/A | #N/A | #N/A | #N/A | #N/A | #N/A | #N/A | #N/A | #N/A | #N/A |  | 15 | #N/A | #N/A | #N/A | #N/A | #N/A | #N/A | #N/A | #N/A | #N/A | #N/A | #N/A | #N/A | 15 | 0 | 0 | 0 | 0 | 0 | 0 | 0 | 0 | 0 | 0 | 0 | 0 | 15 | 0 | 0 | 0 | 0 | 0 | 0 | 0 | 0 | 0 | 0 | 0 | 0 | Factor Solar | 0 | P | 1e-06 | [7 empty] | N | 15 | 0 | 0 | 0 | 0 | 0 | 0 | 0 | 0 | 0 | 0 | 0 | 0 | 15 | #N/A | #N/A | #N/A | #N/A | #N/A | #N/A | #N/A | #N/A | #N/A | #N/A | #N/A | #N/A | 15 | #N/A | #N/A | #N/A | #N/A | #N/A | #N/A | #N/A | #N/A | #N/A | #N/A | #N/A | #N/A | 15 | #N/A | #N/A | #N/A | #N/A | #N/A | #N/A | #N/A | #N/A | #N/A | #N/A | #N/A | #N/A | 15 | #N/A | #N/A | #N/A | #N/A | #N/A | #N/A | #N/A | #N/A | #N/A | #N/A | #N/A | #N/A | 15 | #N/A | #N/A | #N/A | #N/A | #N/A | #N/A | #N/A | #N/A | #N/A | #N/A | #N/A | #N/A | 15 | #N/A | #N/A | #N/A | #N/A | #N/A | #N/A | #N/A | #N/A | #N/A | #N/A | #N/A | #N/A | 15 | #N/A | #N/A | #N/A | #N/A | #N/A | #N/A | #N/A | #N/A | #N/A | #N/A | #N/A | #N/A | 15 | #N/A | #N/A | #N/A | #N/A | #N/A | #N/A | #N/A | #N/A | #N/A | #N/A | #N/A | #N/A
| 16 | #N/A | #N/A | #N/A | #N/A | #N/A | #N/A | #N/A | #N/A | #N/A | #N/A | #N/A | #N/A |  | 16 | #N/A | #N/A | #N/A | #N/A | #N/A | #N/A | #N/A | #N/A | #N/A | #N/A | #N/A | #N/A | 16 | 0 | 0 | 0 | 0 | 0 | 0 | 0 | 0 | 0 | 0 | 0 | 0 | 16 | 0 | 0 | 0 | 0 | 0 | 0 | 0 | 0 | 0 | 0 | 0 | 0 | FSM | 0 | S | 0 | [7 empty] | N | 16 | 0 | 0 | 0 | 0 | 0 | 0 | 0 | 0 | 0 | 0 | 0 | 0 | 16 | #N/A | #N/A | #N/A | #N/A | #N/A | #N/A | #N/A | #N/A | #N/A | #N/A | #N/A | #N/A | 16 | #N/A | #N/A | #N/A | #N/A | #N/A | #N/A | #N/A | #N/A | #N/A | #N/A | #N/A | #N/A | 16 | #N/A | #N/A | #N/A | #N/A | #N/A | #N/A | #N/A | #N/A | #N/A | #N/A | #N/A | #N/A | 16 | #N/A | #N/A | #N/A | #N/A | #N/A | #N/A | #N/A | #N/A | #N/A | #N/A | #N/A | #N/A | 16 | #N/A | #N/A | #N/A | #N/A | #N/A | #N/A | #N/A | #N/A | #N/A | #N/A | #N/A | #N/A | 16 | #N/A | #N/A | #N/A | #N/A | #N/A | #N/A | #N/A | #N/A | #N/A | #N/A | #N/A | #N/A | 16 | #N/A | #N/A | #N/A | #N/A | #N/A | #N/A | #N/A | #N/A | #N/A | #N/A | #N/A | #N/A | 16 | #N/A | #N/A | #N/A | #N/A | #N/A | #N/A | #N/A | #N/A | #N/A | #N/A | #N/A | #N/A
| 17 | #N/A | #N/A | #N/A | #N/A | #N/A | #N/A | #N/A | #N/A | #N/A | #N/A | #N/A | #N/A |  | 17 | #N/A | #N/A | #N/A | #N/A | #N/A | #N/A | #N/A | #N/A | #N/A | #N/A | #N/A | #N/A | 17 | 0 | 0 | 0 | 0 | 0 | 0 | 0 | 0 | 0 | 0 | 0 | 0 | 17 | 0 | 0 | 0 | 0 | 0 | 0 | 0 | 0 | 0 | 0 | 0 | 0 | [11 empty] | N | 17 | 0 | 0 | 0 | 0 | 0 | 0 | 0 | 0 | 0 | 0 | 0 | 0 | 17 | #N/A | #N/A | #N/A | #N/A | #N/A | #N/A | #N/A | #N/A | #N/A | #N/A | #N/A | #N/A | 17 | #N/A | #N/A | #N/A | #N/A | #N/A | #N/A | #N/A | #N/A | #N/A | #N/A | #N/A | #N/A | 17 | #N/A | #N/A | #N/A | #N/A | #N/A | #N/A | #N/A | #N/A | #N/A | #N/A | #N/A | #N/A | 17 | #N/A | #N/A | #N/A | #N/A | #N/A | #N/A | #N/A | #N/A | #N/A | #N/A | #N/A | #N/A | 17 | #N/A | #N/A | #N/A | #N/A | #N/A | #N/A | #N/A | #N/A | #N/A | #N/A | #N/A | #N/A | 17 | #N/A | #N/A | #N/A | #N/A | #N/A | #N/A | #N/A | #N/A | #N/A | #N/A | #N/A | #N/A | 17 | #N/A | #N/A | #N/A | #N/A | #N/A | #N/A | #N/A | #N/A | #N/A | #N/A | #N/A | #N/A | 17 | #N/A | #N/A | #N/A | #N/A | #N/A | #N/A | #N/A | #N/A | #N/A | #N/A | #N/A | #N/A
| 18 | #N/A | #N/A | #N/A | #N/A | #N/A | #N/A | #N/A | #N/A | #N/A | #N/A | #N/A | #N/A |  | 18 | #N/A | #N/A | #N/A | #N/A | #N/A | #N/A | #N/A | #N/A | #N/A | #N/A | #N/A | #N/A | 18 | 0 | 0 | 0 | 0 | 0 | 0 | 0 | 0 | 0 | 0 | 0 | 0 | 18 | 0 | 0 | 0 | 0 | 0 | 0 | 0 | 0 | 0 | 0 | 0 | 0 | [11 empty] | N | 18 | 0 | 0 | 0 | 0 | 0 | 0 | 0 | 0 | 0 | 0 | 0 | 0 | 18 | #N/A | #N/A | #N/A | #N/A | #N/A | #N/A | #N/A | #N/A | #N/A | #N/A | #N/A | #N/A | 18 | #N/A | #N/A | #N/A | #N/A | #N/A | #N/A | #N/A | #N/A | #N/A | #N/A | #N/A | #N/A | 18 | #N/A | #N/A | #N/A | #N/A | #N/A | #N/A | #N/A | #N/A | #N/A | #N/A | #N/A | #N/A | 18 | #N/A | #N/A | #N/A | #N/A | #N/A | #N/A | #N/A | #N/A | #N/A | #N/A | #N/A | #N/A | 18 | #N/A | #N/A | #N/A | #N/A | #N/A | #N/A | #N/A | #N/A | #N/A | #N/A | #N/A | #N/A | 18 | #N/A | #N/A | #N/A | #N/A | #N/A | #N/A | #N/A | #N/A | #N/A | #N/A | #N/A | #N/A | 18 | #N/A | #N/A | #N/A | #N/A | #N/A | #N/A | #N/A | #N/A | #N/A | #N/A | #N/A | #N/A | 18 | #N/A | #N/A | #N/A | #N/A | #N/A | #N/A | #N/A | #N/A | #N/A | #N/A | #N/A | #N/A
| 19 | #N/A | #N/A | #N/A | #N/A | #N/A | #N/A | #N/A | #N/A | #N/A | #N/A | #N/A | #N/A |  | 19 | #N/A | #N/A | #N/A | #N/A | #N/A | #N/A | #N/A | #N/A | #N/A | #N/A | #N/A | #N/A | 19 | 0 | 0 | 0 | 0 | 0 | 0 | 0 | 0 | 0 | 0 | 0 | 0 | 19 | 0 | 0 | 0 | 0 | 0 | 0 | 0 | 0 | 0 | 0 | 0 | 0 | [11 empty] | N | 19 | 0 | 0 | 0 | 0 | 0 | 0 | 0 | 0 | 0 | 0 | 0 | 0 | 19 | #N/A | #N/A | #N/A | #N/A | #N/A | #N/A | #N/A | #N/A | #N/A | #N/A | #N/A | #N/A | 19 | #N/A | #N/A | #N/A | #N/A | #N/A | #N/A | #N/A | #N/A | #N/A | #N/A | #N/A | #N/A | 19 | #N/A | #N/A | #N/A | #N/A | #N/A | #N/A | #N/A | #N/A | #N/A | #N/A | #N/A | #N/A | 19 | #N/A | #N/A | #N/A | #N/A | #N/A | #N/A | #N/A | #N/A | #N/A | #N/A | #N/A | #N/A | 19 | #N/A | #N/A | #N/A | #N/A | #N/A | #N/A | #N/A | #N/A | #N/A | #N/A | #N/A | #N/A | 19 | #N/A | #N/A | #N/A | #N/A | #N/A | #N/A | #N/A | #N/A | #N/A | #N/A | #N/A | #N/A | 19 | #N/A | #N/A | #N/A | #N/A | #N/A | #N/A | #N/A | #N/A | #N/A | #N/A | #N/A | #N/A | 19 | #N/A | #N/A | #N/A | #N/A | #N/A | #N/A | #N/A | #N/A | #N/A | #N/A | #N/A | #N/A
| 20 | #N/A | #N/A | #N/A | #N/A | #N/A | #N/A | #N/A | #N/A | #N/A | #N/A | #N/A | #N/A |  | 20 | #N/A | #N/A | #N/A | #N/A | #N/A | #N/A | #N/A | #N/A | #N/A | #N/A | #N/A | #N/A | 20 | 0 | 0 | 0 | 0 | 0 | 0 | 0 | 0 | 0 | 0 | 0 | 0 | 20 | 0 | 0 | 0 | 0 | 0 | 0 | 0 | 0 | 0 | 0 | 0 | 0 | [11 empty] | N | 20 | 0 | 0 | 0 | 0 | 0 | 0 | 0 | 0 | 0 | 0 | 0 | 0 | 20 | #N/A | #N/A | #N/A | #N/A | #N/A | #N/A | #N/A | #N/A | #N/A | #N/A | #N/A | #N/A | 20 | #N/A | #N/A | #N/A | #N/A | #N/A | #N/A | #N/A | #N/A | #N/A | #N/A | #N/A | #N/A | 20 | #N/A | #N/A | #N/A | #N/A | #N/A | #N/A | #N/A | #N/A | #N/A | #N/A | #N/A | #N/A | 20 | #N/A | #N/A | #N/A | #N/A | #N/A | #N/A | #N/A | #N/A | #N/A | #N/A | #N/A | #N/A | 20 | #N/A | #N/A | #N/A | #N/A | #N/A | #N/A | #N/A | #N/A | #N/A | #N/A | #N/A | #N/A | 20 | #N/A | #N/A | #N/A | #N/A | #N/A | #N/A | #N/A | #N/A | #N/A | #N/A | #N/A | #N/A | 20 | #N/A | #N/A | #N/A | #N/A | #N/A | #N/A | #N/A | #N/A | #N/A | #N/A | #N/A | #N/A | 20 | #N/A | #N/A | #N/A | #N/A | #N/A | #N/A | #N/A | #N/A | #N/A | #N/A | #N/A | #N/A
| 21 | #N/A | #N/A | #N/A | #N/A | #N/A | #N/A | #N/A | #N/A | #N/A | #N/A | #N/A | #N/A |  | 21 | #N/A | #N/A | #N/A | #N/A | #N/A | #N/A | #N/A | #N/A | #N/A | #N/A | #N/A | #N/A | 21 | 0 | 0 | 0 | 0 | 0 | 0 | 0 | 0 | 0 | 0 | 0 | 0 | 21 | 0 | 0 | 0 | 0 | 0 | 0 | 0 | 0 | 0 | 0 | 0 | 0 | [11 empty] | N | 21 | 0 | 0 | 0 | 0 | 0 | 0 | 0 | 0 | 0 | 0 | 0 | 0 | 21 | #N/A | #N/A | #N/A | #N/A | #N/A | #N/A | #N/A | #N/A | #N/A | #N/A | #N/A | #N/A | 21 | #N/A | #N/A | #N/A | #N/A | #N/A | #N/A | #N/A | #N/A | #N/A | #N/A | #N/A | #N/A | 21 | #N/A | #N/A | #N/A | #N/A | #N/A | #N/A | #N/A | #N/A | #N/A | #N/A | #N/A | #N/A | 21 | #N/A | #N/A | #N/A | #N/A | #N/A | #N/A | #N/A | #N/A | #N/A | #N/A | #N/A | #N/A | 21 | #N/A | #N/A | #N/A | #N/A | #N/A | #N/A | #N/A | #N/A | #N/A | #N/A | #N/A | #N/A | 21 | #N/A | #N/A | #N/A | #N/A | #N/A | #N/A | #N/A | #N/A | #N/A | #N/A | #N/A | #N/A | 21 | #N/A | #N/A | #N/A | #N/A | #N/A | #N/A | #N/A | #N/A | #N/A | #N/A | #N/A | #N/A | 21 | #N/A | #N/A | #N/A | #N/A | #N/A | #N/A | #N/A | #N/A | #N/A | #N/A | #N/A | #N/A
| 22 | #N/A | #N/A | #N/A | #N/A | #N/A | #N/A | #N/A | #N/A | #N/A | #N/A | #N/A | #N/A |  | 22 | #N/A | #N/A | #N/A | #N/A | #N/A | #N/A | #N/A | #N/A | #N/A | #N/A | #N/A | #N/A | 22 | 0 | 0 | 0 | 0 | 0 | 0 | 0 | 0 | 0 | 0 | 0 | 0 | 22 | 0 | 0 | 0 | 0 | 0 | 0 | 0 | 0 | 0 | 0 | 0 | 0 | [11 empty] | N | 22 | 0 | 0 | 0 | 0 | 0 | 0 | 0 | 0 | 0 | 0 | 0 | 0 | 22 | #N/A | #N/A | #N/A | #N/A | #N/A | #N/A | #N/A | #N/A | #N/A | #N/A | #N/A | #N/A | 22 | #N/A | #N/A | #N/A | #N/A | #N/A | #N/A | #N/A | #N/A | #N/A | #N/A | #N/A | #N/A | 22 | #N/A | #N/A | #N/A | #N/A | #N/A | #N/A | #N/A | #N/A | #N/A | #N/A | #N/A | #N/A | 22 | #N/A | #N/A | #N/A | #N/A | #N/A | #N/A | #N/A | #N/A | #N/A | #N/A | #N/A | #N/A | 22 | #N/A | #N/A | #N/A | #N/A | #N/A | #N/A | #N/A | #N/A | #N/A | #N/A | #N/A | #N/A | 22 | #N/A | #N/A | #N/A | #N/A | #N/A | #N/A | #N/A | #N/A | #N/A | #N/A | #N/A | #N/A | 22 | #N/A | #N/A | #N/A | #N/A | #N/A | #N/A | #N/A | #N/A | #N/A | #N/A | #N/A | #N/A | 22 | #N/A | #N/A | #N/A | #N/A | #N/A | #N/A | #N/A | #N/A | #N/A | #N/A | #N/A | #N/A
| 23 | #N/A | #N/A | #N/A | #N/A | #N/A | #N/A | #N/A | #N/A | #N/A | #N/A | #N/A | #N/A |  | 23 | #N/A | #N/A | #N/A | #N/A | #N/A | #N/A | #N/A | #N/A | #N/A | #N/A | #N/A | #N/A | 23 | 0 | 0 | 0 | 0 | 0 | 0 | 0 | 0 | 0 | 0 | 0 | 0 | 23 | 0 | 0 | 0 | 0 | 0 | 0 | 0 | 0 | 0 | 0 | 0 | 0 | [11 empty] | N | 23 | 0 | 0 | 0 | 0 | 0 | 0 | 0 | 0 | 0 | 0 | 0 | 0 | 23 | #N/A | #N/A | #N/A | #N/A | #N/A | #N/A | #N/A | #N/A | #N/A | #N/A | #N/A | #N/A | 23 | #N/A | #N/A | #N/A | #N/A | #N/A | #N/A | #N/A | #N/A | #N/A | #N/A | #N/A | #N/A | 23 | #N/A | #N/A | #N/A | #N/A | #N/A | #N/A | #N/A | #N/A | #N/A | #N/A | #N/A | #N/A | 23 | #N/A | #N/A | #N/A | #N/A | #N/A | #N/A | #N/A | #N/A | #N/A | #N/A | #N/A | #N/A | 23 | #N/A | #N/A | #N/A | #N/A | #N/A | #N/A | #N/A | #N/A | #N/A | #N/A | #N/A | #N/A | 23 | #N/A | #N/A | #N/A | #N/A | #N/A | #N/A | #N/A | #N/A | #N/A | #N/A | #N/A | #N/A | 23 | #N/A | #N/A | #N/A | #N/A | #N/A | #N/A | #N/A | #N/A | #N/A | #N/A | #N/A | #N/A | 23 | #N/A | #N/A | #N/A | #N/A | #N/A | #N/A | #N/A | #N/A | #N/A | #N/A | #N/A | #N/A
[171 empty] | 1 | 2 | 3 | 4 | 5 | 6 | 7 | 8 | 9 | 10 | 11 | 12
|  | Ángulo de incidencia solar αs | [13 empty] | Azimut solar, ϒs | [12 empty] | Radiación directa horizontal [W/m2] | [12 empty] | Radiación Difusa horizontal [W/m2] | [24 empty] | Radiación difusa por área traslúcida | [12 empty] | Radiación directa por área traslúcida | [12 empty] | k total (horas de radiación directa) | [12 empty] | FAV 1 | [12 empty] | FAV 2 y FAV 3 | [12 empty] | FAV 4 - Horiz | [12 empty] | FAV 5 - Vert | [12 empty] | FAR | [12 empty] | 1: Rad máx
|  | Enero | Febrero | Marzo | Abril | Mayo | Junio | Julio | Agosto | Septiembre | Octubre | Noviembre | Diciembre |  |  | Enero | Febrero | Marzo | Abril | Mayo | Junio | Julio | Agosto | Septiembre | Octubre | Noviembre | Diciembre |  | Enero | Febrero | Marzo | Abril | Mayo | Junio | Julio | Agosto | Septiembre | Octubre | Noviembre | Diciembre |  | Enero | Febrero | Marzo | Abril | Mayo | Junio | Julio | Agosto | Septiembre | Octubre | Noviembre | Diciembre | [12 empty] | XX!$R$29*XX!$R$27*(XX!$R$26*C96) | Enero | Febrero | Marzo | Abril | Mayo | Junio | Julio | Agosto | Septiembre | Octubre | Noviembre | Diciembre | XX!$R$29*XX!$R$27*(BUSCARV(XX!$R$22;$B$124:$N$131;EP$11+1;0)*BI14*C69) | Enero | Febrero | Marzo | Abril | Mayo | Junio | Julio | Agosto | Septiembre | Octubre | Noviembre | Diciembre | SI(O(C14<=0;Y(C42>0;XX!$R$17="n";C42>XX!$R$19);Y(C42>0;XX!$R$17="s";C42<XX!$R$18);Y(C42<0;XX!$R$17="s";C42>XX!$R$19);Y(C42<0;XX!$R$17="n";C42<XX!$R$18);Y(C42<0;XX!$R$17="e");Y(C42>0;XX!$R$17="o");Y(C42=0;XX!$R$17<>"n"));0;1)*SI(Y(C42>=XX!$R$18;C42<=XX!$W$27;C14<=GRADOS(ATAN((XX!$U$28/2)/RAIZ((XX!$U$27/2+XX!$U$30)^2+((XX!$U$27/2+XX!$U$30)*TAN(RADIANES(XX!$R$18-C42)))^2))));0;1)*SI(Y(C42>=XX!$W$22;C42<=XX!$R$19;C14<=GRADOS(ATAN((XX!$U$23/2)/RAIZ((XX!$U$22/2+XX!$U$25)^2+((XX!$U$22/2+XX!$U$25)*TAN(RADIANES(XX!$R$19-C42)))^2))));0;1) | Enero | Febrero | Marzo | Abril | Mayo | Junio | Julio | Agosto | Septiembre | Octubre | Noviembre | Diciembre | SI(O(C14<=0;Y(C42>0;XX!$R$17="n";C42>XX!$R$19);Y(C42>0;XX!$R$17="s";C42<XX!$R$18);Y(C42<0;XX!$R$17="s";C42>XX!$R$19);Y(C42<0;XX!$R$17="n";C42<XX!$R$18);Y(C42<0;XX!$R$17="e");Y(C42>0;XX!$R$17="o");Y(C42=0;XX!$R$17<>"n"));0;1)*SI(Y(C42>=XX!$R$18;C42<=XX!$W$18;C14>=GRADOS(ATAN((XX!$U$18/2+XX!$U$19)/RAIZ((XX!$U$17/2)^2+(XX!$U$17/2*TAN(RADIANES(XX!$R$18-C42)))^2))));0;1)*SI(Y(C42>XX!$W$18;C42<=XX!$R$20;C14>=GRADOS(ATAN((XX!$U$18/2+XX!$U$19)/(RAIZ((XX!$U$20)^2+(XX!$U$20*TAN(RADIANES(C42-XX!$R$20)))^2)))));0;1)*SI(Y(C42>=XX!$R$21;C42<=XX!$W$17;C14>=GRADOS(ATAN((XX!$U$18/2+XX!$U$19)/(RAIZ((XX!$U$20)^2+(XX!$U$20*TAN(RADIANES(C42-XX!$R$21)))^2)))));0;1)*SI(Y(C42>=XX!$W$17;C42<=XX!$R$19;C14>=GRADOS(ATAN((XX!$U$18/2+XX!$U$19)/RAIZ((XX!$U$17/2)^2+(XX!$U$17/2*TAN(RADIANES(XX!$R$19-C42)))^2))));0;1) | Enero | Febrero | Marzo | Abril | Mayo | Junio | Julio | Agosto | Septiembre | Octubre | Noviembre | Diciembre | SI(O(C14<=0;Y(C42>0;XX!$R$17="n";C42>XX!$R$19);Y(C42>0;XX!$R$17="s";C42<XX!$R$18);Y(C42<0;XX!$R$17="s";C42>XX!$R$19);Y(C42<0;XX!$R$17="n";C42<XX!$R$18);Y(C42<0;XX!$R$17="e");Y(C42>0;XX!$R$17="o");Y(C42=0;XX!$R$17<>"n"));0;1)*SI(Y(C42>=XX!$R$18;C42<=XX!$W$27;C14<=GRADOS(ATAN((XX!$U$28/2)/RAIZ((XX!$U$27/2+XX!$U$30)^2+((XX!$U$27/2+XX!$U$30)*TAN(RADIANES(XX!$R$18-C42)))^2))));0;1)*SI(Y(C42>=XX!$W$22;C42<=XX!$R$19;C14<=GRADOS(ATAN((XX!$U$23/2)/RAIZ((XX!$U$22/2+XX!$U$25)^2+((XX!$U$22/2+XX!$U$25)*TAN(RADIANES(XX!$R$19-C42)))^2))));0;1) | Enero | Febrero | Marzo | Abril | Mayo | Junio | Julio | Agosto | Septiembre | Octubre | Noviembre | Diciembre | SI(O(C14<=0;Y(C42>0;XX!$R$17="n";C42>XX!$R$19);Y(C42>0;XX!$R$17="s";C42<XX!$R$18);Y(C42<0;XX!$R$17="s";C42>XX!$R$19);Y(C42<0;XX!$R$17="n";C42<XX!$R$18);Y(C42<0;XX!$R$17="e");Y(C42>0;XX!$R$17="o");Y(C42=0;XX!$R$17<>"n"));0;1)*SI(Y(C42>=XX!$R$18;C42<=XX!$AB$18;C14>=GRADOS(ATAN((XX!$Z$21/2)/RAIZ((XX!$Z$20/2)^2+(XX!$Z$20/2*TAN(RADIANES(XX!$R$18-C42)))^2))));0;1)*SI(Y(C42>XX!$AB$18;C42<=XX!$R$20;C14>=GRADOS(ATAN((XX!$Z$21/2)/(RAIZ((XX!$Z$23)^2+(XX!$Z$23*TAN(RADIANES(C42-XX!$R$20)))^2)))));0;1)*SI(Y(C42>=XX!$R$21;C42<=XX!$AB$17;C14>=GRADOS(ATAN((XX!$Z$21/2)/(RAIZ((XX!$Z$23)^2+(XX!$Z$23*TAN(RADIANES(C42-XX!$R$21)))^2)))));0;1)*SI(Y(C42>=XX!$AB$17;C42<=XX!$R$19;C14>=GRADOS(ATAN((XX!$Z$21/2)/RAIZ((XX!$Z$20/2)^2+(XX!$Z$20/2*TAN(RADIANES(XX!$R$19-C42)))^2))));0;1) | Enero | Febrero | Marzo | Abril | Mayo | Junio | Julio | Agosto | Septiembre | Octubre | Noviembre | Diciembre | SI(O(C14<=0;Y(C42>0;XX!$R$17="n";C42>XX!$R$19);Y(C42>0;XX!$R$17="s";C42<XX!$R$18);Y(C42<0;XX!$R$17="s";C42>XX!$R$19);Y(C42<0;XX!$R$17="n";C42<XX!$R$18);Y(C42<0;XX!$R$17="e");Y(C42>0;XX!$R$17="o");Y(C42=0;XX!$R$17<>"n"));0;1)*SI(O(Y(XX!$AB$26>XX!$AB$25;C42<=XX!$AB$26;C42>=XX!$AB$25);Y(XX!$AB$26<XX!$AB$25;C42<=XX!$AB$26);Y(XX!$AB$26<XX!$AB$25;C42>=XX!$AB$25));0;1) | Enero | Febrero | Marzo | Abril | Mayo | Junio | Julio | Agosto | Septiembre | Octubre | Noviembre | Diciembre | SI($R$22="N";'0. FAR'!HG65;SI($R$22="E";'0. FAR'!HT65;SI($R$22="s";'0. FAR'!IG65;SI($R$22="O";'0. FAR'!IT65;SI($R$22="NE";'0. FAR'!JG65;SI($R$22="SE";'0. FAR'!JT65;SI($R$22="SO";'0. FAR'!KG65;SI($R$22="NO";'0. FAR'!KT65;1)))))))) | Enero | Febrero | Marzo | Abril | Mayo | Junio | Julio | Agosto | Septiembre | Octubre | Noviembre | Diciembre | (SI(XX!$R$17="S";SI(O(Y(C14>0;C42>XX!$R$18);Y(C14>0;C42<XX!$R$19));1;0);SI(Y(XX!$R$19>C42;XX!$R$18<C42;C14>0);1;0)))*C69*BUSCARV(XX!$R$22;$B$124:$N$131;CZ$11+1;0)+C96 | Enero | Febrero | Marzo | Abril | Mayo | Junio | Julio | Agosto | Septiembre | Octubre | Noviembre | Diciembre
| 0 | #N/A | #N/A | #N/A | #N/A | #N/A | #N/A | #N/A | #N/A | #N/A | #N/A | #N/A | #N/A |  | 0 | #N/A | #N/A | #N/A | #N/A | #N/A | #N/A | #N/A | #N/A | #N/A | #N/A | #N/A | #N/A | 0 | 0 | 0 | 0 | 0 | 0 | 0 | 0 | 0 | 0 | 0 | 0 | 0 | 0 | 0 | 0 | 0 | 0 | 0 | 0 | 0 | 0 | 0 | 0 | 0 | 0 | 4 | [10 empty] | N | 0 | 0 | 0 | 0 | 0 | 0 | 0 | 0 | 0 | 0 | 0 | 0 | 0 | 0 | #N/A | #N/A | #N/A | #N/A | #N/A | #N/A | #N/A | #N/A | #N/A | #N/A | #N/A | #N/A | 0 | #N/A | #N/A | #N/A | #N/A | #N/A | #N/A | #N/A | #N/A | #N/A | #N/A | #N/A | #N/A | 0 | #N/A | #N/A | #N/A | #N/A | #N/A | #N/A | #N/A | #N/A | #N/A | #N/A | #N/A | #N/A | 0 | #N/A | #N/A | #N/A | #N/A | #N/A | #N/A | #N/A | #N/A | #N/A | #N/A | #N/A | #N/A | 0 | #N/A | #N/A | #N/A | #N/A | #N/A | #N/A | #N/A | #N/A | #N/A | #N/A | #N/A | #N/A | 0 | #N/A | #N/A | #N/A | #N/A | #N/A | #N/A | #N/A | #N/A | #N/A | #N/A | #N/A | #N/A | 0 | #N/A | #N/A | #N/A | #N/A | #N/A | #N/A | #N/A | #N/A | #N/A | #N/A | #N/A | #N/A | 0 | #N/A | #N/A | #N/A | #N/A | #N/A | #N/A | #N/A | #N/A | #N/A | #N/A | #N/A | #N/A
| 1 | #N/A | #N/A | #N/A | #N/A | #N/A | #N/A | #N/A | #N/A | #N/A | #N/A | #N/A | #N/A |  | 1 | #N/A | #N/A | #N/A | #N/A | #N/A | #N/A | #N/A | #N/A | #N/A | #N/A | #N/A | #N/A | 1 | 0 | 0 | 0 | 0 | 0 | 0 | 0 | 0 | 0 | 0 | 0 | 0 | 1 | 0 | 0 | 0 | 0 | 0 | 0 | 0 | 0 | 0 | 0 | 0 | 0 | [11 empty] | N | 1 | 0 | 0 | 0 | 0 | 0 | 0 | 0 | 0 | 0 | 0 | 0 | 0 | 1 | #N/A | #N/A | #N/A | #N/A | #N/A | #N/A | #N/A | #N/A | #N/A | #N/A | #N/A | #N/A | 1 | #N/A | #N/A | #N/A | #N/A | #N/A | #N/A | #N/A | #N/A | #N/A | #N/A | #N/A | #N/A | 1 | #N/A | #N/A | #N/A | #N/A | #N/A | #N/A | #N/A | #N/A | #N/A | #N/A | #N/A | #N/A | 1 | #N/A | #N/A | #N/A | #N/A | #N/A | #N/A | #N/A | #N/A | #N/A | #N/A | #N/A | #N/A | 1 | #N/A | #N/A | #N/A | #N/A | #N/A | #N/A | #N/A | #N/A | #N/A | #N/A | #N/A | #N/A | 1 | #N/A | #N/A | #N/A | #N/A | #N/A | #N/A | #N/A | #N/A | #N/A | #N/A | #N/A | #N/A | 1 | #N/A | #N/A | #N/A | #N/A | #N/A | #N/A | #N/A | #N/A | #N/A | #N/A | #N/A | #N/A | 1 | #N/A | #N/A | #N/A | #N/A | #N/A | #N/A | #N/A | #N/A | #N/A | #N/A | #N/A | #N/A
| 2 | #N/A | #N/A | #N/A | #N/A | #N/A | #N/A | #N/A | #N/A | #N/A | #N/A | #N/A | #N/A |  | 2 | #N/A | #N/A | #N/A | #N/A | #N/A | #N/A | #N/A | #N/A | #N/A | #N/A | #N/A | #N/A | 2 | 0 | 0 | 0 | 0 | 0 | 0 | 0 | 0 | 0 | 0 | 0 | 0 | 2 | 0 | 0 | 0 | 0 | 0 | 0 | 0 | 0 | 0 | 0 | 0 | 0 | Ventana 4 | 0 | Fav 1 |  |  |  |  | Fav 4-Lamas Horizontales |  |  |  | N | 2 | 0 | 0 | 0 | 0 | 0 | 0 | 0 | 0 | 0 | 0 | 0 | 0 | 2 | #N/A | #N/A | #N/A | #N/A | #N/A | #N/A | #N/A | #N/A | #N/A | #N/A | #N/A | #N/A | 2 | #N/A | #N/A | #N/A | #N/A | #N/A | #N/A | #N/A | #N/A | #N/A | #N/A | #N/A | #N/A | 2 | #N/A | #N/A | #N/A | #N/A | #N/A | #N/A | #N/A | #N/A | #N/A | #N/A | #N/A | #N/A | 2 | #N/A | #N/A | #N/A | #N/A | #N/A | #N/A | #N/A | #N/A | #N/A | #N/A | #N/A | #N/A | 2 | #N/A | #N/A | #N/A | #N/A | #N/A | #N/A | #N/A | #N/A | #N/A | #N/A | #N/A | #N/A | 2 | #N/A | #N/A | #N/A | #N/A | #N/A | #N/A | #N/A | #N/A | #N/A | #N/A | #N/A | #N/A | 2 | #N/A | #N/A | #N/A | #N/A | #N/A | #N/A | #N/A | #N/A | #N/A | #N/A | #N/A | #N/A | 2 | #N/A | #N/A | #N/A | #N/A | #N/A | #N/A | #N/A | #N/A | #N/A | #N/A | #N/A | #N/A
| 3 | #N/A | #N/A | #N/A | #N/A | #N/A | #N/A | #N/A | #N/A | #N/A | #N/A | #N/A | #N/A |  | 3 | #N/A | #N/A | #N/A | #N/A | #N/A | #N/A | #N/A | #N/A | #N/A | #N/A | #N/A | #N/A | 3 | 0 | 0 | 0 | 0 | 0 | 0 | 0 | 0 | 0 | 0 | 0 | 0 | 3 | 0 | 0 | 0 | 0 | 0 | 0 | 0 | 0 | 0 | 0 | 0 | 0 | Orientación | N | W | 1e-06 | γ lím cuadrante 3,4 | 26.5651 |  | T | 1e-06 | γ lím cuadrante 3,4 | 26.5651 | N | 3 | 0 | 0 | 0 | 0 | 0 | 0 | 0 | 0 | 0 | 0 | 0 | 0 | 3 | #N/A | #N/A | #N/A | #N/A | #N/A | #N/A | #N/A | #N/A | #N/A | #N/A | #N/A | #N/A | 3 | #N/A | #N/A | #N/A | #N/A | #N/A | #N/A | #N/A | #N/A | #N/A | #N/A | #N/A | #N/A | 3 | #N/A | #N/A | #N/A | #N/A | #N/A | #N/A | #N/A | #N/A | #N/A | #N/A | #N/A | #N/A | 3 | #N/A | #N/A | #N/A | #N/A | #N/A | #N/A | #N/A | #N/A | #N/A | #N/A | #N/A | #N/A | 3 | #N/A | #N/A | #N/A | #N/A | #N/A | #N/A | #N/A | #N/A | #N/A | #N/A | #N/A | #N/A | 3 | #N/A | #N/A | #N/A | #N/A | #N/A | #N/A | #N/A | #N/A | #N/A | #N/A | #N/A | #N/A | 3 | #N/A | #N/A | #N/A | #N/A | #N/A | #N/A | #N/A | #N/A | #N/A | #N/A | #N/A | #N/A | 3 | #N/A | #N/A | #N/A | #N/A | #N/A | #N/A | #N/A | #N/A | #N/A | #N/A | #N/A | #N/A
| 4 | #N/A | #N/A | #N/A | #N/A | #N/A | #N/A | #N/A | #N/A | #N/A | #N/A | #N/A | #N/A |  | 4 | #N/A | #N/A | #N/A | #N/A | #N/A | #N/A | #N/A | #N/A | #N/A | #N/A | #N/A | #N/A | 4 | 0 | 0 | 0 | 0 | 0 | 0 | 0 | 0 | 0 | 0 | 0 | 0 | 4 | 0 | 0 | 0 | 0 | 0 | 0 | 0 | 0 | 0 | 0 | 0 | 0 | Visión i | -90 | H | 1e-06 | γ lím cuadrante 1,2 | -26.5651 |  | E | 1e-06 | γ lím cuadrante 1,2 | -26.5651 | N | 4 | 0 | 0 | 0 | 0 | 0 | 0 | 0 | 0 | 0 | 0 | 0 | 0 | 4 | #N/A | #N/A | #N/A | #N/A | #N/A | #N/A | #N/A | #N/A | #N/A | #N/A | #N/A | #N/A | 4 | #N/A | #N/A | #N/A | #N/A | #N/A | #N/A | #N/A | #N/A | #N/A | #N/A | #N/A | #N/A | 4 | #N/A | #N/A | #N/A | #N/A | #N/A | #N/A | #N/A | #N/A | #N/A | #N/A | #N/A | #N/A | 4 | #N/A | #N/A | #N/A | #N/A | #N/A | #N/A | #N/A | #N/A | #N/A | #N/A | #N/A | #N/A | 4 | #N/A | #N/A | #N/A | #N/A | #N/A | #N/A | #N/A | #N/A | #N/A | #N/A | #N/A | #N/A | 4 | #N/A | #N/A | #N/A | #N/A | #N/A | #N/A | #N/A | #N/A | #N/A | #N/A | #N/A | #N/A | 4 | #N/A | #N/A | #N/A | #N/A | #N/A | #N/A | #N/A | #N/A | #N/A | #N/A | #N/A | #N/A | 4 | #N/A | #N/A | #N/A | #N/A | #N/A | #N/A | #N/A | #N/A | #N/A | #N/A | #N/A | #N/A
| 5 | #N/A | #N/A | #N/A | #N/A | #N/A | #N/A | #N/A | #N/A | #N/A | #N/A | #N/A | #N/A |  | 5 | #N/A | #N/A | #N/A | #N/A | #N/A | #N/A | #N/A | #N/A | #N/A | #N/A | #N/A | #N/A | 5 | 0 | 0 | 0 | 0 | 0 | 0 | 0 | 0 | 0 | 0 | 0 | 0 | 5 | 0 | 0 | 0 | 0 | 0 | 0 | 0 | 0 | 0 | 0 | 0 | 0 | Visión f | 90 | D | 0 | %visible RD | 75% |  | β | 0 | %visible RD | 75% | N | 5 | 0 | 0 | 0 | 0 | 0 | 0 | 0 | 0 | 0 | 0 | 0 | 0 | 5 | #N/A | #N/A | #N/A | #N/A | #N/A | #N/A | #N/A | #N/A | #N/A | #N/A | #N/A | #N/A | 5 | #N/A | #N/A | #N/A | #N/A | #N/A | #N/A | #N/A | #N/A | #N/A | #N/A | #N/A | #N/A | 5 | #N/A | #N/A | #N/A | #N/A | #N/A | #N/A | #N/A | #N/A | #N/A | #N/A | #N/A | #N/A | 5 | #N/A | #N/A | #N/A | #N/A | #N/A | #N/A | #N/A | #N/A | #N/A | #N/A | #N/A | #N/A | 5 | #N/A | #N/A | #N/A | #N/A | #N/A | #N/A | #N/A | #N/A | #N/A | #N/A | #N/A | #N/A | 5 | #N/A | #N/A | #N/A | #N/A | #N/A | #N/A | #N/A | #N/A | #N/A | #N/A | #N/A | #N/A | 5 | #N/A | #N/A | #N/A | #N/A | #N/A | #N/A | #N/A | #N/A | #N/A | #N/A | #N/A | #N/A | 5 | #N/A | #N/A | #N/A | #N/A | #N/A | #N/A | #N/A | #N/A | #N/A | #N/A | #N/A | #N/A
| 6 | #N/A | #N/A | #N/A | #N/A | #N/A | #N/A | #N/A | #N/A | #N/A | #N/A | #N/A | #N/A |  | 6 | #N/A | #N/A | #N/A | #N/A | #N/A | #N/A | #N/A | #N/A | #N/A | #N/A | #N/A | #N/A | 6 | 0 | 0 | 0 | 0 | 0 | 0 | 0 | 0 | 0 | 0 | 0 | 0 | 6 | 0 | 0 | 0 | 0 | 0 | 0 | 0 | 0 | 0 | 0 | 0 | 0 | Centro izq | 0 | L | 1e-06 |  |  |  | W | 1e-06 |  |  | N | 6 | 0 | 0 | 0 | 0 | 0 | 0 | 0 | 0 | 0 | 0 | 0 | 0 | 6 | #N/A | #N/A | #N/A | #N/A | #N/A | #N/A | #N/A | #N/A | #N/A | #N/A | #N/A | #N/A | 6 | #N/A | #N/A | #N/A | #N/A | #N/A | #N/A | #N/A | #N/A | #N/A | #N/A | #N/A | #N/A | 6 | #N/A | #N/A | #N/A | #N/A | #N/A | #N/A | #N/A | #N/A | #N/A | #N/A | #N/A | #N/A | 6 | #N/A | #N/A | #N/A | #N/A | #N/A | #N/A | #N/A | #N/A | #N/A | #N/A | #N/A | #N/A | 6 | #N/A | #N/A | #N/A | #N/A | #N/A | #N/A | #N/A | #N/A | #N/A | #N/A | #N/A | #N/A | 6 | #N/A | #N/A | #N/A | #N/A | #N/A | #N/A | #N/A | #N/A | #N/A | #N/A | #N/A | #N/A | 6 | #N/A | #N/A | #N/A | #N/A | #N/A | #N/A | #N/A | #N/A | #N/A | #N/A | #N/A | #N/A | 6 | #N/A | #N/A | #N/A | #N/A | #N/A | #N/A | #N/A | #N/A | #N/A | #N/A | #N/A | #N/A
| 7 | #N/A | #N/A | #N/A | #N/A | #N/A | #N/A | #N/A | #N/A | #N/A | #N/A | #N/A | #N/A |  | 7 | #N/A | #N/A | #N/A | #N/A | #N/A | #N/A | #N/A | #N/A | #N/A | #N/A | #N/A | #N/A | 7 | 0 | 0 | 0 | 0 | 0 | 0 | 0 | 0 | 0 | 0 | 0 | 0 | 7 | 0 | 0 | 0 | 0 | 0 | 0 | 0 | 0 | 0 | 0 | 0 | 0 | Centro der | 0 | Fav 2-Alero derecho |  |  |  |  | H | 1e-06 |  |  | N | 7 | 0 | 0 | 0 | 0 | 0 | 0 | 0 | 0 | 0 | 0 | 0 | 0 | 7 | #N/A | #N/A | #N/A | #N/A | #N/A | #N/A | #N/A | #N/A | #N/A | #N/A | #N/A | #N/A | 7 | #N/A | #N/A | #N/A | #N/A | #N/A | #N/A | #N/A | #N/A | #N/A | #N/A | #N/A | #N/A | 7 | #N/A | #N/A | #N/A | #N/A | #N/A | #N/A | #N/A | #N/A | #N/A | #N/A | #N/A | #N/A | 7 | #N/A | #N/A | #N/A | #N/A | #N/A | #N/A | #N/A | #N/A | #N/A | #N/A | #N/A | #N/A | 7 | #N/A | #N/A | #N/A | #N/A | #N/A | #N/A | #N/A | #N/A | #N/A | #N/A | #N/A | #N/A | 7 | #N/A | #N/A | #N/A | #N/A | #N/A | #N/A | #N/A | #N/A | #N/A | #N/A | #N/A | #N/A | 7 | #N/A | #N/A | #N/A | #N/A | #N/A | #N/A | #N/A | #N/A | #N/A | #N/A | #N/A | #N/A | 7 | #N/A | #N/A | #N/A | #N/A | #N/A | #N/A | #N/A | #N/A | #N/A | #N/A | #N/A | #N/A
| 8 | #N/A | #N/A | #N/A | #N/A | #N/A | #N/A | #N/A | #N/A | #N/A | #N/A | #N/A | #N/A |  | 8 | #N/A | #N/A | #N/A | #N/A | #N/A | #N/A | #N/A | #N/A | #N/A | #N/A | #N/A | #N/A | 8 | 0 | 0 | 0 | 0 | 0 | 0 | 0 | 0 | 0 | 0 | 0 | 0 | 8 | 0 | 0 | 0 | 0 | 0 | 0 | 0 | 0 | 0 | 0 | 0 | 0 | Orientacion real | N | W | 1e-06 | γ lím cuadrante 3,4 | 26.5651 | [5 empty] | N | 8 | 0 | 0 | 0 | 0 | 0 | 0 | 0 | 0 | 0 | 0 | 0 | 0 | 8 | #N/A | #N/A | #N/A | #N/A | #N/A | #N/A | #N/A | #N/A | #N/A | #N/A | #N/A | #N/A | 8 | #N/A | #N/A | #N/A | #N/A | #N/A | #N/A | #N/A | #N/A | #N/A | #N/A | #N/A | #N/A | 8 | #N/A | #N/A | #N/A | #N/A | #N/A | #N/A | #N/A | #N/A | #N/A | #N/A | #N/A | #N/A | 8 | #N/A | #N/A | #N/A | #N/A | #N/A | #N/A | #N/A | #N/A | #N/A | #N/A | #N/A | #N/A | 8 | #N/A | #N/A | #N/A | #N/A | #N/A | #N/A | #N/A | #N/A | #N/A | #N/A | #N/A | #N/A | 8 | #N/A | #N/A | #N/A | #N/A | #N/A | #N/A | #N/A | #N/A | #N/A | #N/A | #N/A | #N/A | 8 | #N/A | #N/A | #N/A | #N/A | #N/A | #N/A | #N/A | #N/A | #N/A | #N/A | #N/A | #N/A | 8 | #N/A | #N/A | #N/A | #N/A | #N/A | #N/A | #N/A | #N/A | #N/A | #N/A | #N/A | #N/A
| 9 | #N/A | #N/A | #N/A | #N/A | #N/A | #N/A | #N/A | #N/A | #N/A | #N/A | #N/A | #N/A |  | 9 | #N/A | #N/A | #N/A | #N/A | #N/A | #N/A | #N/A | #N/A | #N/A | #N/A | #N/A | #N/A | 9 | 0 | 0 | 0 | 0 | 0 | 0 | 0 | 0 | 0 | 0 | 0 | 0 | 9 | 0 | 0 | 0 | 0 | 0 | 0 | 0 | 0 | 0 | 0 | 0 | 0 |  |  | H | 1e-06 |  |  |  | L | 1e-06 |  |  | N | 9 | 0 | 0 | 0 | 0 | 0 | 0 | 0 | 0 | 0 | 0 | 0 | 0 | 9 | #N/A | #N/A | #N/A | #N/A | #N/A | #N/A | #N/A | #N/A | #N/A | #N/A | #N/A | #N/A | 9 | #N/A | #N/A | #N/A | #N/A | #N/A | #N/A | #N/A | #N/A | #N/A | #N/A | #N/A | #N/A | 9 | #N/A | #N/A | #N/A | #N/A | #N/A | #N/A | #N/A | #N/A | #N/A | #N/A | #N/A | #N/A | 9 | #N/A | #N/A | #N/A | #N/A | #N/A | #N/A | #N/A | #N/A | #N/A | #N/A | #N/A | #N/A | 9 | #N/A | #N/A | #N/A | #N/A | #N/A | #N/A | #N/A | #N/A | #N/A | #N/A | #N/A | #N/A | 9 | #N/A | #N/A | #N/A | #N/A | #N/A | #N/A | #N/A | #N/A | #N/A | #N/A | #N/A | #N/A | 9 | #N/A | #N/A | #N/A | #N/A | #N/A | #N/A | #N/A | #N/A | #N/A | #N/A | #N/A | #N/A | 9 | #N/A | #N/A | #N/A | #N/A | #N/A | #N/A | #N/A | #N/A | #N/A | #N/A | #N/A | #N/A
| 10 | #N/A | #N/A | #N/A | #N/A | #N/A | #N/A | #N/A | #N/A | #N/A | #N/A | #N/A | #N/A |  | 10 | #N/A | #N/A | #N/A | #N/A | #N/A | #N/A | #N/A | #N/A | #N/A | #N/A | #N/A | #N/A | 10 | 0 | 0 | 0 | 0 | 0 | 0 | 0 | 0 | 0 | 0 | 0 | 0 | 10 | 0 | 0 | 0 | 0 | 0 | 0 | 0 | 0 | 0 | 0 | 0 | 0 | % visibilidad difusa (β) por FAV | 37.5% | P | 1e-06 |  |  |  | Fav 5-Lamas Verticales |  |  |  | N | 10 | 0 | 0 | 0 | 0 | 0 | 0 | 0 | 0 | 0 | 0 | 0 | 0 | 10 | #N/A | #N/A | #N/A | #N/A | #N/A | #N/A | #N/A | #N/A | #N/A | #N/A | #N/A | #N/A | 10 | #N/A | #N/A | #N/A | #N/A | #N/A | #N/A | #N/A | #N/A | #N/A | #N/A | #N/A | #N/A | 10 | #N/A | #N/A | #N/A | #N/A | #N/A | #N/A | #N/A | #N/A | #N/A | #N/A | #N/A | #N/A | 10 | #N/A | #N/A | #N/A | #N/A | #N/A | #N/A | #N/A | #N/A | #N/A | #N/A | #N/A | #N/A | 10 | #N/A | #N/A | #N/A | #N/A | #N/A | #N/A | #N/A | #N/A | #N/A | #N/A | #N/A | #N/A | 10 | #N/A | #N/A | #N/A | #N/A | #N/A | #N/A | #N/A | #N/A | #N/A | #N/A | #N/A | #N/A | 10 | #N/A | #N/A | #N/A | #N/A | #N/A | #N/A | #N/A | #N/A | #N/A | #N/A | #N/A | #N/A | 10 | #N/A | #N/A | #N/A | #N/A | #N/A | #N/A | #N/A | #N/A | #N/A | #N/A | #N/A | #N/A
| 11 | #N/A | #N/A | #N/A | #N/A | #N/A | #N/A | #N/A | #N/A | #N/A | #N/A | #N/A | #N/A |  | 11 | #N/A | #N/A | #N/A | #N/A | #N/A | #N/A | #N/A | #N/A | #N/A | #N/A | #N/A | #N/A | 11 | 0 | 0 | 0 | 0 | 0 | 0 | 0 | 0 | 0 | 0 | 0 | 0 | 11 | 0 | 0 | 0 | 0 | 0 | 0 | 0 | 0 | 0 | 0 | 0 | 0 | % visibilidad difusa (β) por FAR | 100% | S | 0 |  |  |  | T | 1e-06 | γ lím cuadrante 3,4 | 26.5651 | N | 11 | 0 | 0 | 0 | 0 | 0 | 0 | 0 | 0 | 0 | 0 | 0 | 0 | 11 | #N/A | #N/A | #N/A | #N/A | #N/A | #N/A | #N/A | #N/A | #N/A | #N/A | #N/A | #N/A | 11 | #N/A | #N/A | #N/A | #N/A | #N/A | #N/A | #N/A | #N/A | #N/A | #N/A | #N/A | #N/A | 11 | #N/A | #N/A | #N/A | #N/A | #N/A | #N/A | #N/A | #N/A | #N/A | #N/A | #N/A | #N/A | 11 | #N/A | #N/A | #N/A | #N/A | #N/A | #N/A | #N/A | #N/A | #N/A | #N/A | #N/A | #N/A | 11 | #N/A | #N/A | #N/A | #N/A | #N/A | #N/A | #N/A | #N/A | #N/A | #N/A | #N/A | #N/A | 11 | #N/A | #N/A | #N/A | #N/A | #N/A | #N/A | #N/A | #N/A | #N/A | #N/A | #N/A | #N/A | 11 | #N/A | #N/A | #N/A | #N/A | #N/A | #N/A | #N/A | #N/A | #N/A | #N/A | #N/A | #N/A | 11 | #N/A | #N/A | #N/A | #N/A | #N/A | #N/A | #N/A | #N/A | #N/A | #N/A | #N/A | #N/A
| 12 | #N/A | #N/A | #N/A | #N/A | #N/A | #N/A | #N/A | #N/A | #N/A | #N/A | #N/A | #N/A |  | 12 | #N/A | #N/A | #N/A | #N/A | #N/A | #N/A | #N/A | #N/A | #N/A | #N/A | #N/A | #N/A | 12 | 0 | 0 | 0 | 0 | 0 | 0 | 0 | 0 | 0 | 0 | 0 | 0 | 12 | 0 | 0 | 0 | 0 | 0 | 0 | 0 | 0 | 0 | 0 | 0 | 0 | % visibilidad difusa (β) total | 37.5% | Fav 3-Alero izquierdo |  |  |  |  | E | 1e-06 | γ lím cuadrante 1,2 | -26.5651 | N | 12 | 0 | 0 | 0 | 0 | 0 | 0 | 0 | 0 | 0 | 0 | 0 | 0 | 12 | #N/A | #N/A | #N/A | #N/A | #N/A | #N/A | #N/A | #N/A | #N/A | #N/A | #N/A | #N/A | 12 | #N/A | #N/A | #N/A | #N/A | #N/A | #N/A | #N/A | #N/A | #N/A | #N/A | #N/A | #N/A | 12 | #N/A | #N/A | #N/A | #N/A | #N/A | #N/A | #N/A | #N/A | #N/A | #N/A | #N/A | #N/A | 12 | #N/A | #N/A | #N/A | #N/A | #N/A | #N/A | #N/A | #N/A | #N/A | #N/A | #N/A | #N/A | 12 | #N/A | #N/A | #N/A | #N/A | #N/A | #N/A | #N/A | #N/A | #N/A | #N/A | #N/A | #N/A | 12 | #N/A | #N/A | #N/A | #N/A | #N/A | #N/A | #N/A | #N/A | #N/A | #N/A | #N/A | #N/A | 12 | #N/A | #N/A | #N/A | #N/A | #N/A | #N/A | #N/A | #N/A | #N/A | #N/A | #N/A | #N/A | 12 | #N/A | #N/A | #N/A | #N/A | #N/A | #N/A | #N/A | #N/A | #N/A | #N/A | #N/A | #N/A
| 13 | #N/A | #N/A | #N/A | #N/A | #N/A | #N/A | #N/A | #N/A | #N/A | #N/A | #N/A | #N/A |  | 13 | #N/A | #N/A | #N/A | #N/A | #N/A | #N/A | #N/A | #N/A | #N/A | #N/A | #N/A | #N/A | 13 | 0 | 0 | 0 | 0 | 0 | 0 | 0 | 0 | 0 | 0 | 0 | 0 | 13 | 0 | 0 | 0 | 0 | 0 | 0 | 0 | 0 | 0 | 0 | 0 | 0 | Área Traslucida [m2] | 0 | W | 1e-06 | γ lím cuadrante 1,2 | -26.5651 |  | α | 0 | %visible RD | 50% | N | 13 | 0 | 0 | 0 | 0 | 0 | 0 | 0 | 0 | 0 | 0 | 0 | 0 | 13 | #N/A | #N/A | #N/A | #N/A | #N/A | #N/A | #N/A | #N/A | #N/A | #N/A | #N/A | #N/A | 13 | #N/A | #N/A | #N/A | #N/A | #N/A | #N/A | #N/A | #N/A | #N/A | #N/A | #N/A | #N/A | 13 | #N/A | #N/A | #N/A | #N/A | #N/A | #N/A | #N/A | #N/A | #N/A | #N/A | #N/A | #N/A | 13 | #N/A | #N/A | #N/A | #N/A | #N/A | #N/A | #N/A | #N/A | #N/A | #N/A | #N/A | #N/A | 13 | #N/A | #N/A | #N/A | #N/A | #N/A | #N/A | #N/A | #N/A | #N/A | #N/A | #N/A | #N/A | 13 | #N/A | #N/A | #N/A | #N/A | #N/A | #N/A | #N/A | #N/A | #N/A | #N/A | #N/A | #N/A | 13 | #N/A | #N/A | #N/A | #N/A | #N/A | #N/A | #N/A | #N/A | #N/A | #N/A | #N/A | #N/A | 13 | #N/A | #N/A | #N/A | #N/A | #N/A | #N/A | #N/A | #N/A | #N/A | #N/A | #N/A | #N/A
| 14 | #N/A | #N/A | #N/A | #N/A | #N/A | #N/A | #N/A | #N/A | #N/A | #N/A | #N/A | #N/A |  | 14 | #N/A | #N/A | #N/A | #N/A | #N/A | #N/A | #N/A | #N/A | #N/A | #N/A | #N/A | #N/A | 14 | 0 | 0 | 0 | 0 | 0 | 0 | 0 | 0 | 0 | 0 | 0 | 0 | 14 | 0 | 0 | 0 | 0 | 0 | 0 | 0 | 0 | 0 | 0 | 0 | 0 | Vidrio | 0 | H | 1e-06 | %visible RD | 50% |  | H | 1e-06 |  |  | N | 14 | 0 | 0 | 0 | 0 | 0 | 0 | 0 | 0 | 0 | 0 | 0 | 0 | 14 | #N/A | #N/A | #N/A | #N/A | #N/A | #N/A | #N/A | #N/A | #N/A | #N/A | #N/A | #N/A | 14 | #N/A | #N/A | #N/A | #N/A | #N/A | #N/A | #N/A | #N/A | #N/A | #N/A | #N/A | #N/A | 14 | #N/A | #N/A | #N/A | #N/A | #N/A | #N/A | #N/A | #N/A | #N/A | #N/A | #N/A | #N/A | 14 | #N/A | #N/A | #N/A | #N/A | #N/A | #N/A | #N/A | #N/A | #N/A | #N/A | #N/A | #N/A | 14 | #N/A | #N/A | #N/A | #N/A | #N/A | #N/A | #N/A | #N/A | #N/A | #N/A | #N/A | #N/A | 14 | #N/A | #N/A | #N/A | #N/A | #N/A | #N/A | #N/A | #N/A | #N/A | #N/A | #N/A | #N/A | 14 | #N/A | #N/A | #N/A | #N/A | #N/A | #N/A | #N/A | #N/A | #N/A | #N/A | #N/A | #N/A | 14 | #N/A | #N/A | #N/A | #N/A | #N/A | #N/A | #N/A | #N/A | #N/A | #N/A | #N/A | #N/A
| 15 | #N/A | #N/A | #N/A | #N/A | #N/A | #N/A | #N/A | #N/A | #N/A | #N/A | #N/A | #N/A |  | 15 | #N/A | #N/A | #N/A | #N/A | #N/A | #N/A | #N/A | #N/A | #N/A | #N/A | #N/A | #N/A | 15 | 0 | 0 | 0 | 0 | 0 | 0 | 0 | 0 | 0 | 0 | 0 | 0 | 15 | 0 | 0 | 0 | 0 | 0 | 0 | 0 | 0 | 0 | 0 | 0 | 0 | Factor Solar | 0 | P | 1e-06 | [7 empty] | N | 15 | 0 | 0 | 0 | 0 | 0 | 0 | 0 | 0 | 0 | 0 | 0 | 0 | 15 | #N/A | #N/A | #N/A | #N/A | #N/A | #N/A | #N/A | #N/A | #N/A | #N/A | #N/A | #N/A | 15 | #N/A | #N/A | #N/A | #N/A | #N/A | #N/A | #N/A | #N/A | #N/A | #N/A | #N/A | #N/A | 15 | #N/A | #N/A | #N/A | #N/A | #N/A | #N/A | #N/A | #N/A | #N/A | #N/A | #N/A | #N/A | 15 | #N/A | #N/A | #N/A | #N/A | #N/A | #N/A | #N/A | #N/A | #N/A | #N/A | #N/A | #N/A | 15 | #N/A | #N/A | #N/A | #N/A | #N/A | #N/A | #N/A | #N/A | #N/A | #N/A | #N/A | #N/A | 15 | #N/A | #N/A | #N/A | #N/A | #N/A | #N/A | #N/A | #N/A | #N/A | #N/A | #N/A | #N/A | 15 | #N/A | #N/A | #N/A | #N/A | #N/A | #N/A | #N/A | #N/A | #N/A | #N/A | #N/A | #N/A | 15 | #N/A | #N/A | #N/A | #N/A | #N/A | #N/A | #N/A | #N/A | #N/A | #N/A | #N/A | #N/A
| 16 | #N/A | #N/A | #N/A | #N/A | #N/A | #N/A | #N/A | #N/A | #N/A | #N/A | #N/A | #N/A |  | 16 | #N/A | #N/A | #N/A | #N/A | #N/A | #N/A | #N/A | #N/A | #N/A | #N/A | #N/A | #N/A | 16 | 0 | 0 | 0 | 0 | 0 | 0 | 0 | 0 | 0 | 0 | 0 | 0 | 16 | 0 | 0 | 0 | 0 | 0 | 0 | 0 | 0 | 0 | 0 | 0 | 0 | FSM | 0 | S | 0 | [7 empty] | N | 16 | 0 | 0 | 0 | 0 | 0 | 0 | 0 | 0 | 0 | 0 | 0 | 0 | 16 | #N/A | #N/A | #N/A | #N/A | #N/A | #N/A | #N/A | #N/A | #N/A | #N/A | #N/A | #N/A | 16 | #N/A | #N/A | #N/A | #N/A | #N/A | #N/A | #N/A | #N/A | #N/A | #N/A | #N/A | #N/A | 16 | #N/A | #N/A | #N/A | #N/A | #N/A | #N/A | #N/A | #N/A | #N/A | #N/A | #N/A | #N/A | 16 | #N/A | #N/A | #N/A | #N/A | #N/A | #N/A | #N/A | #N/A | #N/A | #N/A | #N/A | #N/A | 16 | #N/A | #N/A | #N/A | #N/A | #N/A | #N/A | #N/A | #N/A | #N/A | #N/A | #N/A | #N/A | 16 | #N/A | #N/A | #N/A | #N/A | #N/A | #N/A | #N/A | #N/A | #N/A | #N/A | #N/A | #N/A | 16 | #N/A | #N/A | #N/A | #N/A | #N/A | #N/A | #N/A | #N/A | #N/A | #N/A | #N/A | #N/A | 16 | #N/A | #N/A | #N/A | #N/A | #N/A | #N/A | #N/A | #N/A | #N/A | #N/A | #N/A | #N/A
| 17 | #N/A | #N/A | #N/A | #N/A | #N/A | #N/A | #N/A | #N/A | #N/A | #N/A | #N/A | #N/A |  | 17 | #N/A | #N/A | #N/A | #N/A | #N/A | #N/A | #N/A | #N/A | #N/A | #N/A | #N/A | #N/A | 17 | 0 | 0 | 0 | 0 | 0 | 0 | 0 | 0 | 0 | 0 | 0 | 0 | 17 | 0 | 0 | 0 | 0 | 0 | 0 | 0 | 0 | 0 | 0 | 0 | 0 | [11 empty] | N | 17 | 0 | 0 | 0 | 0 | 0 | 0 | 0 | 0 | 0 | 0 | 0 | 0 | 17 | #N/A | #N/A | #N/A | #N/A | #N/A | #N/A | #N/A | #N/A | #N/A | #N/A | #N/A | #N/A | 17 | #N/A | #N/A | #N/A | #N/A | #N/A | #N/A | #N/A | #N/A | #N/A | #N/A | #N/A | #N/A | 17 | #N/A | #N/A | #N/A | #N/A | #N/A | #N/A | #N/A | #N/A | #N/A | #N/A | #N/A | #N/A | 17 | #N/A | #N/A | #N/A | #N/A | #N/A | #N/A | #N/A | #N/A | #N/A | #N/A | #N/A | #N/A | 17 | #N/A | #N/A | #N/A | #N/A | #N/A | #N/A | #N/A | #N/A | #N/A | #N/A | #N/A | #N/A | 17 | #N/A | #N/A | #N/A | #N/A | #N/A | #N/A | #N/A | #N/A | #N/A | #N/A | #N/A | #N/A | 17 | #N/A | #N/A | #N/A | #N/A | #N/A | #N/A | #N/A | #N/A | #N/A | #N/A | #N/A | #N/A | 17 | #N/A | #N/A | #N/A | #N/A | #N/A | #N/A | #N/A | #N/A | #N/A | #N/A | #N/A | #N/A
| 18 | #N/A | #N/A | #N/A | #N/A | #N/A | #N/A | #N/A | #N/A | #N/A | #N/A | #N/A | #N/A |  | 18 | #N/A | #N/A | #N/A | #N/A | #N/A | #N/A | #N/A | #N/A | #N/A | #N/A | #N/A | #N/A | 18 | 0 | 0 | 0 | 0 | 0 | 0 | 0 | 0 | 0 | 0 | 0 | 0 | 18 | 0 | 0 | 0 | 0 | 0 | 0 | 0 | 0 | 0 | 0 | 0 | 0 | [11 empty] | N | 18 | 0 | 0 | 0 | 0 | 0 | 0 | 0 | 0 | 0 | 0 | 0 | 0 | 18 | #N/A | #N/A | #N/A | #N/A | #N/A | #N/A | #N/A | #N/A | #N/A | #N/A | #N/A | #N/A | 18 | #N/A | #N/A | #N/A | #N/A | #N/A | #N/A | #N/A | #N/A | #N/A | #N/A | #N/A | #N/A | 18 | #N/A | #N/A | #N/A | #N/A | #N/A | #N/A | #N/A | #N/A | #N/A | #N/A | #N/A | #N/A | 18 | #N/A | #N/A | #N/A | #N/A | #N/A | #N/A | #N/A | #N/A | #N/A | #N/A | #N/A | #N/A | 18 | #N/A | #N/A | #N/A | #N/A | #N/A | #N/A | #N/A | #N/A | #N/A | #N/A | #N/A | #N/A | 18 | #N/A | #N/A | #N/A | #N/A | #N/A | #N/A | #N/A | #N/A | #N/A | #N/A | #N/A | #N/A | 18 | #N/A | #N/A | #N/A | #N/A | #N/A | #N/A | #N/A | #N/A | #N/A | #N/A | #N/A | #N/A | 18 | #N/A | #N/A | #N/A | #N/A | #N/A | #N/A | #N/A | #N/A | #N/A | #N/A | #N/A | #N/A
| 19 | #N/A | #N/A | #N/A | #N/A | #N/A | #N/A | #N/A | #N/A | #N/A | #N/A | #N/A | #N/A |  | 19 | #N/A | #N/A | #N/A | #N/A | #N/A | #N/A | #N/A | #N/A | #N/A | #N/A | #N/A | #N/A | 19 | 0 | 0 | 0 | 0 | 0 | 0 | 0 | 0 | 0 | 0 | 0 | 0 | 19 | 0 | 0 | 0 | 0 | 0 | 0 | 0 | 0 | 0 | 0 | 0 | 0 | [11 empty] | N | 19 | 0 | 0 | 0 | 0 | 0 | 0 | 0 | 0 | 0 | 0 | 0 | 0 | 19 | #N/A | #N/A | #N/A | #N/A | #N/A | #N/A | #N/A | #N/A | #N/A | #N/A | #N/A | #N/A | 19 | #N/A | #N/A | #N/A | #N/A | #N/A | #N/A | #N/A | #N/A | #N/A | #N/A | #N/A | #N/A | 19 | #N/A | #N/A | #N/A | #N/A | #N/A | #N/A | #N/A | #N/A | #N/A | #N/A | #N/A | #N/A | 19 | #N/A | #N/A | #N/A | #N/A | #N/A | #N/A | #N/A | #N/A | #N/A | #N/A | #N/A | #N/A | 19 | #N/A | #N/A | #N/A | #N/A | #N/A | #N/A | #N/A | #N/A | #N/A | #N/A | #N/A | #N/A | 19 | #N/A | #N/A | #N/A | #N/A | #N/A | #N/A | #N/A | #N/A | #N/A | #N/A | #N/A | #N/A | 19 | #N/A | #N/A | #N/A | #N/A | #N/A | #N/A | #N/A | #N/A | #N/A | #N/A | #N/A | #N/A | 19 | #N/A | #N/A | #N/A | #N/A | #N/A | #N/A | #N/A | #N/A | #N/A | #N/A | #N/A | #N/A
| 20 | #N/A | #N/A | #N/A | #N/A | #N/A | #N/A | #N/A | #N/A | #N/A | #N/A | #N/A | #N/A |  | 20 | #N/A | #N/A | #N/A | #N/A | #N/A | #N/A | #N/A | #N/A | #N/A | #N/A | #N/A | #N/A | 20 | 0 | 0 | 0 | 0 | 0 | 0 | 0 | 0 | 0 | 0 | 0 | 0 | 20 | 0 | 0 | 0 | 0 | 0 | 0 | 0 | 0 | 0 | 0 | 0 | 0 | [11 empty] | N | 20 | 0 | 0 | 0 | 0 | 0 | 0 | 0 | 0 | 0 | 0 | 0 | 0 | 20 | #N/A | #N/A | #N/A | #N/A | #N/A | #N/A | #N/A | #N/A | #N/A | #N/A | #N/A | #N/A | 20 | #N/A | #N/A | #N/A | #N/A | #N/A | #N/A | #N/A | #N/A | #N/A | #N/A | #N/A | #N/A | 20 | #N/A | #N/A | #N/A | #N/A | #N/A | #N/A | #N/A | #N/A | #N/A | #N/A | #N/A | #N/A | 20 | #N/A | #N/A | #N/A | #N/A | #N/A | #N/A | #N/A | #N/A | #N/A | #N/A | #N/A | #N/A | 20 | #N/A | #N/A | #N/A | #N/A | #N/A | #N/A | #N/A | #N/A | #N/A | #N/A | #N/A | #N/A | 20 | #N/A | #N/A | #N/A | #N/A | #N/A | #N/A | #N/A | #N/A | #N/A | #N/A | #N/A | #N/A | 20 | #N/A | #N/A | #N/A | #N/A | #N/A | #N/A | #N/A | #N/A | #N/A | #N/A | #N/A | #N/A | 20 | #N/A | #N/A | #N/A | #N/A | #N/A | #N/A | #N/A | #N/A | #N/A | #N/A | #N/A | #N/A
| 21 | #N/A | #N/A | #N/A | #N/A | #N/A | #N/A | #N/A | #N/A | #N/A | #N/A | #N/A | #N/A |  | 21 | #N/A | #N/A | #N/A | #N/A | #N/A | #N/A | #N/A | #N/A | #N/A | #N/A | #N/A | #N/A | 21 | 0 | 0 | 0 | 0 | 0 | 0 | 0 | 0 | 0 | 0 | 0 | 0 | 21 | 0 | 0 | 0 | 0 | 0 | 0 | 0 | 0 | 0 | 0 | 0 | 0 | [11 empty] | N | 21 | 0 | 0 | 0 | 0 | 0 | 0 | 0 | 0 | 0 | 0 | 0 | 0 | 21 | #N/A | #N/A | #N/A | #N/A | #N/A | #N/A | #N/A | #N/A | #N/A | #N/A | #N/A | #N/A | 21 | #N/A | #N/A | #N/A | #N/A | #N/A | #N/A | #N/A | #N/A | #N/A | #N/A | #N/A | #N/A | 21 | #N/A | #N/A | #N/A | #N/A | #N/A | #N/A | #N/A | #N/A | #N/A | #N/A | #N/A | #N/A | 21 | #N/A | #N/A | #N/A | #N/A | #N/A | #N/A | #N/A | #N/A | #N/A | #N/A | #N/A | #N/A | 21 | #N/A | #N/A | #N/A | #N/A | #N/A | #N/A | #N/A | #N/A | #N/A | #N/A | #N/A | #N/A | 21 | #N/A | #N/A | #N/A | #N/A | #N/A | #N/A | #N/A | #N/A | #N/A | #N/A | #N/A | #N/A | 21 | #N/A | #N/A | #N/A | #N/A | #N/A | #N/A | #N/A | #N/A | #N/A | #N/A | #N/A | #N/A | 21 | #N/A | #N/A | #N/A | #N/A | #N/A | #N/A | #N/A | #N/A | #N/A | #N/A | #N/A | #N/A
| 22 | #N/A | #N/A | #N/A | #N/A | #N/A | #N/A | #N/A | #N/A | #N/A | #N/A | #N/A | #N/A |  | 22 | #N/A | #N/A | #N/A | #N/A | #N/A | #N/A | #N/A | #N/A | #N/A | #N/A | #N/A | #N/A | 22 | 0 | 0 | 0 | 0 | 0 | 0 | 0 | 0 | 0 | 0 | 0 | 0 | 22 | 0 | 0 | 0 | 0 | 0 | 0 | 0 | 0 | 0 | 0 | 0 | 0 | [11 empty] | N | 22 | 0 | 0 | 0 | 0 | 0 | 0 | 0 | 0 | 0 | 0 | 0 | 0 | 22 | #N/A | #N/A | #N/A | #N/A | #N/A | #N/A | #N/A | #N/A | #N/A | #N/A | #N/A | #N/A | 22 | #N/A | #N/A | #N/A | #N/A | #N/A | #N/A | #N/A | #N/A | #N/A | #N/A | #N/A | #N/A | 22 | #N/A | #N/A | #N/A | #N/A | #N/A | #N/A | #N/A | #N/A | #N/A | #N/A | #N/A | #N/A | 22 | #N/A | #N/A | #N/A | #N/A | #N/A | #N/A | #N/A | #N/A | #N/A | #N/A | #N/A | #N/A | 22 | #N/A | #N/A | #N/A | #N/A | #N/A | #N/A | #N/A | #N/A | #N/A | #N/A | #N/A | #N/A | 22 | #N/A | #N/A | #N/A | #N/A | #N/A | #N/A | #N/A | #N/A | #N/A | #N/A | #N/A | #N/A | 22 | #N/A | #N/A | #N/A | #N/A | #N/A | #N/A | #N/A | #N/A | #N/A | #N/A | #N/A | #N/A | 22 | #N/A | #N/A | #N/A | #N/A | #N/A | #N/A | #N/A | #N/A | #N/A | #N/A | #N/A | #N/A
| 23 | #N/A | #N/A | #N/A | #N/A | #N/A | #N/A | #N/A | #N/A | #N/A | #N/A | #N/A | #N/A |  | 23 | #N/A | #N/A | #N/A | #N/A | #N/A | #N/A | #N/A | #N/A | #N/A | #N/A | #N/A | #N/A | 23 | 0 | 0 | 0 | 0 | 0 | 0 | 0 | 0 | 0 | 0 | 0 | 0 | 23 | 0 | 0 | 0 | 0 | 0 | 0 | 0 | 0 | 0 | 0 | 0 | 0 | [11 empty] | N | 23 | 0 | 0 | 0 | 0 | 0 | 0 | 0 | 0 | 0 | 0 | 0 | 0 | 23 | #N/A | #N/A | #N/A | #N/A | #N/A | #N/A | #N/A | #N/A | #N/A | #N/A | #N/A | #N/A | 23 | #N/A | #N/A | #N/A | #N/A | #N/A | #N/A | #N/A | #N/A | #N/A | #N/A | #N/A | #N/A | 23 | #N/A | #N/A | #N/A | #N/A | #N/A | #N/A | #N/A | #N/A | #N/A | #N/A | #N/A | #N/A | 23 | #N/A | #N/A | #N/A | #N/A | #N/A | #N/A | #N/A | #N/A | #N/A | #N/A | #N/A | #N/A | 23 | #N/A | #N/A | #N/A | #N/A | #N/A | #N/A | #N/A | #N/A | #N/A | #N/A | #N/A | #N/A | 23 | #N/A | #N/A | #N/A | #N/A | #N/A | #N/A | #N/A | #N/A | #N/A | #N/A | #N/A | #N/A | 23 | #N/A | #N/A | #N/A | #N/A | #N/A | #N/A | #N/A | #N/A | #N/A | #N/A | #N/A | #N/A | 23 | #N/A | #N/A | #N/A | #N/A | #N/A | #N/A | #N/A | #N/A | #N/A | #N/A | #N/A | #N/A
[171 empty] | 1 | 2 | 3 | 4 | 5 | 6 | 7 | 8 | 9 | 10 | 11 | 12
|  | Ángulo de incidencia solar αs | [13 empty] | Azimut solar, ϒs | [12 empty] | Radiación directa horizontal [W/m2] | [12 empty] | Radiación Difusa horizontal [W/m2] | [24 empty] | Radiación difusa por área traslúcida | [12 empty] | Radiación directa por área traslúcida | [12 empty] | k total (horas de radiación directa) | [12 empty] | FAV 1 | [12 empty] | FAV 2 y FAV 3 | [12 empty] | FAV 4 - Horiz | [12 empty] | FAV 5 - Vert | [12 empty] | FAR | [12 empty] | 1: Rad máx
|  | Enero | Febrero | Marzo | Abril | Mayo | Junio | Julio | Agosto | Septiembre | Octubre | Noviembre | Diciembre |  |  | Enero | Febrero | Marzo | Abril | Mayo | Junio | Julio | Agosto | Septiembre | Octubre | Noviembre | Diciembre |  | Enero | Febrero | Marzo | Abril | Mayo | Junio | Julio | Agosto | Septiembre | Octubre | Noviembre | Diciembre |  | Enero | Febrero | Marzo | Abril | Mayo | Junio | Julio | Agosto | Septiembre | Octubre | Noviembre | Diciembre | [12 empty] | XX!$R$29*XX!$R$27*(XX!$R$26*C96) | Enero | Febrero | Marzo | Abril | Mayo | Junio | Julio | Agosto | Septiembre | Octubre | Noviembre | Diciembre | XX!$R$29*XX!$R$27*(BUSCARV(XX!$R$22;$B$124:$N$131;EP$11+1;0)*BI14*C69) | Enero | Febrero | Marzo | Abril | Mayo | Junio | Julio | Agosto | Septiembre | Octubre | Noviembre | Diciembre | SI(O(C14<=0;Y(C42>0;XX!$R$17="n";C42>XX!$R$19);Y(C42>0;XX!$R$17="s";C42<XX!$R$18);Y(C42<0;XX!$R$17="s";C42>XX!$R$19);Y(C42<0;XX!$R$17="n";C42<XX!$R$18);Y(C42<0;XX!$R$17="e");Y(C42>0;XX!$R$17="o");Y(C42=0;XX!$R$17<>"n"));0;1)*SI(Y(C42>=XX!$R$18;C42<=XX!$W$27;C14<=GRADOS(ATAN((XX!$U$28/2)/RAIZ((XX!$U$27/2+XX!$U$30)^2+((XX!$U$27/2+XX!$U$30)*TAN(RADIANES(XX!$R$18-C42)))^2))));0;1)*SI(Y(C42>=XX!$W$22;C42<=XX!$R$19;C14<=GRADOS(ATAN((XX!$U$23/2)/RAIZ((XX!$U$22/2+XX!$U$25)^2+((XX!$U$22/2+XX!$U$25)*TAN(RADIANES(XX!$R$19-C42)))^2))));0;1) | Enero | Febrero | Marzo | Abril | Mayo | Junio | Julio | Agosto | Septiembre | Octubre | Noviembre | Diciembre | SI(O(C14<=0;Y(C42>0;XX!$R$17="n";C42>XX!$R$19);Y(C42>0;XX!$R$17="s";C42<XX!$R$18);Y(C42<0;XX!$R$17="s";C42>XX!$R$19);Y(C42<0;XX!$R$17="n";C42<XX!$R$18);Y(C42<0;XX!$R$17="e");Y(C42>0;XX!$R$17="o");Y(C42=0;XX!$R$17<>"n"));0;1)*SI(Y(C42>=XX!$R$18;C42<=XX!$W$18;C14>=GRADOS(ATAN((XX!$U$18/2+XX!$U$19)/RAIZ((XX!$U$17/2)^2+(XX!$U$17/2*TAN(RADIANES(XX!$R$18-C42)))^2))));0;1)*SI(Y(C42>XX!$W$18;C42<=XX!$R$20;C14>=GRADOS(ATAN((XX!$U$18/2+XX!$U$19)/(RAIZ((XX!$U$20)^2+(XX!$U$20*TAN(RADIANES(C42-XX!$R$20)))^2)))));0;1)*SI(Y(C42>=XX!$R$21;C42<=XX!$W$17;C14>=GRADOS(ATAN((XX!$U$18/2+XX!$U$19)/(RAIZ((XX!$U$20)^2+(XX!$U$20*TAN(RADIANES(C42-XX!$R$21)))^2)))));0;1)*SI(Y(C42>=XX!$W$17;C42<=XX!$R$19;C14>=GRADOS(ATAN((XX!$U$18/2+XX!$U$19)/RAIZ((XX!$U$17/2)^2+(XX!$U$17/2*TAN(RADIANES(XX!$R$19-C42)))^2))));0;1) | Enero | Febrero | Marzo | Abril | Mayo | Junio | Julio | Agosto | Septiembre | Octubre | Noviembre | Diciembre | SI(O(C14<=0;Y(C42>0;XX!$R$17="n";C42>XX!$R$19);Y(C42>0;XX!$R$17="s";C42<XX!$R$18);Y(C42<0;XX!$R$17="s";C42>XX!$R$19);Y(C42<0;XX!$R$17="n";C42<XX!$R$18);Y(C42<0;XX!$R$17="e");Y(C42>0;XX!$R$17="o");Y(C42=0;XX!$R$17<>"n"));0;1)*SI(Y(C42>=XX!$R$18;C42<=XX!$W$27;C14<=GRADOS(ATAN((XX!$U$28/2)/RAIZ((XX!$U$27/2+XX!$U$30)^2+((XX!$U$27/2+XX!$U$30)*TAN(RADIANES(XX!$R$18-C42)))^2))));0;1)*SI(Y(C42>=XX!$W$22;C42<=XX!$R$19;C14<=GRADOS(ATAN((XX!$U$23/2)/RAIZ((XX!$U$22/2+XX!$U$25)^2+((XX!$U$22/2+XX!$U$25)*TAN(RADIANES(XX!$R$19-C42)))^2))));0;1) | Enero | Febrero | Marzo | Abril | Mayo | Junio | Julio | Agosto | Septiembre | Octubre | Noviembre | Diciembre | SI(O(C14<=0;Y(C42>0;XX!$R$17="n";C42>XX!$R$19);Y(C42>0;XX!$R$17="s";C42<XX!$R$18);Y(C42<0;XX!$R$17="s";C42>XX!$R$19);Y(C42<0;XX!$R$17="n";C42<XX!$R$18);Y(C42<0;XX!$R$17="e");Y(C42>0;XX!$R$17="o");Y(C42=0;XX!$R$17<>"n"));0;1)*SI(Y(C42>=XX!$R$18;C42<=XX!$AB$18;C14>=GRADOS(ATAN((XX!$Z$21/2)/RAIZ((XX!$Z$20/2)^2+(XX!$Z$20/2*TAN(RADIANES(XX!$R$18-C42)))^2))));0;1)*SI(Y(C42>XX!$AB$18;C42<=XX!$R$20;C14>=GRADOS(ATAN((XX!$Z$21/2)/(RAIZ((XX!$Z$23)^2+(XX!$Z$23*TAN(RADIANES(C42-XX!$R$20)))^2)))));0;1)*SI(Y(C42>=XX!$R$21;C42<=XX!$AB$17;C14>=GRADOS(ATAN((XX!$Z$21/2)/(RAIZ((XX!$Z$23)^2+(XX!$Z$23*TAN(RADIANES(C42-XX!$R$21)))^2)))));0;1)*SI(Y(C42>=XX!$AB$17;C42<=XX!$R$19;C14>=GRADOS(ATAN((XX!$Z$21/2)/RAIZ((XX!$Z$20/2)^2+(XX!$Z$20/2*TAN(RADIANES(XX!$R$19-C42)))^2))));0;1) | Enero | Febrero | Marzo | Abril | Mayo | Junio | Julio | Agosto | Septiembre | Octubre | Noviembre | Diciembre | SI(O(C14<=0;Y(C42>0;XX!$R$17="n";C42>XX!$R$19);Y(C42>0;XX!$R$17="s";C42<XX!$R$18);Y(C42<0;XX!$R$17="s";C42>XX!$R$19);Y(C42<0;XX!$R$17="n";C42<XX!$R$18);Y(C42<0;XX!$R$17="e");Y(C42>0;XX!$R$17="o");Y(C42=0;XX!$R$17<>"n"));0;1)*SI(O(Y(XX!$AB$26>XX!$AB$25;C42<=XX!$AB$26;C42>=XX!$AB$25);Y(XX!$AB$26<XX!$AB$25;C42<=XX!$AB$26);Y(XX!$AB$26<XX!$AB$25;C42>=XX!$AB$25));0;1) | Enero | Febrero | Marzo | Abril | Mayo | Junio | Julio | Agosto | Septiembre | Octubre | Noviembre | Diciembre | SI($R$22="N";'0. FAR'!HG65;SI($R$22="E";'0. FAR'!HT65;SI($R$22="s";'0. FAR'!IG65;SI($R$22="O";'0. FAR'!IT65;SI($R$22="NE";'0. FAR'!JG65;SI($R$22="SE";'0. FAR'!JT65;SI($R$22="SO";'0. FAR'!KG65;SI($R$22="NO";'0. FAR'!KT65;1)))))))) | Enero | Febrero | Marzo | Abril | Mayo | Junio | Julio | Agosto | Septiembre | Octubre | Noviembre | Diciembre | (SI(XX!$R$17="S";SI(O(Y(C14>0;C42>XX!$R$18);Y(C14>0;C42<XX!$R$19));1;0);SI(Y(XX!$R$19>C42;XX!$R$18<C42;C14>0);1;0)))*C69*BUSCARV(XX!$R$22;$B$124:$N$131;CZ$11+1;0)+C96 | Enero | Febrero | Marzo | Abril | Mayo | Junio | Julio | Agosto | Septiembre | Octubre | Noviembre | Diciembre
| 0 | #N/A | #N/A | #N/A | #N/A | #N/A | #N/A | #N/A | #N/A | #N/A | #N/A | #N/A | #N/A |  | 0 | #N/A | #N/A | #N/A | #N/A | #N/A | #N/A | #N/A | #N/A | #N/A | #N/A | #N/A | #N/A | 0 | 0 | 0 | 0 | 0 | 0 | 0 | 0 | 0 | 0 | 0 | 0 | 0 | 0 | 0 | 0 | 0 | 0 | 0 | 0 | 0 | 0 | 0 | 0 | 0 | 0 | 5 | [10 empty] | N | 0 | 0 | 0 | 0 | 0 | 0 | 0 | 0 | 0 | 0 | 0 | 0 | 0 | 0 | #N/A | #N/A | #N/A | #N/A | #N/A | #N/A | #N/A | #N/A | #N/A | #N/A | #N/A | #N/A | 0 | #N/A | #N/A | #N/A | #N/A | #N/A | #N/A | #N/A | #N/A | #N/A | #N/A | #N/A | #N/A | 0 | #N/A | #N/A | #N/A | #N/A | #N/A | #N/A | #N/A | #N/A | #N/A | #N/A | #N/A | #N/A | 0 | #N/A | #N/A | #N/A | #N/A | #N/A | #N/A | #N/A | #N/A | #N/A | #N/A | #N/A | #N/A | 0 | #N/A | #N/A | #N/A | #N/A | #N/A | #N/A | #N/A | #N/A | #N/A | #N/A | #N/A | #N/A | 0 | #N/A | #N/A | #N/A | #N/A | #N/A | #N/A | #N/A | #N/A | #N/A | #N/A | #N/A | #N/A | 0 | #N/A | #N/A | #N/A | #N/A | #N/A | #N/A | #N/A | #N/A | #N/A | #N/A | #N/A | #N/A | 0 | #N/A | #N/A | #N/A | #N/A | #N/A | #N/A | #N/A | #N/A | #N/A | #N/A | #N/A | #N/A
| 1 | #N/A | #N/A | #N/A | #N/A | #N/A | #N/A | #N/A | #N/A | #N/A | #N/A | #N/A | #N/A |  | 1 | #N/A | #N/A | #N/A | #N/A | #N/A | #N/A | #N/A | #N/A | #N/A | #N/A | #N/A | #N/A | 1 | 0 | 0 | 0 | 0 | 0 | 0 | 0 | 0 | 0 | 0 | 0 | 0 | 1 | 0 | 0 | 0 | 0 | 0 | 0 | 0 | 0 | 0 | 0 | 0 | 0 | [11 empty] | N | 1 | 0 | 0 | 0 | 0 | 0 | 0 | 0 | 0 | 0 | 0 | 0 | 0 | 1 | #N/A | #N/A | #N/A | #N/A | #N/A | #N/A | #N/A | #N/A | #N/A | #N/A | #N/A | #N/A | 1 | #N/A | #N/A | #N/A | #N/A | #N/A | #N/A | #N/A | #N/A | #N/A | #N/A | #N/A | #N/A | 1 | #N/A | #N/A | #N/A | #N/A | #N/A | #N/A | #N/A | #N/A | #N/A | #N/A | #N/A | #N/A | 1 | #N/A | #N/A | #N/A | #N/A | #N/A | #N/A | #N/A | #N/A | #N/A | #N/A | #N/A | #N/A | 1 | #N/A | #N/A | #N/A | #N/A | #N/A | #N/A | #N/A | #N/A | #N/A | #N/A | #N/A | #N/A | 1 | #N/A | #N/A | #N/A | #N/A | #N/A | #N/A | #N/A | #N/A | #N/A | #N/A | #N/A | #N/A | 1 | #N/A | #N/A | #N/A | #N/A | #N/A | #N/A | #N/A | #N/A | #N/A | #N/A | #N/A | #N/A | 1 | #N/A | #N/A | #N/A | #N/A | #N/A | #N/A | #N/A | #N/A | #N/A | #N/A | #N/A | #N/A
| 2 | #N/A | #N/A | #N/A | #N/A | #N/A | #N/A | #N/A | #N/A | #N/A | #N/A | #N/A | #N/A |  | 2 | #N/A | #N/A | #N/A | #N/A | #N/A | #N/A | #N/A | #N/A | #N/A | #N/A | #N/A | #N/A | 2 | 0 | 0 | 0 | 0 | 0 | 0 | 0 | 0 | 0 | 0 | 0 | 0 | 2 | 0 | 0 | 0 | 0 | 0 | 0 | 0 | 0 | 0 | 0 | 0 | 0 | Ventana 5 | 0 | Fav 1 |  |  |  |  | Fav 4-Lamas Horizontales |  |  |  | N | 2 | 0 | 0 | 0 | 0 | 0 | 0 | 0 | 0 | 0 | 0 | 0 | 0 | 2 | #N/A | #N/A | #N/A | #N/A | #N/A | #N/A | #N/A | #N/A | #N/A | #N/A | #N/A | #N/A | 2 | #N/A | #N/A | #N/A | #N/A | #N/A | #N/A | #N/A | #N/A | #N/A | #N/A | #N/A | #N/A | 2 | #N/A | #N/A | #N/A | #N/A | #N/A | #N/A | #N/A | #N/A | #N/A | #N/A | #N/A | #N/A | 2 | #N/A | #N/A | #N/A | #N/A | #N/A | #N/A | #N/A | #N/A | #N/A | #N/A | #N/A | #N/A | 2 | #N/A | #N/A | #N/A | #N/A | #N/A | #N/A | #N/A | #N/A | #N/A | #N/A | #N/A | #N/A | 2 | #N/A | #N/A | #N/A | #N/A | #N/A | #N/A | #N/A | #N/A | #N/A | #N/A | #N/A | #N/A | 2 | #N/A | #N/A | #N/A | #N/A | #N/A | #N/A | #N/A | #N/A | #N/A | #N/A | #N/A | #N/A | 2 | #N/A | #N/A | #N/A | #N/A | #N/A | #N/A | #N/A | #N/A | #N/A | #N/A | #N/A | #N/A
| 3 | #N/A | #N/A | #N/A | #N/A | #N/A | #N/A | #N/A | #N/A | #N/A | #N/A | #N/A | #N/A |  | 3 | #N/A | #N/A | #N/A | #N/A | #N/A | #N/A | #N/A | #N/A | #N/A | #N/A | #N/A | #N/A | 3 | 0 | 0 | 0 | 0 | 0 | 0 | 0 | 0 | 0 | 0 | 0 | 0 | 3 | 0 | 0 | 0 | 0 | 0 | 0 | 0 | 0 | 0 | 0 | 0 | 0 | Orientación | N | W | 1e-06 | γ lím cuadrante 3,4 | 26.5651 |  | T | 1e-06 | γ lím cuadrante 3,4 | 26.5651 | N | 3 | 0 | 0 | 0 | 0 | 0 | 0 | 0 | 0 | 0 | 0 | 0 | 0 | 3 | #N/A | #N/A | #N/A | #N/A | #N/A | #N/A | #N/A | #N/A | #N/A | #N/A | #N/A | #N/A | 3 | #N/A | #N/A | #N/A | #N/A | #N/A | #N/A | #N/A | #N/A | #N/A | #N/A | #N/A | #N/A | 3 | #N/A | #N/A | #N/A | #N/A | #N/A | #N/A | #N/A | #N/A | #N/A | #N/A | #N/A | #N/A | 3 | #N/A | #N/A | #N/A | #N/A | #N/A | #N/A | #N/A | #N/A | #N/A | #N/A | #N/A | #N/A | 3 | #N/A | #N/A | #N/A | #N/A | #N/A | #N/A | #N/A | #N/A | #N/A | #N/A | #N/A | #N/A | 3 | #N/A | #N/A | #N/A | #N/A | #N/A | #N/A | #N/A | #N/A | #N/A | #N/A | #N/A | #N/A | 3 | #N/A | #N/A | #N/A | #N/A | #N/A | #N/A | #N/A | #N/A | #N/A | #N/A | #N/A | #N/A | 3 | #N/A | #N/A | #N/A | #N/A | #N/A | #N/A | #N/A | #N/A | #N/A | #N/A | #N/A | #N/A
| 4 | #N/A | #N/A | #N/A | #N/A | #N/A | #N/A | #N/A | #N/A | #N/A | #N/A | #N/A | #N/A |  | 4 | #N/A | #N/A | #N/A | #N/A | #N/A | #N/A | #N/A | #N/A | #N/A | #N/A | #N/A | #N/A | 4 | 0 | 0 | 0 | 0 | 0 | 0 | 0 | 0 | 0 | 0 | 0 | 0 | 4 | 0 | 0 | 0 | 0 | 0 | 0 | 0 | 0 | 0 | 0 | 0 | 0 | Visión i | -90 | H | 1e-06 | γ lím cuadrante 1,2 | -26.5651 |  | E | 1e-06 | γ lím cuadrante 1,2 | -26.5651 | N | 4 | 0 | 0 | 0 | 0 | 0 | 0 | 0 | 0 | 0 | 0 | 0 | 0 | 4 | #N/A | #N/A | #N/A | #N/A | #N/A | #N/A | #N/A | #N/A | #N/A | #N/A | #N/A | #N/A | 4 | #N/A | #N/A | #N/A | #N/A | #N/A | #N/A | #N/A | #N/A | #N/A | #N/A | #N/A | #N/A | 4 | #N/A | #N/A | #N/A | #N/A | #N/A | #N/A | #N/A | #N/A | #N/A | #N/A | #N/A | #N/A | 4 | #N/A | #N/A | #N/A | #N/A | #N/A | #N/A | #N/A | #N/A | #N/A | #N/A | #N/A | #N/A | 4 | #N/A | #N/A | #N/A | #N/A | #N/A | #N/A | #N/A | #N/A | #N/A | #N/A | #N/A | #N/A | 4 | #N/A | #N/A | #N/A | #N/A | #N/A | #N/A | #N/A | #N/A | #N/A | #N/A | #N/A | #N/A | 4 | #N/A | #N/A | #N/A | #N/A | #N/A | #N/A | #N/A | #N/A | #N/A | #N/A | #N/A | #N/A | 4 | #N/A | #N/A | #N/A | #N/A | #N/A | #N/A | #N/A | #N/A | #N/A | #N/A | #N/A | #N/A
| 5 | #N/A | #N/A | #N/A | #N/A | #N/A | #N/A | #N/A | #N/A | #N/A | #N/A | #N/A | #N/A |  | 5 | #N/A | #N/A | #N/A | #N/A | #N/A | #N/A | #N/A | #N/A | #N/A | #N/A | #N/A | #N/A | 5 | 0 | 0 | 0 | 0 | 0 | 0 | 0 | 0 | 0 | 0 | 0 | 0 | 5 | 0 | 0 | 0 | 0 | 0 | 0 | 0 | 0 | 0 | 0 | 0 | 0 | Visión f | 90 | D | 0 | %visible RD | 75% |  | β | 0 | %visible RD | 75% | N | 5 | 0 | 0 | 0 | 0 | 0 | 0 | 0 | 0 | 0 | 0 | 0 | 0 | 5 | #N/A | #N/A | #N/A | #N/A | #N/A | #N/A | #N/A | #N/A | #N/A | #N/A | #N/A | #N/A | 5 | #N/A | #N/A | #N/A | #N/A | #N/A | #N/A | #N/A | #N/A | #N/A | #N/A | #N/A | #N/A | 5 | #N/A | #N/A | #N/A | #N/A | #N/A | #N/A | #N/A | #N/A | #N/A | #N/A | #N/A | #N/A | 5 | #N/A | #N/A | #N/A | #N/A | #N/A | #N/A | #N/A | #N/A | #N/A | #N/A | #N/A | #N/A | 5 | #N/A | #N/A | #N/A | #N/A | #N/A | #N/A | #N/A | #N/A | #N/A | #N/A | #N/A | #N/A | 5 | #N/A | #N/A | #N/A | #N/A | #N/A | #N/A | #N/A | #N/A | #N/A | #N/A | #N/A | #N/A | 5 | #N/A | #N/A | #N/A | #N/A | #N/A | #N/A | #N/A | #N/A | #N/A | #N/A | #N/A | #N/A | 5 | #N/A | #N/A | #N/A | #N/A | #N/A | #N/A | #N/A | #N/A | #N/A | #N/A | #N/A | #N/A
| 6 | #N/A | #N/A | #N/A | #N/A | #N/A | #N/A | #N/A | #N/A | #N/A | #N/A | #N/A | #N/A |  | 6 | #N/A | #N/A | #N/A | #N/A | #N/A | #N/A | #N/A | #N/A | #N/A | #N/A | #N/A | #N/A | 6 | 0 | 0 | 0 | 0 | 0 | 0 | 0 | 0 | 0 | 0 | 0 | 0 | 6 | 0 | 0 | 0 | 0 | 0 | 0 | 0 | 0 | 0 | 0 | 0 | 0 | Centro izq | 0 | L | 1e-06 |  |  |  | W | 1e-06 |  |  | N | 6 | 0 | 0 | 0 | 0 | 0 | 0 | 0 | 0 | 0 | 0 | 0 | 0 | 6 | #N/A | #N/A | #N/A | #N/A | #N/A | #N/A | #N/A | #N/A | #N/A | #N/A | #N/A | #N/A | 6 | #N/A | #N/A | #N/A | #N/A | #N/A | #N/A | #N/A | #N/A | #N/A | #N/A | #N/A | #N/A | 6 | #N/A | #N/A | #N/A | #N/A | #N/A | #N/A | #N/A | #N/A | #N/A | #N/A | #N/A | #N/A | 6 | #N/A | #N/A | #N/A | #N/A | #N/A | #N/A | #N/A | #N/A | #N/A | #N/A | #N/A | #N/A | 6 | #N/A | #N/A | #N/A | #N/A | #N/A | #N/A | #N/A | #N/A | #N/A | #N/A | #N/A | #N/A | 6 | #N/A | #N/A | #N/A | #N/A | #N/A | #N/A | #N/A | #N/A | #N/A | #N/A | #N/A | #N/A | 6 | #N/A | #N/A | #N/A | #N/A | #N/A | #N/A | #N/A | #N/A | #N/A | #N/A | #N/A | #N/A | 6 | #N/A | #N/A | #N/A | #N/A | #N/A | #N/A | #N/A | #N/A | #N/A | #N/A | #N/A | #N/A
| 7 | #N/A | #N/A | #N/A | #N/A | #N/A | #N/A | #N/A | #N/A | #N/A | #N/A | #N/A | #N/A |  | 7 | #N/A | #N/A | #N/A | #N/A | #N/A | #N/A | #N/A | #N/A | #N/A | #N/A | #N/A | #N/A | 7 | 0 | 0 | 0 | 0 | 0 | 0 | 0 | 0 | 0 | 0 | 0 | 0 | 7 | 0 | 0 | 0 | 0 | 0 | 0 | 0 | 0 | 0 | 0 | 0 | 0 | Centro der | 0 | Fav 2-Alero derecho |  |  |  |  | H | 1e-06 |  |  | N | 7 | 0 | 0 | 0 | 0 | 0 | 0 | 0 | 0 | 0 | 0 | 0 | 0 | 7 | #N/A | #N/A | #N/A | #N/A | #N/A | #N/A | #N/A | #N/A | #N/A | #N/A | #N/A | #N/A | 7 | #N/A | #N/A | #N/A | #N/A | #N/A | #N/A | #N/A | #N/A | #N/A | #N/A | #N/A | #N/A | 7 | #N/A | #N/A | #N/A | #N/A | #N/A | #N/A | #N/A | #N/A | #N/A | #N/A | #N/A | #N/A | 7 | #N/A | #N/A | #N/A | #N/A | #N/A | #N/A | #N/A | #N/A | #N/A | #N/A | #N/A | #N/A | 7 | #N/A | #N/A | #N/A | #N/A | #N/A | #N/A | #N/A | #N/A | #N/A | #N/A | #N/A | #N/A | 7 | #N/A | #N/A | #N/A | #N/A | #N/A | #N/A | #N/A | #N/A | #N/A | #N/A | #N/A | #N/A | 7 | #N/A | #N/A | #N/A | #N/A | #N/A | #N/A | #N/A | #N/A | #N/A | #N/A | #N/A | #N/A | 7 | #N/A | #N/A | #N/A | #N/A | #N/A | #N/A | #N/A | #N/A | #N/A | #N/A | #N/A | #N/A
| 8 | #N/A | #N/A | #N/A | #N/A | #N/A | #N/A | #N/A | #N/A | #N/A | #N/A | #N/A | #N/A |  | 8 | #N/A | #N/A | #N/A | #N/A | #N/A | #N/A | #N/A | #N/A | #N/A | #N/A | #N/A | #N/A | 8 | 0 | 0 | 0 | 0 | 0 | 0 | 0 | 0 | 0 | 0 | 0 | 0 | 8 | 0 | 0 | 0 | 0 | 0 | 0 | 0 | 0 | 0 | 0 | 0 | 0 | Orientacion real | N | W | 1e-06 | γ lím cuadrante 3,4 | 26.5651 | [5 empty] | N | 8 | 0 | 0 | 0 | 0 | 0 | 0 | 0 | 0 | 0 | 0 | 0 | 0 | 8 | #N/A | #N/A | #N/A | #N/A | #N/A | #N/A | #N/A | #N/A | #N/A | #N/A | #N/A | #N/A | 8 | #N/A | #N/A | #N/A | #N/A | #N/A | #N/A | #N/A | #N/A | #N/A | #N/A | #N/A | #N/A | 8 | #N/A | #N/A | #N/A | #N/A | #N/A | #N/A | #N/A | #N/A | #N/A | #N/A | #N/A | #N/A | 8 | #N/A | #N/A | #N/A | #N/A | #N/A | #N/A | #N/A | #N/A | #N/A | #N/A | #N/A | #N/A | 8 | #N/A | #N/A | #N/A | #N/A | #N/A | #N/A | #N/A | #N/A | #N/A | #N/A | #N/A | #N/A | 8 | #N/A | #N/A | #N/A | #N/A | #N/A | #N/A | #N/A | #N/A | #N/A | #N/A | #N/A | #N/A | 8 | #N/A | #N/A | #N/A | #N/A | #N/A | #N/A | #N/A | #N/A | #N/A | #N/A | #N/A | #N/A | 8 | #N/A | #N/A | #N/A | #N/A | #N/A | #N/A | #N/A | #N/A | #N/A | #N/A | #N/A | #N/A
| 9 | #N/A | #N/A | #N/A | #N/A | #N/A | #N/A | #N/A | #N/A | #N/A | #N/A | #N/A | #N/A |  | 9 | #N/A | #N/A | #N/A | #N/A | #N/A | #N/A | #N/A | #N/A | #N/A | #N/A | #N/A | #N/A | 9 | 0 | 0 | 0 | 0 | 0 | 0 | 0 | 0 | 0 | 0 | 0 | 0 | 9 | 0 | 0 | 0 | 0 | 0 | 0 | 0 | 0 | 0 | 0 | 0 | 0 |  |  | H | 1e-06 |  |  |  | L | 1e-06 |  |  | N | 9 | 0 | 0 | 0 | 0 | 0 | 0 | 0 | 0 | 0 | 0 | 0 | 0 | 9 | #N/A | #N/A | #N/A | #N/A | #N/A | #N/A | #N/A | #N/A | #N/A | #N/A | #N/A | #N/A | 9 | #N/A | #N/A | #N/A | #N/A | #N/A | #N/A | #N/A | #N/A | #N/A | #N/A | #N/A | #N/A | 9 | #N/A | #N/A | #N/A | #N/A | #N/A | #N/A | #N/A | #N/A | #N/A | #N/A | #N/A | #N/A | 9 | #N/A | #N/A | #N/A | #N/A | #N/A | #N/A | #N/A | #N/A | #N/A | #N/A | #N/A | #N/A | 9 | #N/A | #N/A | #N/A | #N/A | #N/A | #N/A | #N/A | #N/A | #N/A | #N/A | #N/A | #N/A | 9 | #N/A | #N/A | #N/A | #N/A | #N/A | #N/A | #N/A | #N/A | #N/A | #N/A | #N/A | #N/A | 9 | #N/A | #N/A | #N/A | #N/A | #N/A | #N/A | #N/A | #N/A | #N/A | #N/A | #N/A | #N/A | 9 | #N/A | #N/A | #N/A | #N/A | #N/A | #N/A | #N/A | #N/A | #N/A | #N/A | #N/A | #N/A
| 10 | #N/A | #N/A | #N/A | #N/A | #N/A | #N/A | #N/A | #N/A | #N/A | #N/A | #N/A | #N/A |  | 10 | #N/A | #N/A | #N/A | #N/A | #N/A | #N/A | #N/A | #N/A | #N/A | #N/A | #N/A | #N/A | 10 | 0 | 0 | 0 | 0 | 0 | 0 | 0 | 0 | 0 | 0 | 0 | 0 | 10 | 0 | 0 | 0 | 0 | 0 | 0 | 0 | 0 | 0 | 0 | 0 | 0 | % visibilidad difusa (β) por FAV | 37.5% | P | 1e-06 |  |  |  | Fav 5-Lamas Verticales |  |  |  | N | 10 | 0 | 0 | 0 | 0 | 0 | 0 | 0 | 0 | 0 | 0 | 0 | 0 | 10 | #N/A | #N/A | #N/A | #N/A | #N/A | #N/A | #N/A | #N/A | #N/A | #N/A | #N/A | #N/A | 10 | #N/A | #N/A | #N/A | #N/A | #N/A | #N/A | #N/A | #N/A | #N/A | #N/A | #N/A | #N/A | 10 | #N/A | #N/A | #N/A | #N/A | #N/A | #N/A | #N/A | #N/A | #N/A | #N/A | #N/A | #N/A | 10 | #N/A | #N/A | #N/A | #N/A | #N/A | #N/A | #N/A | #N/A | #N/A | #N/A | #N/A | #N/A | 10 | #N/A | #N/A | #N/A | #N/A | #N/A | #N/A | #N/A | #N/A | #N/A | #N/A | #N/A | #N/A | 10 | #N/A | #N/A | #N/A | #N/A | #N/A | #N/A | #N/A | #N/A | #N/A | #N/A | #N/A | #N/A | 10 | #N/A | #N/A | #N/A | #N/A | #N/A | #N/A | #N/A | #N/A | #N/A | #N/A | #N/A | #N/A | 10 | #N/A | #N/A | #N/A | #N/A | #N/A | #N/A | #N/A | #N/A | #N/A | #N/A | #N/A | #N/A
| 11 | #N/A | #N/A | #N/A | #N/A | #N/A | #N/A | #N/A | #N/A | #N/A | #N/A | #N/A | #N/A |  | 11 | #N/A | #N/A | #N/A | #N/A | #N/A | #N/A | #N/A | #N/A | #N/A | #N/A | #N/A | #N/A | 11 | 0 | 0 | 0 | 0 | 0 | 0 | 0 | 0 | 0 | 0 | 0 | 0 | 11 | 0 | 0 | 0 | 0 | 0 | 0 | 0 | 0 | 0 | 0 | 0 | 0 | % visibilidad difusa (β) por FAR | 100% | S | 0 |  |  |  | T | 1e-06 | γ lím cuadrante 3,4 | 26.5651 | N | 11 | 0 | 0 | 0 | 0 | 0 | 0 | 0 | 0 | 0 | 0 | 0 | 0 | 11 | #N/A | #N/A | #N/A | #N/A | #N/A | #N/A | #N/A | #N/A | #N/A | #N/A | #N/A | #N/A | 11 | #N/A | #N/A | #N/A | #N/A | #N/A | #N/A | #N/A | #N/A | #N/A | #N/A | #N/A | #N/A | 11 | #N/A | #N/A | #N/A | #N/A | #N/A | #N/A | #N/A | #N/A | #N/A | #N/A | #N/A | #N/A | 11 | #N/A | #N/A | #N/A | #N/A | #N/A | #N/A | #N/A | #N/A | #N/A | #N/A | #N/A | #N/A | 11 | #N/A | #N/A | #N/A | #N/A | #N/A | #N/A | #N/A | #N/A | #N/A | #N/A | #N/A | #N/A | 11 | #N/A | #N/A | #N/A | #N/A | #N/A | #N/A | #N/A | #N/A | #N/A | #N/A | #N/A | #N/A | 11 | #N/A | #N/A | #N/A | #N/A | #N/A | #N/A | #N/A | #N/A | #N/A | #N/A | #N/A | #N/A | 11 | #N/A | #N/A | #N/A | #N/A | #N/A | #N/A | #N/A | #N/A | #N/A | #N/A | #N/A | #N/A
| 12 | #N/A | #N/A | #N/A | #N/A | #N/A | #N/A | #N/A | #N/A | #N/A | #N/A | #N/A | #N/A |  | 12 | #N/A | #N/A | #N/A | #N/A | #N/A | #N/A | #N/A | #N/A | #N/A | #N/A | #N/A | #N/A | 12 | 0 | 0 | 0 | 0 | 0 | 0 | 0 | 0 | 0 | 0 | 0 | 0 | 12 | 0 | 0 | 0 | 0 | 0 | 0 | 0 | 0 | 0 | 0 | 0 | 0 | % visibilidad difusa (β) total | 37.5% | Fav 3-Alero izquierdo |  |  |  |  | E | 1e-06 | γ lím cuadrante 1,2 | -26.5651 | N | 12 | 0 | 0 | 0 | 0 | 0 | 0 | 0 | 0 | 0 | 0 | 0 | 0 | 12 | #N/A | #N/A | #N/A | #N/A | #N/A | #N/A | #N/A | #N/A | #N/A | #N/A | #N/A | #N/A | 12 | #N/A | #N/A | #N/A | #N/A | #N/A | #N/A | #N/A | #N/A | #N/A | #N/A | #N/A | #N/A | 12 | #N/A | #N/A | #N/A | #N/A | #N/A | #N/A | #N/A | #N/A | #N/A | #N/A | #N/A | #N/A | 12 | #N/A | #N/A | #N/A | #N/A | #N/A | #N/A | #N/A | #N/A | #N/A | #N/A | #N/A | #N/A | 12 | #N/A | #N/A | #N/A | #N/A | #N/A | #N/A | #N/A | #N/A | #N/A | #N/A | #N/A | #N/A | 12 | #N/A | #N/A | #N/A | #N/A | #N/A | #N/A | #N/A | #N/A | #N/A | #N/A | #N/A | #N/A | 12 | #N/A | #N/A | #N/A | #N/A | #N/A | #N/A | #N/A | #N/A | #N/A | #N/A | #N/A | #N/A | 12 | #N/A | #N/A | #N/A | #N/A | #N/A | #N/A | #N/A | #N/A | #N/A | #N/A | #N/A | #N/A
| 13 | #N/A | #N/A | #N/A | #N/A | #N/A | #N/A | #N/A | #N/A | #N/A | #N/A | #N/A | #N/A |  | 13 | #N/A | #N/A | #N/A | #N/A | #N/A | #N/A | #N/A | #N/A | #N/A | #N/A | #N/A | #N/A | 13 | 0 | 0 | 0 | 0 | 0 | 0 | 0 | 0 | 0 | 0 | 0 | 0 | 13 | 0 | 0 | 0 | 0 | 0 | 0 | 0 | 0 | 0 | 0 | 0 | 0 | Área Traslucida [m2] | 0 | W | 1e-06 | γ lím cuadrante 1,2 | -26.5651 |  | α | 0 | %visible RD | 50% | N | 13 | 0 | 0 | 0 | 0 | 0 | 0 | 0 | 0 | 0 | 0 | 0 | 0 | 13 | #N/A | #N/A | #N/A | #N/A | #N/A | #N/A | #N/A | #N/A | #N/A | #N/A | #N/A | #N/A | 13 | #N/A | #N/A | #N/A | #N/A | #N/A | #N/A | #N/A | #N/A | #N/A | #N/A | #N/A | #N/A | 13 | #N/A | #N/A | #N/A | #N/A | #N/A | #N/A | #N/A | #N/A | #N/A | #N/A | #N/A | #N/A | 13 | #N/A | #N/A | #N/A | #N/A | #N/A | #N/A | #N/A | #N/A | #N/A | #N/A | #N/A | #N/A | 13 | #N/A | #N/A | #N/A | #N/A | #N/A | #N/A | #N/A | #N/A | #N/A | #N/A | #N/A | #N/A | 13 | #N/A | #N/A | #N/A | #N/A | #N/A | #N/A | #N/A | #N/A | #N/A | #N/A | #N/A | #N/A | 13 | #N/A | #N/A | #N/A | #N/A | #N/A | #N/A | #N/A | #N/A | #N/A | #N/A | #N/A | #N/A | 13 | #N/A | #N/A | #N/A | #N/A | #N/A | #N/A | #N/A | #N/A | #N/A | #N/A | #N/A | #N/A
| 14 | #N/A | #N/A | #N/A | #N/A | #N/A | #N/A | #N/A | #N/A | #N/A | #N/A | #N/A | #N/A |  | 14 | #N/A | #N/A | #N/A | #N/A | #N/A | #N/A | #N/A | #N/A | #N/A | #N/A | #N/A | #N/A | 14 | 0 | 0 | 0 | 0 | 0 | 0 | 0 | 0 | 0 | 0 | 0 | 0 | 14 | 0 | 0 | 0 | 0 | 0 | 0 | 0 | 0 | 0 | 0 | 0 | 0 | Vidrio | 0 | H | 1e-06 | %visible RD | 50% |  | H | 1e-06 |  |  | N | 14 | 0 | 0 | 0 | 0 | 0 | 0 | 0 | 0 | 0 | 0 | 0 | 0 | 14 | #N/A | #N/A | #N/A | #N/A | #N/A | #N/A | #N/A | #N/A | #N/A | #N/A | #N/A | #N/A | 14 | #N/A | #N/A | #N/A | #N/A | #N/A | #N/A | #N/A | #N/A | #N/A | #N/A | #N/A | #N/A | 14 | #N/A | #N/A | #N/A | #N/A | #N/A | #N/A | #N/A | #N/A | #N/A | #N/A | #N/A | #N/A | 14 | #N/A | #N/A | #N/A | #N/A | #N/A | #N/A | #N/A | #N/A | #N/A | #N/A | #N/A | #N/A | 14 | #N/A | #N/A | #N/A | #N/A | #N/A | #N/A | #N/A | #N/A | #N/A | #N/A | #N/A | #N/A | 14 | #N/A | #N/A | #N/A | #N/A | #N/A | #N/A | #N/A | #N/A | #N/A | #N/A | #N/A | #N/A | 14 | #N/A | #N/A | #N/A | #N/A | #N/A | #N/A | #N/A | #N/A | #N/A | #N/A | #N/A | #N/A | 14 | #N/A | #N/A | #N/A | #N/A | #N/A | #N/A | #N/A | #N/A | #N/A | #N/A | #N/A | #N/A
| 15 | #N/A | #N/A | #N/A | #N/A | #N/A | #N/A | #N/A | #N/A | #N/A | #N/A | #N/A | #N/A |  | 15 | #N/A | #N/A | #N/A | #N/A | #N/A | #N/A | #N/A | #N/A | #N/A | #N/A | #N/A | #N/A | 15 | 0 | 0 | 0 | 0 | 0 | 0 | 0 | 0 | 0 | 0 | 0 | 0 | 15 | 0 | 0 | 0 | 0 | 0 | 0 | 0 | 0 | 0 | 0 | 0 | 0 | Factor Solar | 0 | P | 1e-06 | [7 empty] | N | 15 | 0 | 0 | 0 | 0 | 0 | 0 | 0 | 0 | 0 | 0 | 0 | 0 | 15 | #N/A | #N/A | #N/A | #N/A | #N/A | #N/A | #N/A | #N/A | #N/A | #N/A | #N/A | #N/A | 15 | #N/A | #N/A | #N/A | #N/A | #N/A | #N/A | #N/A | #N/A | #N/A | #N/A | #N/A | #N/A | 15 | #N/A | #N/A | #N/A | #N/A | #N/A | #N/A | #N/A | #N/A | #N/A | #N/A | #N/A | #N/A | 15 | #N/A | #N/A | #N/A | #N/A | #N/A | #N/A | #N/A | #N/A | #N/A | #N/A | #N/A | #N/A | 15 | #N/A | #N/A | #N/A | #N/A | #N/A | #N/A | #N/A | #N/A | #N/A | #N/A | #N/A | #N/A | 15 | #N/A | #N/A | #N/A | #N/A | #N/A | #N/A | #N/A | #N/A | #N/A | #N/A | #N/A | #N/A | 15 | #N/A | #N/A | #N/A | #N/A | #N/A | #N/A | #N/A | #N/A | #N/A | #N/A | #N/A | #N/A | 15 | #N/A | #N/A | #N/A | #N/A | #N/A | #N/A | #N/A | #N/A | #N/A | #N/A | #N/A | #N/A
| 16 | #N/A | #N/A | #N/A | #N/A | #N/A | #N/A | #N/A | #N/A | #N/A | #N/A | #N/A | #N/A |  | 16 | #N/A | #N/A | #N/A | #N/A | #N/A | #N/A | #N/A | #N/A | #N/A | #N/A | #N/A | #N/A | 16 | 0 | 0 | 0 | 0 | 0 | 0 | 0 | 0 | 0 | 0 | 0 | 0 | 16 | 0 | 0 | 0 | 0 | 0 | 0 | 0 | 0 | 0 | 0 | 0 | 0 | FSM | 0 | S | 0 | [7 empty] | N | 16 | 0 | 0 | 0 | 0 | 0 | 0 | 0 | 0 | 0 | 0 | 0 | 0 | 16 | #N/A | #N/A | #N/A | #N/A | #N/A | #N/A | #N/A | #N/A | #N/A | #N/A | #N/A | #N/A | 16 | #N/A | #N/A | #N/A | #N/A | #N/A | #N/A | #N/A | #N/A | #N/A | #N/A | #N/A | #N/A | 16 | #N/A | #N/A | #N/A | #N/A | #N/A | #N/A | #N/A | #N/A | #N/A | #N/A | #N/A | #N/A | 16 | #N/A | #N/A | #N/A | #N/A | #N/A | #N/A | #N/A | #N/A | #N/A | #N/A | #N/A | #N/A | 16 | #N/A | #N/A | #N/A | #N/A | #N/A | #N/A | #N/A | #N/A | #N/A | #N/A | #N/A | #N/A | 16 | #N/A | #N/A | #N/A | #N/A | #N/A | #N/A | #N/A | #N/A | #N/A | #N/A | #N/A | #N/A | 16 | #N/A | #N/A | #N/A | #N/A | #N/A | #N/A | #N/A | #N/A | #N/A | #N/A | #N/A | #N/A | 16 | #N/A | #N/A | #N/A | #N/A | #N/A | #N/A | #N/A | #N/A | #N/A | #N/A | #N/A | #N/A
| 17 | #N/A | #N/A | #N/A | #N/A | #N/A | #N/A | #N/A | #N/A | #N/A | #N/A | #N/A | #N/A |  | 17 | #N/A | #N/A | #N/A | #N/A | #N/A | #N/A | #N/A | #N/A | #N/A | #N/A | #N/A | #N/A | 17 | 0 | 0 | 0 | 0 | 0 | 0 | 0 | 0 | 0 | 0 | 0 | 0 | 17 | 0 | 0 | 0 | 0 | 0 | 0 | 0 | 0 | 0 | 0 | 0 | 0 | [11 empty] | N | 17 | 0 | 0 | 0 | 0 | 0 | 0 | 0 | 0 | 0 | 0 | 0 | 0 | 17 | #N/A | #N/A | #N/A | #N/A | #N/A | #N/A | #N/A | #N/A | #N/A | #N/A | #N/A | #N/A | 17 | #N/A | #N/A | #N/A | #N/A | #N/A | #N/A | #N/A | #N/A | #N/A | #N/A | #N/A | #N/A | 17 | #N/A | #N/A | #N/A | #N/A | #N/A | #N/A | #N/A | #N/A | #N/A | #N/A | #N/A | #N/A | 17 | #N/A | #N/A | #N/A | #N/A | #N/A | #N/A | #N/A | #N/A | #N/A | #N/A | #N/A | #N/A | 17 | #N/A | #N/A | #N/A | #N/A | #N/A | #N/A | #N/A | #N/A | #N/A | #N/A | #N/A | #N/A | 17 | #N/A | #N/A | #N/A | #N/A | #N/A | #N/A | #N/A | #N/A | #N/A | #N/A | #N/A | #N/A | 17 | #N/A | #N/A | #N/A | #N/A | #N/A | #N/A | #N/A | #N/A | #N/A | #N/A | #N/A | #N/A | 17 | #N/A | #N/A | #N/A | #N/A | #N/A | #N/A | #N/A | #N/A | #N/A | #N/A | #N/A | #N/A
| 18 | #N/A | #N/A | #N/A | #N/A | #N/A | #N/A | #N/A | #N/A | #N/A | #N/A | #N/A | #N/A |  | 18 | #N/A | #N/A | #N/A | #N/A | #N/A | #N/A | #N/A | #N/A | #N/A | #N/A | #N/A | #N/A | 18 | 0 | 0 | 0 | 0 | 0 | 0 | 0 | 0 | 0 | 0 | 0 | 0 | 18 | 0 | 0 | 0 | 0 | 0 | 0 | 0 | 0 | 0 | 0 | 0 | 0 | [11 empty] | N | 18 | 0 | 0 | 0 | 0 | 0 | 0 | 0 | 0 | 0 | 0 | 0 | 0 | 18 | #N/A | #N/A | #N/A | #N/A | #N/A | #N/A | #N/A | #N/A | #N/A | #N/A | #N/A | #N/A | 18 | #N/A | #N/A | #N/A | #N/A | #N/A | #N/A | #N/A | #N/A | #N/A | #N/A | #N/A | #N/A | 18 | #N/A | #N/A | #N/A | #N/A | #N/A | #N/A | #N/A | #N/A | #N/A | #N/A | #N/A | #N/A | 18 | #N/A | #N/A | #N/A | #N/A | #N/A | #N/A | #N/A | #N/A | #N/A | #N/A | #N/A | #N/A | 18 | #N/A | #N/A | #N/A | #N/A | #N/A | #N/A | #N/A | #N/A | #N/A | #N/A | #N/A | #N/A | 18 | #N/A | #N/A | #N/A | #N/A | #N/A | #N/A | #N/A | #N/A | #N/A | #N/A | #N/A | #N/A | 18 | #N/A | #N/A | #N/A | #N/A | #N/A | #N/A | #N/A | #N/A | #N/A | #N/A | #N/A | #N/A | 18 | #N/A | #N/A | #N/A | #N/A | #N/A | #N/A | #N/A | #N/A | #N/A | #N/A | #N/A | #N/A
| 19 | #N/A | #N/A | #N/A | #N/A | #N/A | #N/A | #N/A | #N/A | #N/A | #N/A | #N/A | #N/A |  | 19 | #N/A | #N/A | #N/A | #N/A | #N/A | #N/A | #N/A | #N/A | #N/A | #N/A | #N/A | #N/A | 19 | 0 | 0 | 0 | 0 | 0 | 0 | 0 | 0 | 0 | 0 | 0 | 0 | 19 | 0 | 0 | 0 | 0 | 0 | 0 | 0 | 0 | 0 | 0 | 0 | 0 | [11 empty] | N | 19 | 0 | 0 | 0 | 0 | 0 | 0 | 0 | 0 | 0 | 0 | 0 | 0 | 19 | #N/A | #N/A | #N/A | #N/A | #N/A | #N/A | #N/A | #N/A | #N/A | #N/A | #N/A | #N/A | 19 | #N/A | #N/A | #N/A | #N/A | #N/A | #N/A | #N/A | #N/A | #N/A | #N/A | #N/A | #N/A | 19 | #N/A | #N/A | #N/A | #N/A | #N/A | #N/A | #N/A | #N/A | #N/A | #N/A | #N/A | #N/A | 19 | #N/A | #N/A | #N/A | #N/A | #N/A | #N/A | #N/A | #N/A | #N/A | #N/A | #N/A | #N/A | 19 | #N/A | #N/A | #N/A | #N/A | #N/A | #N/A | #N/A | #N/A | #N/A | #N/A | #N/A | #N/A | 19 | #N/A | #N/A | #N/A | #N/A | #N/A | #N/A | #N/A | #N/A | #N/A | #N/A | #N/A | #N/A | 19 | #N/A | #N/A | #N/A | #N/A | #N/A | #N/A | #N/A | #N/A | #N/A | #N/A | #N/A | #N/A | 19 | #N/A | #N/A | #N/A | #N/A | #N/A | #N/A | #N/A | #N/A | #N/A | #N/A | #N/A | #N/A
| 20 | #N/A | #N/A | #N/A | #N/A | #N/A | #N/A | #N/A | #N/A | #N/A | #N/A | #N/A | #N/A |  | 20 | #N/A | #N/A | #N/A | #N/A | #N/A | #N/A | #N/A | #N/A | #N/A | #N/A | #N/A | #N/A | 20 | 0 | 0 | 0 | 0 | 0 | 0 | 0 | 0 | 0 | 0 | 0 | 0 | 20 | 0 | 0 | 0 | 0 | 0 | 0 | 0 | 0 | 0 | 0 | 0 | 0 | [11 empty] | N | 20 | 0 | 0 | 0 | 0 | 0 | 0 | 0 | 0 | 0 | 0 | 0 | 0 | 20 | #N/A | #N/A | #N/A | #N/A | #N/A | #N/A | #N/A | #N/A | #N/A | #N/A | #N/A | #N/A | 20 | #N/A | #N/A | #N/A | #N/A | #N/A | #N/A | #N/A | #N/A | #N/A | #N/A | #N/A | #N/A | 20 | #N/A | #N/A | #N/A | #N/A | #N/A | #N/A | #N/A | #N/A | #N/A | #N/A | #N/A | #N/A | 20 | #N/A | #N/A | #N/A | #N/A | #N/A | #N/A | #N/A | #N/A | #N/A | #N/A | #N/A | #N/A | 20 | #N/A | #N/A | #N/A | #N/A | #N/A | #N/A | #N/A | #N/A | #N/A | #N/A | #N/A | #N/A | 20 | #N/A | #N/A | #N/A | #N/A | #N/A | #N/A | #N/A | #N/A | #N/A | #N/A | #N/A | #N/A | 20 | #N/A | #N/A | #N/A | #N/A | #N/A | #N/A | #N/A | #N/A | #N/A | #N/A | #N/A | #N/A | 20 | #N/A | #N/A | #N/A | #N/A | #N/A | #N/A | #N/A | #N/A | #N/A | #N/A | #N/A | #N/A
| 21 | #N/A | #N/A | #N/A | #N/A | #N/A | #N/A | #N/A | #N/A | #N/A | #N/A | #N/A | #N/A |  | 21 | #N/A | #N/A | #N/A | #N/A | #N/A | #N/A | #N/A | #N/A | #N/A | #N/A | #N/A | #N/A | 21 | 0 | 0 | 0 | 0 | 0 | 0 | 0 | 0 | 0 | 0 | 0 | 0 | 21 | 0 | 0 | 0 | 0 | 0 | 0 | 0 | 0 | 0 | 0 | 0 | 0 | [11 empty] | N | 21 | 0 | 0 | 0 | 0 | 0 | 0 | 0 | 0 | 0 | 0 | 0 | 0 | 21 | #N/A | #N/A | #N/A | #N/A | #N/A | #N/A | #N/A | #N/A | #N/A | #N/A | #N/A | #N/A | 21 | #N/A | #N/A | #N/A | #N/A | #N/A | #N/A | #N/A | #N/A | #N/A | #N/A | #N/A | #N/A | 21 | #N/A | #N/A | #N/A | #N/A | #N/A | #N/A | #N/A | #N/A | #N/A | #N/A | #N/A | #N/A | 21 | #N/A | #N/A | #N/A | #N/A | #N/A | #N/A | #N/A | #N/A | #N/A | #N/A | #N/A | #N/A | 21 | #N/A | #N/A | #N/A | #N/A | #N/A | #N/A | #N/A | #N/A | #N/A | #N/A | #N/A | #N/A | 21 | #N/A | #N/A | #N/A | #N/A | #N/A | #N/A | #N/A | #N/A | #N/A | #N/A | #N/A | #N/A | 21 | #N/A | #N/A | #N/A | #N/A | #N/A | #N/A | #N/A | #N/A | #N/A | #N/A | #N/A | #N/A | 21 | #N/A | #N/A | #N/A | #N/A | #N/A | #N/A | #N/A | #N/A | #N/A | #N/A | #N/A | #N/A
| 22 | #N/A | #N/A | #N/A | #N/A | #N/A | #N/A | #N/A | #N/A | #N/A | #N/A | #N/A | #N/A |  | 22 | #N/A | #N/A | #N/A | #N/A | #N/A | #N/A | #N/A | #N/A | #N/A | #N/A | #N/A | #N/A | 22 | 0 | 0 | 0 | 0 | 0 | 0 | 0 | 0 | 0 | 0 | 0 | 0 | 22 | 0 | 0 | 0 | 0 | 0 | 0 | 0 | 0 | 0 | 0 | 0 | 0 | [11 empty] | N | 22 | 0 | 0 | 0 | 0 | 0 | 0 | 0 | 0 | 0 | 0 | 0 | 0 | 22 | #N/A | #N/A | #N/A | #N/A | #N/A | #N/A | #N/A | #N/A | #N/A | #N/A | #N/A | #N/A | 22 | #N/A | #N/A | #N/A | #N/A | #N/A | #N/A | #N/A | #N/A | #N/A | #N/A | #N/A | #N/A | 22 | #N/A | #N/A | #N/A | #N/A | #N/A | #N/A | #N/A | #N/A | #N/A | #N/A | #N/A | #N/A | 22 | #N/A | #N/A | #N/A | #N/A | #N/A | #N/A | #N/A | #N/A | #N/A | #N/A | #N/A | #N/A | 22 | #N/A | #N/A | #N/A | #N/A | #N/A | #N/A | #N/A | #N/A | #N/A | #N/A | #N/A | #N/A | 22 | #N/A | #N/A | #N/A | #N/A | #N/A | #N/A | #N/A | #N/A | #N/A | #N/A | #N/A | #N/A | 22 | #N/A | #N/A | #N/A | #N/A | #N/A | #N/A | #N/A | #N/A | #N/A | #N/A | #N/A | #N/A | 22 | #N/A | #N/A | #N/A | #N/A | #N/A | #N/A | #N/A | #N/A | #N/A | #N/A | #N/A | #N/A
| 23 | #N/A | #N/A | #N/A | #N/A | #N/A | #N/A | #N/A | #N/A | #N/A | #N/A | #N/A | #N/A |  | 23 | #N/A | #N/A | #N/A | #N/A | #N/A | #N/A | #N/A | #N/A | #N/A | #N/A | #N/A | #N/A | 23 | 0 | 0 | 0 | 0 | 0 | 0 | 0 | 0 | 0 | 0 | 0 | 0 | 23 | 0 | 0 | 0 | 0 | 0 | 0 | 0 | 0 | 0 | 0 | 0 | 0 | [11 empty] | N | 23 | 0 | 0 | 0 | 0 | 0 | 0 | 0 | 0 | 0 | 0 | 0 | 0 | 23 | #N/A | #N/A | #N/A | #N/A | #N/A | #N/A | #N/A | #N/A | #N/A | #N/A | #N/A | #N/A | 23 | #N/A | #N/A | #N/A | #N/A | #N/A | #N/A | #N/A | #N/A | #N/A | #N/A | #N/A | #N/A | 23 | #N/A | #N/A | #N/A | #N/A | #N/A | #N/A | #N/A | #N/A | #N/A | #N/A | #N/A | #N/A | 23 | #N/A | #N/A | #N/A | #N/A | #N/A | #N/A | #N/A | #N/A | #N/A | #N/A | #N/A | #N/A | 23 | #N/A | #N/A | #N/A | #N/A | #N/A | #N/A | #N/A | #N/A | #N/A | #N/A | #N/A | #N/A | 23 | #N/A | #N/A | #N/A | #N/A | #N/A | #N/A | #N/A | #N/A | #N/A | #N/A | #N/A | #N/A | 23 | #N/A | #N/A | #N/A | #N/A | #N/A | #N/A | #N/A | #N/A | #N/A | #N/A | #N/A | #N/A | 23 | #N/A | #N/A | #N/A | #N/A | #N/A | #N/A | #N/A | #N/A | #N/A | #N/A | #N/A | #N/A
[171 empty] | 1 | 2 | 3 | 4 | 5 | 6 | 7 | 8 | 9 | 10 | 11 | 12
|  | Ángulo de incidencia solar αs | [13 empty] | Azimut solar, ϒs | [12 empty] | Radiación directa horizontal [W/m2] | [12 empty] | Radiación Difusa horizontal [W/m2] | [24 empty] | Radiación difusa por área traslúcida | [12 empty] | Radiación directa por área traslúcida | [12 empty] | k total (horas de radiación directa) | [12 empty] | FAV 1 | [12 empty] | FAV 2 y FAV 3 | [12 empty] | FAV 4 - Horiz | [12 empty] | FAV 5 - Vert | [12 empty] | FAR | [12 empty] | 1: Rad máx
|  | Enero | Febrero | Marzo | Abril | Mayo | Junio | Julio | Agosto | Septiembre | Octubre | Noviembre | Diciembre |  |  | Enero | Febrero | Marzo | Abril | Mayo | Junio | Julio | Agosto | Septiembre | Octubre | Noviembre | Diciembre |  | Enero | Febrero | Marzo | Abril | Mayo | Junio | Julio | Agosto | Septiembre | Octubre | Noviembre | Diciembre |  | Enero | Febrero | Marzo | Abril | Mayo | Junio | Julio | Agosto | Septiembre | Octubre | Noviembre | Diciembre | [12 empty] | XX!$R$29*XX!$R$27*(XX!$R$26*C96) | Enero | Febrero | Marzo | Abril | Mayo | Junio | Julio | Agosto | Septiembre | Octubre | Noviembre | Diciembre | XX!$R$29*XX!$R$27*(BUSCARV(XX!$R$22;$B$124:$N$131;EP$11+1;0)*BI14*C69) | Enero | Febrero | Marzo | Abril | Mayo | Junio | Julio | Agosto | Septiembre | Octubre | Noviembre | Diciembre | SI(O(C14<=0;Y(C42>0;XX!$R$17="n";C42>XX!$R$19);Y(C42>0;XX!$R$17="s";C42<XX!$R$18);Y(C42<0;XX!$R$17="s";C42>XX!$R$19);Y(C42<0;XX!$R$17="n";C42<XX!$R$18);Y(C42<0;XX!$R$17="e");Y(C42>0;XX!$R$17="o");Y(C42=0;XX!$R$17<>"n"));0;1)*SI(Y(C42>=XX!$R$18;C42<=XX!$W$27;C14<=GRADOS(ATAN((XX!$U$28/2)/RAIZ((XX!$U$27/2+XX!$U$30)^2+((XX!$U$27/2+XX!$U$30)*TAN(RADIANES(XX!$R$18-C42)))^2))));0;1)*SI(Y(C42>=XX!$W$22;C42<=XX!$R$19;C14<=GRADOS(ATAN((XX!$U$23/2)/RAIZ((XX!$U$22/2+XX!$U$25)^2+((XX!$U$22/2+XX!$U$25)*TAN(RADIANES(XX!$R$19-C42)))^2))));0;1) | Enero | Febrero | Marzo | Abril | Mayo | Junio | Julio | Agosto | Septiembre | Octubre | Noviembre | Diciembre | SI(O(C14<=0;Y(C42>0;XX!$R$17="n";C42>XX!$R$19);Y(C42>0;XX!$R$17="s";C42<XX!$R$18);Y(C42<0;XX!$R$17="s";C42>XX!$R$19);Y(C42<0;XX!$R$17="n";C42<XX!$R$18);Y(C42<0;XX!$R$17="e");Y(C42>0;XX!$R$17="o");Y(C42=0;XX!$R$17<>"n"));0;1)*SI(Y(C42>=XX!$R$18;C42<=XX!$W$18;C14>=GRADOS(ATAN((XX!$U$18/2+XX!$U$19)/RAIZ((XX!$U$17/2)^2+(XX!$U$17/2*TAN(RADIANES(XX!$R$18-C42)))^2))));0;1)*SI(Y(C42>XX!$W$18;C42<=XX!$R$20;C14>=GRADOS(ATAN((XX!$U$18/2+XX!$U$19)/(RAIZ((XX!$U$20)^2+(XX!$U$20*TAN(RADIANES(C42-XX!$R$20)))^2)))));0;1)*SI(Y(C42>=XX!$R$21;C42<=XX!$W$17;C14>=GRADOS(ATAN((XX!$U$18/2+XX!$U$19)/(RAIZ((XX!$U$20)^2+(XX!$U$20*TAN(RADIANES(C42-XX!$R$21)))^2)))));0;1)*SI(Y(C42>=XX!$W$17;C42<=XX!$R$19;C14>=GRADOS(ATAN((XX!$U$18/2+XX!$U$19)/RAIZ((XX!$U$17/2)^2+(XX!$U$17/2*TAN(RADIANES(XX!$R$19-C42)))^2))));0;1) | Enero | Febrero | Marzo | Abril | Mayo | Junio | Julio | Agosto | Septiembre | Octubre | Noviembre | Diciembre | SI(O(C14<=0;Y(C42>0;XX!$R$17="n";C42>XX!$R$19);Y(C42>0;XX!$R$17="s";C42<XX!$R$18);Y(C42<0;XX!$R$17="s";C42>XX!$R$19);Y(C42<0;XX!$R$17="n";C42<XX!$R$18);Y(C42<0;XX!$R$17="e");Y(C42>0;XX!$R$17="o");Y(C42=0;XX!$R$17<>"n"));0;1)*SI(Y(C42>=XX!$R$18;C42<=XX!$W$27;C14<=GRADOS(ATAN((XX!$U$28/2)/RAIZ((XX!$U$27/2+XX!$U$30)^2+((XX!$U$27/2+XX!$U$30)*TAN(RADIANES(XX!$R$18-C42)))^2))));0;1)*SI(Y(C42>=XX!$W$22;C42<=XX!$R$19;C14<=GRADOS(ATAN((XX!$U$23/2)/RAIZ((XX!$U$22/2+XX!$U$25)^2+((XX!$U$22/2+XX!$U$25)*TAN(RADIANES(XX!$R$19-C42)))^2))));0;1) | Enero | Febrero | Marzo | Abril | Mayo | Junio | Julio | Agosto | Septiembre | Octubre | Noviembre | Diciembre | SI(O(C14<=0;Y(C42>0;XX!$R$17="n";C42>XX!$R$19);Y(C42>0;XX!$R$17="s";C42<XX!$R$18);Y(C42<0;XX!$R$17="s";C42>XX!$R$19);Y(C42<0;XX!$R$17="n";C42<XX!$R$18);Y(C42<0;XX!$R$17="e");Y(C42>0;XX!$R$17="o");Y(C42=0;XX!$R$17<>"n"));0;1)*SI(Y(C42>=XX!$R$18;C42<=XX!$AB$18;C14>=GRADOS(ATAN((XX!$Z$21/2)/RAIZ((XX!$Z$20/2)^2+(XX!$Z$20/2*TAN(RADIANES(XX!$R$18-C42)))^2))));0;1)*SI(Y(C42>XX!$AB$18;C42<=XX!$R$20;C14>=GRADOS(ATAN((XX!$Z$21/2)/(RAIZ((XX!$Z$23)^2+(XX!$Z$23*TAN(RADIANES(C42-XX!$R$20)))^2)))));0;1)*SI(Y(C42>=XX!$R$21;C42<=XX!$AB$17;C14>=GRADOS(ATAN((XX!$Z$21/2)/(RAIZ((XX!$Z$23)^2+(XX!$Z$23*TAN(RADIANES(C42-XX!$R$21)))^2)))));0;1)*SI(Y(C42>=XX!$AB$17;C42<=XX!$R$19;C14>=GRADOS(ATAN((XX!$Z$21/2)/RAIZ((XX!$Z$20/2)^2+(XX!$Z$20/2*TAN(RADIANES(XX!$R$19-C42)))^2))));0;1) | Enero | Febrero | Marzo | Abril | Mayo | Junio | Julio | Agosto | Septiembre | Octubre | Noviembre | Diciembre | SI(O(C14<=0;Y(C42>0;XX!$R$17="n";C42>XX!$R$19);Y(C42>0;XX!$R$17="s";C42<XX!$R$18);Y(C42<0;XX!$R$17="s";C42>XX!$R$19);Y(C42<0;XX!$R$17="n";C42<XX!$R$18);Y(C42<0;XX!$R$17="e");Y(C42>0;XX!$R$17="o");Y(C42=0;XX!$R$17<>"n"));0;1)*SI(O(Y(XX!$AB$26>XX!$AB$25;C42<=XX!$AB$26;C42>=XX!$AB$25);Y(XX!$AB$26<XX!$AB$25;C42<=XX!$AB$26);Y(XX!$AB$26<XX!$AB$25;C42>=XX!$AB$25));0;1) | Enero | Febrero | Marzo | Abril | Mayo | Junio | Julio | Agosto | Septiembre | Octubre | Noviembre | Diciembre | SI($R$22="N";'0. FAR'!HG65;SI($R$22="E";'0. FAR'!HT65;SI($R$22="s";'0. FAR'!IG65;SI($R$22="O";'0. FAR'!IT65;SI($R$22="NE";'0. FAR'!JG65;SI($R$22="SE";'0. FAR'!JT65;SI($R$22="SO";'0. FAR'!KG65;SI($R$22="NO";'0. FAR'!KT65;1)))))))) | Enero | Febrero | Marzo | Abril | Mayo | Junio | Julio | Agosto | Septiembre | Octubre | Noviembre | Diciembre | (SI(XX!$R$17="S";SI(O(Y(C14>0;C42>XX!$R$18);Y(C14>0;C42<XX!$R$19));1;0);SI(Y(XX!$R$19>C42;XX!$R$18<C42;C14>0);1;0)))*C69*BUSCARV(XX!$R$22;$B$124:$N$131;CZ$11+1;0)+C96 | Enero | Febrero | Marzo | Abril | Mayo | Junio | Julio | Agosto | Septiembre | Octubre | Noviembre | Diciembre
| 0 | #N/A | #N/A | #N/A | #N/A | #N/A | #N/A | #N/A | #N/A | #N/A | #N/A | #N/A | #N/A |  | 0 | #N/A | #N/A | #N/A | #N/A | #N/A | #N/A | #N/A | #N/A | #N/A | #N/A | #N/A | #N/A | 0 | 0 | 0 | 0 | 0 | 0 | 0 | 0 | 0 | 0 | 0 | 0 | 0 | 0 | 0 | 0 | 0 | 0 | 0 | 0 | 0 | 0 | 0 | 0 | 0 | 0 | 6 | [10 empty] | N | 0 | 0 | 0 | 0 | 0 | 0 | 0 | 0 | 0 | 0 | 0 | 0 | 0 | 0 | #N/A | #N/A | #N/A | #N/A | #N/A | #N/A | #N/A | #N/A | #N/A | #N/A | #N/A | #N/A | 0 | #N/A | #N/A | #N/A | #N/A | #N/A | #N/A | #N/A | #N/A | #N/A | #N/A | #N/A | #N/A | 0 | #N/A | #N/A | #N/A | #N/A | #N/A | #N/A | #N/A | #N/A | #N/A | #N/A | #N/A | #N/A | 0 | #N/A | #N/A | #N/A | #N/A | #N/A | #N/A | #N/A | #N/A | #N/A | #N/A | #N/A | #N/A | 0 | #N/A | #N/A | #N/A | #N/A | #N/A | #N/A | #N/A | #N/A | #N/A | #N/A | #N/A | #N/A | 0 | #N/A | #N/A | #N/A | #N/A | #N/A | #N/A | #N/A | #N/A | #N/A | #N/A | #N/A | #N/A | 0 | #N/A | #N/A | #N/A | #N/A | #N/A | #N/A | #N/A | #N/A | #N/A | #N/A | #N/A | #N/A | 0 | #N/A | #N/A | #N/A | #N/A | #N/A | #N/A | #N/A | #N/A | #N/A | #N/A | #N/A | #N/A
| 1 | #N/A | #N/A | #N/A | #N/A | #N/A | #N/A | #N/A | #N/A | #N/A | #N/A | #N/A | #N/A |  | 1 | #N/A | #N/A | #N/A | #N/A | #N/A | #N/A | #N/A | #N/A | #N/A | #N/A | #N/A | #N/A | 1 | 0 | 0 | 0 | 0 | 0 | 0 | 0 | 0 | 0 | 0 | 0 | 0 | 1 | 0 | 0 | 0 | 0 | 0 | 0 | 0 | 0 | 0 | 0 | 0 | 0 | [11 empty] | N | 1 | 0 | 0 | 0 | 0 | 0 | 0 | 0 | 0 | 0 | 0 | 0 | 0 | 1 | #N/A | #N/A | #N/A | #N/A | #N/A | #N/A | #N/A | #N/A | #N/A | #N/A | #N/A | #N/A | 1 | #N/A | #N/A | #N/A | #N/A | #N/A | #N/A | #N/A | #N/A | #N/A | #N/A | #N/A | #N/A | 1 | #N/A | #N/A | #N/A | #N/A | #N/A | #N/A | #N/A | #N/A | #N/A | #N/A | #N/A | #N/A | 1 | #N/A | #N/A | #N/A | #N/A | #N/A | #N/A | #N/A | #N/A | #N/A | #N/A | #N/A | #N/A | 1 | #N/A | #N/A | #N/A | #N/A | #N/A | #N/A | #N/A | #N/A | #N/A | #N/A | #N/A | #N/A | 1 | #N/A | #N/A | #N/A | #N/A | #N/A | #N/A | #N/A | #N/A | #N/A | #N/A | #N/A | #N/A | 1 | #N/A | #N/A | #N/A | #N/A | #N/A | #N/A | #N/A | #N/A | #N/A | #N/A | #N/A | #N/A | 1 | #N/A | #N/A | #N/A | #N/A | #N/A | #N/A | #N/A | #N/A | #N/A | #N/A | #N/A | #N/A
| 2 | #N/A | #N/A | #N/A | #N/A | #N/A | #N/A | #N/A | #N/A | #N/A | #N/A | #N/A | #N/A |  | 2 | #N/A | #N/A | #N/A | #N/A | #N/A | #N/A | #N/A | #N/A | #N/A | #N/A | #N/A | #N/A | 2 | 0 | 0 | 0 | 0 | 0 | 0 | 0 | 0 | 0 | 0 | 0 | 0 | 2 | 0 | 0 | 0 | 0 | 0 | 0 | 0 | 0 | 0 | 0 | 0 | 0 | Ventana 6 | 0 | Fav 1 |  |  |  |  | Fav 4-Lamas Horizontales |  |  |  | N | 2 | 0 | 0 | 0 | 0 | 0 | 0 | 0 | 0 | 0 | 0 | 0 | 0 | 2 | #N/A | #N/A | #N/A | #N/A | #N/A | #N/A | #N/A | #N/A | #N/A | #N/A | #N/A | #N/A | 2 | #N/A | #N/A | #N/A | #N/A | #N/A | #N/A | #N/A | #N/A | #N/A | #N/A | #N/A | #N/A | 2 | #N/A | #N/A | #N/A | #N/A | #N/A | #N/A | #N/A | #N/A | #N/A | #N/A | #N/A | #N/A | 2 | #N/A | #N/A | #N/A | #N/A | #N/A | #N/A | #N/A | #N/A | #N/A | #N/A | #N/A | #N/A | 2 | #N/A | #N/A | #N/A | #N/A | #N/A | #N/A | #N/A | #N/A | #N/A | #N/A | #N/A | #N/A | 2 | #N/A | #N/A | #N/A | #N/A | #N/A | #N/A | #N/A | #N/A | #N/A | #N/A | #N/A | #N/A | 2 | #N/A | #N/A | #N/A | #N/A | #N/A | #N/A | #N/A | #N/A | #N/A | #N/A | #N/A | #N/A | 2 | #N/A | #N/A | #N/A | #N/A | #N/A | #N/A | #N/A | #N/A | #N/A | #N/A | #N/A | #N/A
| 3 | #N/A | #N/A | #N/A | #N/A | #N/A | #N/A | #N/A | #N/A | #N/A | #N/A | #N/A | #N/A |  | 3 | #N/A | #N/A | #N/A | #N/A | #N/A | #N/A | #N/A | #N/A | #N/A | #N/A | #N/A | #N/A | 3 | 0 | 0 | 0 | 0 | 0 | 0 | 0 | 0 | 0 | 0 | 0 | 0 | 3 | 0 | 0 | 0 | 0 | 0 | 0 | 0 | 0 | 0 | 0 | 0 | 0 | Orientación | N | W | 1e-06 | γ lím cuadrante 3,4 | 26.5651 |  | T | 1e-06 | γ lím cuadrante 3,4 | 26.5651 | N | 3 | 0 | 0 | 0 | 0 | 0 | 0 | 0 | 0 | 0 | 0 | 0 | 0 | 3 | #N/A | #N/A | #N/A | #N/A | #N/A | #N/A | #N/A | #N/A | #N/A | #N/A | #N/A | #N/A | 3 | #N/A | #N/A | #N/A | #N/A | #N/A | #N/A | #N/A | #N/A | #N/A | #N/A | #N/A | #N/A | 3 | #N/A | #N/A | #N/A | #N/A | #N/A | #N/A | #N/A | #N/A | #N/A | #N/A | #N/A | #N/A | 3 | #N/A | #N/A | #N/A | #N/A | #N/A | #N/A | #N/A | #N/A | #N/A | #N/A | #N/A | #N/A | 3 | #N/A | #N/A | #N/A | #N/A | #N/A | #N/A | #N/A | #N/A | #N/A | #N/A | #N/A | #N/A | 3 | #N/A | #N/A | #N/A | #N/A | #N/A | #N/A | #N/A | #N/A | #N/A | #N/A | #N/A | #N/A | 3 | #N/A | #N/A | #N/A | #N/A | #N/A | #N/A | #N/A | #N/A | #N/A | #N/A | #N/A | #N/A | 3 | #N/A | #N/A | #N/A | #N/A | #N/A | #N/A | #N/A | #N/A | #N/A | #N/A | #N/A | #N/A
| 4 | #N/A | #N/A | #N/A | #N/A | #N/A | #N/A | #N/A | #N/A | #N/A | #N/A | #N/A | #N/A |  | 4 | #N/A | #N/A | #N/A | #N/A | #N/A | #N/A | #N/A | #N/A | #N/A | #N/A | #N/A | #N/A | 4 | 0 | 0 | 0 | 0 | 0 | 0 | 0 | 0 | 0 | 0 | 0 | 0 | 4 | 0 | 0 | 0 | 0 | 0 | 0 | 0 | 0 | 0 | 0 | 0 | 0 | Visión i | -90 | H | 1e-06 | γ lím cuadrante 1,2 | -26.5651 |  | E | 1e-06 | γ lím cuadrante 1,2 | -26.5651 | N | 4 | 0 | 0 | 0 | 0 | 0 | 0 | 0 | 0 | 0 | 0 | 0 | 0 | 4 | #N/A | #N/A | #N/A | #N/A | #N/A | #N/A | #N/A | #N/A | #N/A | #N/A | #N/A | #N/A | 4 | #N/A | #N/A | #N/A | #N/A | #N/A | #N/A | #N/A | #N/A | #N/A | #N/A | #N/A | #N/A | 4 | #N/A | #N/A | #N/A | #N/A | #N/A | #N/A | #N/A | #N/A | #N/A | #N/A | #N/A | #N/A | 4 | #N/A | #N/A | #N/A | #N/A | #N/A | #N/A | #N/A | #N/A | #N/A | #N/A | #N/A | #N/A | 4 | #N/A | #N/A | #N/A | #N/A | #N/A | #N/A | #N/A | #N/A | #N/A | #N/A | #N/A | #N/A | 4 | #N/A | #N/A | #N/A | #N/A | #N/A | #N/A | #N/A | #N/A | #N/A | #N/A | #N/A | #N/A | 4 | #N/A | #N/A | #N/A | #N/A | #N/A | #N/A | #N/A | #N/A | #N/A | #N/A | #N/A | #N/A | 4 | #N/A | #N/A | #N/A | #N/A | #N/A | #N/A | #N/A | #N/A | #N/A | #N/A | #N/A | #N/A
| 5 | #N/A | #N/A | #N/A | #N/A | #N/A | #N/A | #N/A | #N/A | #N/A | #N/A | #N/A | #N/A |  | 5 | #N/A | #N/A | #N/A | #N/A | #N/A | #N/A | #N/A | #N/A | #N/A | #N/A | #N/A | #N/A | 5 | 0 | 0 | 0 | 0 | 0 | 0 | 0 | 0 | 0 | 0 | 0 | 0 | 5 | 0 | 0 | 0 | 0 | 0 | 0 | 0 | 0 | 0 | 0 | 0 | 0 | Visión f | 90 | D | 0 | %visible RD | 75% |  | β | 0 | %visible RD | 75% | N | 5 | 0 | 0 | 0 | 0 | 0 | 0 | 0 | 0 | 0 | 0 | 0 | 0 | 5 | #N/A | #N/A | #N/A | #N/A | #N/A | #N/A | #N/A | #N/A | #N/A | #N/A | #N/A | #N/A | 5 | #N/A | #N/A | #N/A | #N/A | #N/A | #N/A | #N/A | #N/A | #N/A | #N/A | #N/A | #N/A | 5 | #N/A | #N/A | #N/A | #N/A | #N/A | #N/A | #N/A | #N/A | #N/A | #N/A | #N/A | #N/A | 5 | #N/A | #N/A | #N/A | #N/A | #N/A | #N/A | #N/A | #N/A | #N/A | #N/A | #N/A | #N/A | 5 | #N/A | #N/A | #N/A | #N/A | #N/A | #N/A | #N/A | #N/A | #N/A | #N/A | #N/A | #N/A | 5 | #N/A | #N/A | #N/A | #N/A | #N/A | #N/A | #N/A | #N/A | #N/A | #N/A | #N/A | #N/A | 5 | #N/A | #N/A | #N/A | #N/A | #N/A | #N/A | #N/A | #N/A | #N/A | #N/A | #N/A | #N/A | 5 | #N/A | #N/A | #N/A | #N/A | #N/A | #N/A | #N/A | #N/A | #N/A | #N/A | #N/A | #N/A
| 6 | #N/A | #N/A | #N/A | #N/A | #N/A | #N/A | #N/A | #N/A | #N/A | #N/A | #N/A | #N/A |  | 6 | #N/A | #N/A | #N/A | #N/A | #N/A | #N/A | #N/A | #N/A | #N/A | #N/A | #N/A | #N/A | 6 | 0 | 0 | 0 | 0 | 0 | 0 | 0 | 0 | 0 | 0 | 0 | 0 | 6 | 0 | 0 | 0 | 0 | 0 | 0 | 0 | 0 | 0 | 0 | 0 | 0 | Centro izq | 0 | L | 1e-06 |  |  |  | W | 1e-06 |  |  | N | 6 | 0 | 0 | 0 | 0 | 0 | 0 | 0 | 0 | 0 | 0 | 0 | 0 | 6 | #N/A | #N/A | #N/A | #N/A | #N/A | #N/A | #N/A | #N/A | #N/A | #N/A | #N/A | #N/A | 6 | #N/A | #N/A | #N/A | #N/A | #N/A | #N/A | #N/A | #N/A | #N/A | #N/A | #N/A | #N/A | 6 | #N/A | #N/A | #N/A | #N/A | #N/A | #N/A | #N/A | #N/A | #N/A | #N/A | #N/A | #N/A | 6 | #N/A | #N/A | #N/A | #N/A | #N/A | #N/A | #N/A | #N/A | #N/A | #N/A | #N/A | #N/A | 6 | #N/A | #N/A | #N/A | #N/A | #N/A | #N/A | #N/A | #N/A | #N/A | #N/A | #N/A | #N/A | 6 | #N/A | #N/A | #N/A | #N/A | #N/A | #N/A | #N/A | #N/A | #N/A | #N/A | #N/A | #N/A | 6 | #N/A | #N/A | #N/A | #N/A | #N/A | #N/A | #N/A | #N/A | #N/A | #N/A | #N/A | #N/A | 6 | #N/A | #N/A | #N/A | #N/A | #N/A | #N/A | #N/A | #N/A | #N/A | #N/A | #N/A | #N/A
| 7 | #N/A | #N/A | #N/A | #N/A | #N/A | #N/A | #N/A | #N/A | #N/A | #N/A | #N/A | #N/A |  | 7 | #N/A | #N/A | #N/A | #N/A | #N/A | #N/A | #N/A | #N/A | #N/A | #N/A | #N/A | #N/A | 7 | 0 | 0 | 0 | 0 | 0 | 0 | 0 | 0 | 0 | 0 | 0 | 0 | 7 | 0 | 0 | 0 | 0 | 0 | 0 | 0 | 0 | 0 | 0 | 0 | 0 | Centro der | 0 | Fav 2-Alero derecho |  |  |  |  | H | 1e-06 |  |  | N | 7 | 0 | 0 | 0 | 0 | 0 | 0 | 0 | 0 | 0 | 0 | 0 | 0 | 7 | #N/A | #N/A | #N/A | #N/A | #N/A | #N/A | #N/A | #N/A | #N/A | #N/A | #N/A | #N/A | 7 | #N/A | #N/A | #N/A | #N/A | #N/A | #N/A | #N/A | #N/A | #N/A | #N/A | #N/A | #N/A | 7 | #N/A | #N/A | #N/A | #N/A | #N/A | #N/A | #N/A | #N/A | #N/A | #N/A | #N/A | #N/A | 7 | #N/A | #N/A | #N/A | #N/A | #N/A | #N/A | #N/A | #N/A | #N/A | #N/A | #N/A | #N/A | 7 | #N/A | #N/A | #N/A | #N/A | #N/A | #N/A | #N/A | #N/A | #N/A | #N/A | #N/A | #N/A | 7 | #N/A | #N/A | #N/A | #N/A | #N/A | #N/A | #N/A | #N/A | #N/A | #N/A | #N/A | #N/A | 7 | #N/A | #N/A | #N/A | #N/A | #N/A | #N/A | #N/A | #N/A | #N/A | #N/A | #N/A | #N/A | 7 | #N/A | #N/A | #N/A | #N/A | #N/A | #N/A | #N/A | #N/A | #N/A | #N/A | #N/A | #N/A
| 8 | #N/A | #N/A | #N/A | #N/A | #N/A | #N/A | #N/A | #N/A | #N/A | #N/A | #N/A | #N/A |  | 8 | #N/A | #N/A | #N/A | #N/A | #N/A | #N/A | #N/A | #N/A | #N/A | #N/A | #N/A | #N/A | 8 | 0 | 0 | 0 | 0 | 0 | 0 | 0 | 0 | 0 | 0 | 0 | 0 | 8 | 0 | 0 | 0 | 0 | 0 | 0 | 0 | 0 | 0 | 0 | 0 | 0 | Orientacion real | N | W | 1e-06 | γ lím cuadrante 3,4 | 26.5651 | [5 empty] | N | 8 | 0 | 0 | 0 | 0 | 0 | 0 | 0 | 0 | 0 | 0 | 0 | 0 | 8 | #N/A | #N/A | #N/A | #N/A | #N/A | #N/A | #N/A | #N/A | #N/A | #N/A | #N/A | #N/A | 8 | #N/A | #N/A | #N/A | #N/A | #N/A | #N/A | #N/A | #N/A | #N/A | #N/A | #N/A | #N/A | 8 | #N/A | #N/A | #N/A | #N/A | #N/A | #N/A | #N/A | #N/A | #N/A | #N/A | #N/A | #N/A | 8 | #N/A | #N/A | #N/A | #N/A | #N/A | #N/A | #N/A | #N/A | #N/A | #N/A | #N/A | #N/A | 8 | #N/A | #N/A | #N/A | #N/A | #N/A | #N/A | #N/A | #N/A | #N/A | #N/A | #N/A | #N/A | 8 | #N/A | #N/A | #N/A | #N/A | #N/A | #N/A | #N/A | #N/A | #N/A | #N/A | #N/A | #N/A | 8 | #N/A | #N/A | #N/A | #N/A | #N/A | #N/A | #N/A | #N/A | #N/A | #N/A | #N/A | #N/A | 8 | #N/A | #N/A | #N/A | #N/A | #N/A | #N/A | #N/A | #N/A | #N/A | #N/A | #N/A | #N/A
| 9 | #N/A | #N/A | #N/A | #N/A | #N/A | #N/A | #N/A | #N/A | #N/A | #N/A | #N/A | #N/A |  | 9 | #N/A | #N/A | #N/A | #N/A | #N/A | #N/A | #N/A | #N/A | #N/A | #N/A | #N/A | #N/A | 9 | 0 | 0 | 0 | 0 | 0 | 0 | 0 | 0 | 0 | 0 | 0 | 0 | 9 | 0 | 0 | 0 | 0 | 0 | 0 | 0 | 0 | 0 | 0 | 0 | 0 |  |  | H | 1e-06 |  |  |  | L | 1e-06 |  |  | N | 9 | 0 | 0 | 0 | 0 | 0 | 0 | 0 | 0 | 0 | 0 | 0 | 0 | 9 | #N/A | #N/A | #N/A | #N/A | #N/A | #N/A | #N/A | #N/A | #N/A | #N/A | #N/A | #N/A | 9 | #N/A | #N/A | #N/A | #N/A | #N/A | #N/A | #N/A | #N/A | #N/A | #N/A | #N/A | #N/A | 9 | #N/A | #N/A | #N/A | #N/A | #N/A | #N/A | #N/A | #N/A | #N/A | #N/A | #N/A | #N/A | 9 | #N/A | #N/A | #N/A | #N/A | #N/A | #N/A | #N/A | #N/A | #N/A | #N/A | #N/A | #N/A | 9 | #N/A | #N/A | #N/A | #N/A | #N/A | #N/A | #N/A | #N/A | #N/A | #N/A | #N/A | #N/A | 9 | #N/A | #N/A | #N/A | #N/A | #N/A | #N/A | #N/A | #N/A | #N/A | #N/A | #N/A | #N/A | 9 | #N/A | #N/A | #N/A | #N/A | #N/A | #N/A | #N/A | #N/A | #N/A | #N/A | #N/A | #N/A | 9 | #N/A | #N/A | #N/A | #N/A | #N/A | #N/A | #N/A | #N/A | #N/A | #N/A | #N/A | #N/A
| 10 | #N/A | #N/A | #N/A | #N/A | #N/A | #N/A | #N/A | #N/A | #N/A | #N/A | #N/A | #N/A |  | 10 | #N/A | #N/A | #N/A | #N/A | #N/A | #N/A | #N/A | #N/A | #N/A | #N/A | #N/A | #N/A | 10 | 0 | 0 | 0 | 0 | 0 | 0 | 0 | 0 | 0 | 0 | 0 | 0 | 10 | 0 | 0 | 0 | 0 | 0 | 0 | 0 | 0 | 0 | 0 | 0 | 0 | % visibilidad difusa (β) por FAV | 37.5% | P | 1e-06 |  |  |  | Fav 5-Lamas Verticales |  |  |  | N | 10 | 0 | 0 | 0 | 0 | 0 | 0 | 0 | 0 | 0 | 0 | 0 | 0 | 10 | #N/A | #N/A | #N/A | #N/A | #N/A | #N/A | #N/A | #N/A | #N/A | #N/A | #N/A | #N/A | 10 | #N/A | #N/A | #N/A | #N/A | #N/A | #N/A | #N/A | #N/A | #N/A | #N/A | #N/A | #N/A | 10 | #N/A | #N/A | #N/A | #N/A | #N/A | #N/A | #N/A | #N/A | #N/A | #N/A | #N/A | #N/A | 10 | #N/A | #N/A | #N/A | #N/A | #N/A | #N/A | #N/A | #N/A | #N/A | #N/A | #N/A | #N/A | 10 | #N/A | #N/A | #N/A | #N/A | #N/A | #N/A | #N/A | #N/A | #N/A | #N/A | #N/A | #N/A | 10 | #N/A | #N/A | #N/A | #N/A | #N/A | #N/A | #N/A | #N/A | #N/A | #N/A | #N/A | #N/A | 10 | #N/A | #N/A | #N/A | #N/A | #N/A | #N/A | #N/A | #N/A | #N/A | #N/A | #N/A | #N/A | 10 | #N/A | #N/A | #N/A | #N/A | #N/A | #N/A | #N/A | #N/A | #N/A | #N/A | #N/A | #N/A
| 11 | #N/A | #N/A | #N/A | #N/A | #N/A | #N/A | #N/A | #N/A | #N/A | #N/A | #N/A | #N/A |  | 11 | #N/A | #N/A | #N/A | #N/A | #N/A | #N/A | #N/A | #N/A | #N/A | #N/A | #N/A | #N/A | 11 | 0 | 0 | 0 | 0 | 0 | 0 | 0 | 0 | 0 | 0 | 0 | 0 | 11 | 0 | 0 | 0 | 0 | 0 | 0 | 0 | 0 | 0 | 0 | 0 | 0 | % visibilidad difusa (β) por FAR | 100% | S | 0 |  |  |  | T | 1e-06 | γ lím cuadrante 3,4 | 26.5651 | N | 11 | 0 | 0 | 0 | 0 | 0 | 0 | 0 | 0 | 0 | 0 | 0 | 0 | 11 | #N/A | #N/A | #N/A | #N/A | #N/A | #N/A | #N/A | #N/A | #N/A | #N/A | #N/A | #N/A | 11 | #N/A | #N/A | #N/A | #N/A | #N/A | #N/A | #N/A | #N/A | #N/A | #N/A | #N/A | #N/A | 11 | #N/A | #N/A | #N/A | #N/A | #N/A | #N/A | #N/A | #N/A | #N/A | #N/A | #N/A | #N/A | 11 | #N/A | #N/A | #N/A | #N/A | #N/A | #N/A | #N/A | #N/A | #N/A | #N/A | #N/A | #N/A | 11 | #N/A | #N/A | #N/A | #N/A | #N/A | #N/A | #N/A | #N/A | #N/A | #N/A | #N/A | #N/A | 11 | #N/A | #N/A | #N/A | #N/A | #N/A | #N/A | #N/A | #N/A | #N/A | #N/A | #N/A | #N/A | 11 | #N/A | #N/A | #N/A | #N/A | #N/A | #N/A | #N/A | #N/A | #N/A | #N/A | #N/A | #N/A | 11 | #N/A | #N/A | #N/A | #N/A | #N/A | #N/A | #N/A | #N/A | #N/A | #N/A | #N/A | #N/A
| 12 | #N/A | #N/A | #N/A | #N/A | #N/A | #N/A | #N/A | #N/A | #N/A | #N/A | #N/A | #N/A |  | 12 | #N/A | #N/A | #N/A | #N/A | #N/A | #N/A | #N/A | #N/A | #N/A | #N/A | #N/A | #N/A | 12 | 0 | 0 | 0 | 0 | 0 | 0 | 0 | 0 | 0 | 0 | 0 | 0 | 12 | 0 | 0 | 0 | 0 | 0 | 0 | 0 | 0 | 0 | 0 | 0 | 0 | % visibilidad difusa (β) total | 37.5% | Fav 3-Alero izquierdo |  |  |  |  | E | 1e-06 | γ lím cuadrante 1,2 | -26.5651 | N | 12 | 0 | 0 | 0 | 0 | 0 | 0 | 0 | 0 | 0 | 0 | 0 | 0 | 12 | #N/A | #N/A | #N/A | #N/A | #N/A | #N/A | #N/A | #N/A | #N/A | #N/A | #N/A | #N/A | 12 | #N/A | #N/A | #N/A | #N/A | #N/A | #N/A | #N/A | #N/A | #N/A | #N/A | #N/A | #N/A | 12 | #N/A | #N/A | #N/A | #N/A | #N/A | #N/A | #N/A | #N/A | #N/A | #N/A | #N/A | #N/A | 12 | #N/A | #N/A | #N/A | #N/A | #N/A | #N/A | #N/A | #N/A | #N/A | #N/A | #N/A | #N/A | 12 | #N/A | #N/A | #N/A | #N/A | #N/A | #N/A | #N/A | #N/A | #N/A | #N/A | #N/A | #N/A | 12 | #N/A | #N/A | #N/A | #N/A | #N/A | #N/A | #N/A | #N/A | #N/A | #N/A | #N/A | #N/A | 12 | #N/A | #N/A | #N/A | #N/A | #N/A | #N/A | #N/A | #N/A | #N/A | #N/A | #N/A | #N/A | 12 | #N/A | #N/A | #N/A | #N/A | #N/A | #N/A | #N/A | #N/A | #N/A | #N/A | #N/A | #N/A
| 13 | #N/A | #N/A | #N/A | #N/A | #N/A | #N/A | #N/A | #N/A | #N/A | #N/A | #N/A | #N/A |  | 13 | #N/A | #N/A | #N/A | #N/A | #N/A | #N/A | #N/A | #N/A | #N/A | #N/A | #N/A | #N/A | 13 | 0 | 0 | 0 | 0 | 0 | 0 | 0 | 0 | 0 | 0 | 0 | 0 | 13 | 0 | 0 | 0 | 0 | 0 | 0 | 0 | 0 | 0 | 0 | 0 | 0 | Área Traslucida [m2] | 0 | W | 1e-06 | γ lím cuadrante 1,2 | -26.5651 |  | α | 0 | %visible RD | 50% | N | 13 | 0 | 0 | 0 | 0 | 0 | 0 | 0 | 0 | 0 | 0 | 0 | 0 | 13 | #N/A | #N/A | #N/A | #N/A | #N/A | #N/A | #N/A | #N/A | #N/A | #N/A | #N/A | #N/A | 13 | #N/A | #N/A | #N/A | #N/A | #N/A | #N/A | #N/A | #N/A | #N/A | #N/A | #N/A | #N/A | 13 | #N/A | #N/A | #N/A | #N/A | #N/A | #N/A | #N/A | #N/A | #N/A | #N/A | #N/A | #N/A | 13 | #N/A | #N/A | #N/A | #N/A | #N/A | #N/A | #N/A | #N/A | #N/A | #N/A | #N/A | #N/A | 13 | #N/A | #N/A | #N/A | #N/A | #N/A | #N/A | #N/A | #N/A | #N/A | #N/A | #N/A | #N/A | 13 | #N/A | #N/A | #N/A | #N/A | #N/A | #N/A | #N/A | #N/A | #N/A | #N/A | #N/A | #N/A | 13 | #N/A | #N/A | #N/A | #N/A | #N/A | #N/A | #N/A | #N/A | #N/A | #N/A | #N/A | #N/A | 13 | #N/A | #N/A | #N/A | #N/A | #N/A | #N/A | #N/A | #N/A | #N/A | #N/A | #N/A | #N/A
| 14 | #N/A | #N/A | #N/A | #N/A | #N/A | #N/A | #N/A | #N/A | #N/A | #N/A | #N/A | #N/A |  | 14 | #N/A | #N/A | #N/A | #N/A | #N/A | #N/A | #N/A | #N/A | #N/A | #N/A | #N/A | #N/A | 14 | 0 | 0 | 0 | 0 | 0 | 0 | 0 | 0 | 0 | 0 | 0 | 0 | 14 | 0 | 0 | 0 | 0 | 0 | 0 | 0 | 0 | 0 | 0 | 0 | 0 | Vidrio | 0 | H | 1e-06 | %visible RD | 50% |  | H | 1e-06 |  |  | N | 14 | 0 | 0 | 0 | 0 | 0 | 0 | 0 | 0 | 0 | 0 | 0 | 0 | 14 | #N/A | #N/A | #N/A | #N/A | #N/A | #N/A | #N/A | #N/A | #N/A | #N/A | #N/A | #N/A | 14 | #N/A | #N/A | #N/A | #N/A | #N/A | #N/A | #N/A | #N/A | #N/A | #N/A | #N/A | #N/A | 14 | #N/A | #N/A | #N/A | #N/A | #N/A | #N/A | #N/A | #N/A | #N/A | #N/A | #N/A | #N/A | 14 | #N/A | #N/A | #N/A | #N/A | #N/A | #N/A | #N/A | #N/A | #N/A | #N/A | #N/A | #N/A | 14 | #N/A | #N/A | #N/A | #N/A | #N/A | #N/A | #N/A | #N/A | #N/A | #N/A | #N/A | #N/A | 14 | #N/A | #N/A | #N/A | #N/A | #N/A | #N/A | #N/A | #N/A | #N/A | #N/A | #N/A | #N/A | 14 | #N/A | #N/A | #N/A | #N/A | #N/A | #N/A | #N/A | #N/A | #N/A | #N/A | #N/A | #N/A | 14 | #N/A | #N/A | #N/A | #N/A | #N/A | #N/A | #N/A | #N/A | #N/A | #N/A | #N/A | #N/A
| 15 | #N/A | #N/A | #N/A | #N/A | #N/A | #N/A | #N/A | #N/A | #N/A | #N/A | #N/A | #N/A |  | 15 | #N/A | #N/A | #N/A | #N/A | #N/A | #N/A | #N/A | #N/A | #N/A | #N/A | #N/A | #N/A | 15 | 0 | 0 | 0 | 0 | 0 | 0 | 0 | 0 | 0 | 0 | 0 | 0 | 15 | 0 | 0 | 0 | 0 | 0 | 0 | 0 | 0 | 0 | 0 | 0 | 0 | Factor Solar | 0 | P | 1e-06 | [7 empty] | N | 15 | 0 | 0 | 0 | 0 | 0 | 0 | 0 | 0 | 0 | 0 | 0 | 0 | 15 | #N/A | #N/A | #N/A | #N/A | #N/A | #N/A | #N/A | #N/A | #N/A | #N/A | #N/A | #N/A | 15 | #N/A | #N/A | #N/A | #N/A | #N/A | #N/A | #N/A | #N/A | #N/A | #N/A | #N/A | #N/A | 15 | #N/A | #N/A | #N/A | #N/A | #N/A | #N/A | #N/A | #N/A | #N/A | #N/A | #N/A | #N/A | 15 | #N/A | #N/A | #N/A | #N/A | #N/A | #N/A | #N/A | #N/A | #N/A | #N/A | #N/A | #N/A | 15 | #N/A | #N/A | #N/A | #N/A | #N/A | #N/A | #N/A | #N/A | #N/A | #N/A | #N/A | #N/A | 15 | #N/A | #N/A | #N/A | #N/A | #N/A | #N/A | #N/A | #N/A | #N/A | #N/A | #N/A | #N/A | 15 | #N/A | #N/A | #N/A | #N/A | #N/A | #N/A | #N/A | #N/A | #N/A | #N/A | #N/A | #N/A | 15 | #N/A | #N/A | #N/A | #N/A | #N/A | #N/A | #N/A | #N/A | #N/A | #N/A | #N/A | #N/A
| 16 | #N/A | #N/A | #N/A | #N/A | #N/A | #N/A | #N/A | #N/A | #N/A | #N/A | #N/A | #N/A |  | 16 | #N/A | #N/A | #N/A | #N/A | #N/A | #N/A | #N/A | #N/A | #N/A | #N/A | #N/A | #N/A | 16 | 0 | 0 | 0 | 0 | 0 | 0 | 0 | 0 | 0 | 0 | 0 | 0 | 16 | 0 | 0 | 0 | 0 | 0 | 0 | 0 | 0 | 0 | 0 | 0 | 0 | FSM | 0 | S | 0 | [7 empty] | N | 16 | 0 | 0 | 0 | 0 | 0 | 0 | 0 | 0 | 0 | 0 | 0 | 0 | 16 | #N/A | #N/A | #N/A | #N/A | #N/A | #N/A | #N/A | #N/A | #N/A | #N/A | #N/A | #N/A | 16 | #N/A | #N/A | #N/A | #N/A | #N/A | #N/A | #N/A | #N/A | #N/A | #N/A | #N/A | #N/A | 16 | #N/A | #N/A | #N/A | #N/A | #N/A | #N/A | #N/A | #N/A | #N/A | #N/A | #N/A | #N/A | 16 | #N/A | #N/A | #N/A | #N/A | #N/A | #N/A | #N/A | #N/A | #N/A | #N/A | #N/A | #N/A | 16 | #N/A | #N/A | #N/A | #N/A | #N/A | #N/A | #N/A | #N/A | #N/A | #N/A | #N/A | #N/A | 16 | #N/A | #N/A | #N/A | #N/A | #N/A | #N/A | #N/A | #N/A | #N/A | #N/A | #N/A | #N/A | 16 | #N/A | #N/A | #N/A | #N/A | #N/A | #N/A | #N/A | #N/A | #N/A | #N/A | #N/A | #N/A | 16 | #N/A | #N/A | #N/A | #N/A | #N/A | #N/A | #N/A | #N/A | #N/A | #N/A | #N/A | #N/A
| 17 | #N/A | #N/A | #N/A | #N/A | #N/A | #N/A | #N/A | #N/A | #N/A | #N/A | #N/A | #N/A |  | 17 | #N/A | #N/A | #N/A | #N/A | #N/A | #N/A | #N/A | #N/A | #N/A | #N/A | #N/A | #N/A | 17 | 0 | 0 | 0 | 0 | 0 | 0 | 0 | 0 | 0 | 0 | 0 | 0 | 17 | 0 | 0 | 0 | 0 | 0 | 0 | 0 | 0 | 0 | 0 | 0 | 0 | [11 empty] | N | 17 | 0 | 0 | 0 | 0 | 0 | 0 | 0 | 0 | 0 | 0 | 0 | 0 | 17 | #N/A | #N/A | #N/A | #N/A | #N/A | #N/A | #N/A | #N/A | #N/A | #N/A | #N/A | #N/A | 17 | #N/A | #N/A | #N/A | #N/A | #N/A | #N/A | #N/A | #N/A | #N/A | #N/A | #N/A | #N/A | 17 | #N/A | #N/A | #N/A | #N/A | #N/A | #N/A | #N/A | #N/A | #N/A | #N/A | #N/A | #N/A | 17 | #N/A | #N/A | #N/A | #N/A | #N/A | #N/A | #N/A | #N/A | #N/A | #N/A | #N/A | #N/A | 17 | #N/A | #N/A | #N/A | #N/A | #N/A | #N/A | #N/A | #N/A | #N/A | #N/A | #N/A | #N/A | 17 | #N/A | #N/A | #N/A | #N/A | #N/A | #N/A | #N/A | #N/A | #N/A | #N/A | #N/A | #N/A | 17 | #N/A | #N/A | #N/A | #N/A | #N/A | #N/A | #N/A | #N/A | #N/A | #N/A | #N/A | #N/A | 17 | #N/A | #N/A | #N/A | #N/A | #N/A | #N/A | #N/A | #N/A | #N/A | #N/A | #N/A | #N/A
| 18 | #N/A | #N/A | #N/A | #N/A | #N/A | #N/A | #N/A | #N/A | #N/A | #N/A | #N/A | #N/A |  | 18 | #N/A | #N/A | #N/A | #N/A | #N/A | #N/A | #N/A | #N/A | #N/A | #N/A | #N/A | #N/A | 18 | 0 | 0 | 0 | 0 | 0 | 0 | 0 | 0 | 0 | 0 | 0 | 0 | 18 | 0 | 0 | 0 | 0 | 0 | 0 | 0 | 0 | 0 | 0 | 0 | 0 | [11 empty] | N | 18 | 0 | 0 | 0 | 0 | 0 | 0 | 0 | 0 | 0 | 0 | 0 | 0 | 18 | #N/A | #N/A | #N/A | #N/A | #N/A | #N/A | #N/A | #N/A | #N/A | #N/A | #N/A | #N/A | 18 | #N/A | #N/A | #N/A | #N/A | #N/A | #N/A | #N/A | #N/A | #N/A | #N/A | #N/A | #N/A | 18 | #N/A | #N/A | #N/A | #N/A | #N/A | #N/A | #N/A | #N/A | #N/A | #N/A | #N/A | #N/A | 18 | #N/A | #N/A | #N/A | #N/A | #N/A | #N/A | #N/A | #N/A | #N/A | #N/A | #N/A | #N/A | 18 | #N/A | #N/A | #N/A | #N/A | #N/A | #N/A | #N/A | #N/A | #N/A | #N/A | #N/A | #N/A | 18 | #N/A | #N/A | #N/A | #N/A | #N/A | #N/A | #N/A | #N/A | #N/A | #N/A | #N/A | #N/A | 18 | #N/A | #N/A | #N/A | #N/A | #N/A | #N/A | #N/A | #N/A | #N/A | #N/A | #N/A | #N/A | 18 | #N/A | #N/A | #N/A | #N/A | #N/A | #N/A | #N/A | #N/A | #N/A | #N/A | #N/A | #N/A
| 19 | #N/A | #N/A | #N/A | #N/A | #N/A | #N/A | #N/A | #N/A | #N/A | #N/A | #N/A | #N/A |  | 19 | #N/A | #N/A | #N/A | #N/A | #N/A | #N/A | #N/A | #N/A | #N/A | #N/A | #N/A | #N/A | 19 | 0 | 0 | 0 | 0 | 0 | 0 | 0 | 0 | 0 | 0 | 0 | 0 | 19 | 0 | 0 | 0 | 0 | 0 | 0 | 0 | 0 | 0 | 0 | 0 | 0 | [11 empty] | N | 19 | 0 | 0 | 0 | 0 | 0 | 0 | 0 | 0 | 0 | 0 | 0 | 0 | 19 | #N/A | #N/A | #N/A | #N/A | #N/A | #N/A | #N/A | #N/A | #N/A | #N/A | #N/A | #N/A | 19 | #N/A | #N/A | #N/A | #N/A | #N/A | #N/A | #N/A | #N/A | #N/A | #N/A | #N/A | #N/A | 19 | #N/A | #N/A | #N/A | #N/A | #N/A | #N/A | #N/A | #N/A | #N/A | #N/A | #N/A | #N/A | 19 | #N/A | #N/A | #N/A | #N/A | #N/A | #N/A | #N/A | #N/A | #N/A | #N/A | #N/A | #N/A | 19 | #N/A | #N/A | #N/A | #N/A | #N/A | #N/A | #N/A | #N/A | #N/A | #N/A | #N/A | #N/A | 19 | #N/A | #N/A | #N/A | #N/A | #N/A | #N/A | #N/A | #N/A | #N/A | #N/A | #N/A | #N/A | 19 | #N/A | #N/A | #N/A | #N/A | #N/A | #N/A | #N/A | #N/A | #N/A | #N/A | #N/A | #N/A | 19 | #N/A | #N/A | #N/A | #N/A | #N/A | #N/A | #N/A | #N/A | #N/A | #N/A | #N/A | #N/A
| 20 | #N/A | #N/A | #N/A | #N/A | #N/A | #N/A | #N/A | #N/A | #N/A | #N/A | #N/A | #N/A |  | 20 | #N/A | #N/A | #N/A | #N/A | #N/A | #N/A | #N/A | #N/A | #N/A | #N/A | #N/A | #N/A | 20 | 0 | 0 | 0 | 0 | 0 | 0 | 0 | 0 | 0 | 0 | 0 | 0 | 20 | 0 | 0 | 0 | 0 | 0 | 0 | 0 | 0 | 0 | 0 | 0 | 0 | [11 empty] | N | 20 | 0 | 0 | 0 | 0 | 0 | 0 | 0 | 0 | 0 | 0 | 0 | 0 | 20 | #N/A | #N/A | #N/A | #N/A | #N/A | #N/A | #N/A | #N/A | #N/A | #N/A | #N/A | #N/A | 20 | #N/A | #N/A | #N/A | #N/A | #N/A | #N/A | #N/A | #N/A | #N/A | #N/A | #N/A | #N/A | 20 | #N/A | #N/A | #N/A | #N/A | #N/A | #N/A | #N/A | #N/A | #N/A | #N/A | #N/A | #N/A | 20 | #N/A | #N/A | #N/A | #N/A | #N/A | #N/A | #N/A | #N/A | #N/A | #N/A | #N/A | #N/A | 20 | #N/A | #N/A | #N/A | #N/A | #N/A | #N/A | #N/A | #N/A | #N/A | #N/A | #N/A | #N/A | 20 | #N/A | #N/A | #N/A | #N/A | #N/A | #N/A | #N/A | #N/A | #N/A | #N/A | #N/A | #N/A | 20 | #N/A | #N/A | #N/A | #N/A | #N/A | #N/A | #N/A | #N/A | #N/A | #N/A | #N/A | #N/A | 20 | #N/A | #N/A | #N/A | #N/A | #N/A | #N/A | #N/A | #N/A | #N/A | #N/A | #N/A | #N/A
| 21 | #N/A | #N/A | #N/A | #N/A | #N/A | #N/A | #N/A | #N/A | #N/A | #N/A | #N/A | #N/A |  | 21 | #N/A | #N/A | #N/A | #N/A | #N/A | #N/A | #N/A | #N/A | #N/A | #N/A | #N/A | #N/A | 21 | 0 | 0 | 0 | 0 | 0 | 0 | 0 | 0 | 0 | 0 | 0 | 0 | 21 | 0 | 0 | 0 | 0 | 0 | 0 | 0 | 0 | 0 | 0 | 0 | 0 | [11 empty] | N | 21 | 0 | 0 | 0 | 0 | 0 | 0 | 0 | 0 | 0 | 0 | 0 | 0 | 21 | #N/A | #N/A | #N/A | #N/A | #N/A | #N/A | #N/A | #N/A | #N/A | #N/A | #N/A | #N/A | 21 | #N/A | #N/A | #N/A | #N/A | #N/A | #N/A | #N/A | #N/A | #N/A | #N/A | #N/A | #N/A | 21 | #N/A | #N/A | #N/A | #N/A | #N/A | #N/A | #N/A | #N/A | #N/A | #N/A | #N/A | #N/A | 21 | #N/A | #N/A | #N/A | #N/A | #N/A | #N/A | #N/A | #N/A | #N/A | #N/A | #N/A | #N/A | 21 | #N/A | #N/A | #N/A | #N/A | #N/A | #N/A | #N/A | #N/A | #N/A | #N/A | #N/A | #N/A | 21 | #N/A | #N/A | #N/A | #N/A | #N/A | #N/A | #N/A | #N/A | #N/A | #N/A | #N/A | #N/A | 21 | #N/A | #N/A | #N/A | #N/A | #N/A | #N/A | #N/A | #N/A | #N/A | #N/A | #N/A | #N/A | 21 | #N/A | #N/A | #N/A | #N/A | #N/A | #N/A | #N/A | #N/A | #N/A | #N/A | #N/A | #N/A
| 22 | #N/A | #N/A | #N/A | #N/A | #N/A | #N/A | #N/A | #N/A | #N/A | #N/A | #N/A | #N/A |  | 22 | #N/A | #N/A | #N/A | #N/A | #N/A | #N/A | #N/A | #N/A | #N/A | #N/A | #N/A | #N/A | 22 | 0 | 0 | 0 | 0 | 0 | 0 | 0 | 0 | 0 | 0 | 0 | 0 | 22 | 0 | 0 | 0 | 0 | 0 | 0 | 0 | 0 | 0 | 0 | 0 | 0 | [11 empty] | N | 22 | 0 | 0 | 0 | 0 | 0 | 0 | 0 | 0 | 0 | 0 | 0 | 0 | 22 | #N/A | #N/A | #N/A | #N/A | #N/A | #N/A | #N/A | #N/A | #N/A | #N/A | #N/A | #N/A | 22 | #N/A | #N/A | #N/A | #N/A | #N/A | #N/A | #N/A | #N/A | #N/A | #N/A | #N/A | #N/A | 22 | #N/A | #N/A | #N/A | #N/A | #N/A | #N/A | #N/A | #N/A | #N/A | #N/A | #N/A | #N/A | 22 | #N/A | #N/A | #N/A | #N/A | #N/A | #N/A | #N/A | #N/A | #N/A | #N/A | #N/A | #N/A | 22 | #N/A | #N/A | #N/A | #N/A | #N/A | #N/A | #N/A | #N/A | #N/A | #N/A | #N/A | #N/A | 22 | #N/A | #N/A | #N/A | #N/A | #N/A | #N/A | #N/A | #N/A | #N/A | #N/A | #N/A | #N/A | 22 | #N/A | #N/A | #N/A | #N/A | #N/A | #N/A | #N/A | #N/A | #N/A | #N/A | #N/A | #N/A | 22 | #N/A | #N/A | #N/A | #N/A | #N/A | #N/A | #N/A | #N/A | #N/A | #N/A | #N/A | #N/A
| 23 | #N/A | #N/A | #N/A | #N/A | #N/A | #N/A | #N/A | #N/A | #N/A | #N/A | #N/A | #N/A |  | 23 | #N/A | #N/A | #N/A | #N/A | #N/A | #N/A | #N/A | #N/A | #N/A | #N/A | #N/A | #N/A | 23 | 0 | 0 | 0 | 0 | 0 | 0 | 0 | 0 | 0 | 0 | 0 | 0 | 23 | 0 | 0 | 0 | 0 | 0 | 0 | 0 | 0 | 0 | 0 | 0 | 0 | [11 empty] | N | 23 | 0 | 0 | 0 | 0 | 0 | 0 | 0 | 0 | 0 | 0 | 0 | 0 | 23 | #N/A | #N/A | #N/A | #N/A | #N/A | #N/A | #N/A | #N/A | #N/A | #N/A | #N/A | #N/A | 23 | #N/A | #N/A | #N/A | #N/A | #N/A | #N/A | #N/A | #N/A | #N/A | #N/A | #N/A | #N/A | 23 | #N/A | #N/A | #N/A | #N/A | #N/A | #N/A | #N/A | #N/A | #N/A | #N/A | #N/A | #N/A | 23 | #N/A | #N/A | #N/A | #N/A | #N/A | #N/A | #N/A | #N/A | #N/A | #N/A | #N/A | #N/A | 23 | #N/A | #N/A | #N/A | #N/A | #N/A | #N/A | #N/A | #N/A | #N/A | #N/A | #N/A | #N/A | 23 | #N/A | #N/A | #N/A | #N/A | #N/A | #N/A | #N/A | #N/A | #N/A | #N/A | #N/A | #N/A | 23 | #N/A | #N/A | #N/A | #N/A | #N/A | #N/A | #N/A | #N/A | #N/A | #N/A | #N/A | #N/A | 23 | #N/A | #N/A | #N/A | #N/A | #N/A | #N/A | #N/A | #N/A | #N/A | #N/A | #N/A | #N/A
[171 empty] | 1 | 2 | 3 | 4 | 5 | 6 | 7 | 8 | 9 | 10 | 11 | 12
|  | Ángulo de incidencia solar αs | [13 empty] | Azimut solar, ϒs | [12 empty] | Radiación directa horizontal [W/m2] | [12 empty] | Radiación Difusa horizontal [W/m2] | [24 empty] | Radiación difusa por área traslúcida | [12 empty] | Radiación directa por área traslúcida | [12 empty] | k total (horas de radiación directa) | [12 empty] | FAV 1 | [12 empty] | FAV 2 y FAV 3 | [12 empty] | FAV 4 - Horiz | [12 empty] | FAV 5 - Vert | [12 empty] | FAR | [12 empty] | 1: Rad máx
|  | Enero | Febrero | Marzo | Abril | Mayo | Junio | Julio | Agosto | Septiembre | Octubre | Noviembre | Diciembre |  |  | Enero | Febrero | Marzo | Abril | Mayo | Junio | Julio | Agosto | Septiembre | Octubre | Noviembre | Diciembre |  | Enero | Febrero | Marzo | Abril | Mayo | Junio | Julio | Agosto | Septiembre | Octubre | Noviembre | Diciembre |  | Enero | Febrero | Marzo | Abril | Mayo | Junio | Julio | Agosto | Septiembre | Octubre | Noviembre | Diciembre | [12 empty] | XX!$R$29*XX!$R$27*(XX!$R$26*C96) | Enero | Febrero | Marzo | Abril | Mayo | Junio | Julio | Agosto | Septiembre | Octubre | Noviembre | Diciembre | XX!$R$29*XX!$R$27*(BUSCARV(XX!$R$22;$B$124:$N$131;EP$11+1;0)*BI14*C69) | Enero | Febrero | Marzo | Abril | Mayo | Junio | Julio | Agosto | Septiembre | Octubre | Noviembre | Diciembre | SI(O(C14<=0;Y(C42>0;XX!$R$17="n";C42>XX!$R$19);Y(C42>0;XX!$R$17="s";C42<XX!$R$18);Y(C42<0;XX!$R$17="s";C42>XX!$R$19);Y(C42<0;XX!$R$17="n";C42<XX!$R$18);Y(C42<0;XX!$R$17="e");Y(C42>0;XX!$R$17="o");Y(C42=0;XX!$R$17<>"n"));0;1)*SI(Y(C42>=XX!$R$18;C42<=XX!$W$27;C14<=GRADOS(ATAN((XX!$U$28/2)/RAIZ((XX!$U$27/2+XX!$U$30)^2+((XX!$U$27/2+XX!$U$30)*TAN(RADIANES(XX!$R$18-C42)))^2))));0;1)*SI(Y(C42>=XX!$W$22;C42<=XX!$R$19;C14<=GRADOS(ATAN((XX!$U$23/2)/RAIZ((XX!$U$22/2+XX!$U$25)^2+((XX!$U$22/2+XX!$U$25)*TAN(RADIANES(XX!$R$19-C42)))^2))));0;1) | Enero | Febrero | Marzo | Abril | Mayo | Junio | Julio | Agosto | Septiembre | Octubre | Noviembre | Diciembre | SI(O(C14<=0;Y(C42>0;XX!$R$17="n";C42>XX!$R$19);Y(C42>0;XX!$R$17="s";C42<XX!$R$18);Y(C42<0;XX!$R$17="s";C42>XX!$R$19);Y(C42<0;XX!$R$17="n";C42<XX!$R$18);Y(C42<0;XX!$R$17="e");Y(C42>0;XX!$R$17="o");Y(C42=0;XX!$R$17<>"n"));0;1)*SI(Y(C42>=XX!$R$18;C42<=XX!$W$18;C14>=GRADOS(ATAN((XX!$U$18/2+XX!$U$19)/RAIZ((XX!$U$17/2)^2+(XX!$U$17/2*TAN(RADIANES(XX!$R$18-C42)))^2))));0;1)*SI(Y(C42>XX!$W$18;C42<=XX!$R$20;C14>=GRADOS(ATAN((XX!$U$18/2+XX!$U$19)/(RAIZ((XX!$U$20)^2+(XX!$U$20*TAN(RADIANES(C42-XX!$R$20)))^2)))));0;1)*SI(Y(C42>=XX!$R$21;C42<=XX!$W$17;C14>=GRADOS(ATAN((XX!$U$18/2+XX!$U$19)/(RAIZ((XX!$U$20)^2+(XX!$U$20*TAN(RADIANES(C42-XX!$R$21)))^2)))));0;1)*SI(Y(C42>=XX!$W$17;C42<=XX!$R$19;C14>=GRADOS(ATAN((XX!$U$18/2+XX!$U$19)/RAIZ((XX!$U$17/2)^2+(XX!$U$17/2*TAN(RADIANES(XX!$R$19-C42)))^2))));0;1) | Enero | Febrero | Marzo | Abril | Mayo | Junio | Julio | Agosto | Septiembre | Octubre | Noviembre | Diciembre | SI(O(C14<=0;Y(C42>0;XX!$R$17="n";C42>XX!$R$19);Y(C42>0;XX!$R$17="s";C42<XX!$R$18);Y(C42<0;XX!$R$17="s";C42>XX!$R$19);Y(C42<0;XX!$R$17="n";C42<XX!$R$18);Y(C42<0;XX!$R$17="e");Y(C42>0;XX!$R$17="o");Y(C42=0;XX!$R$17<>"n"));0;1)*SI(Y(C42>=XX!$R$18;C42<=XX!$W$27;C14<=GRADOS(ATAN((XX!$U$28/2)/RAIZ((XX!$U$27/2+XX!$U$30)^2+((XX!$U$27/2+XX!$U$30)*TAN(RADIANES(XX!$R$18-C42)))^2))));0;1)*SI(Y(C42>=XX!$W$22;C42<=XX!$R$19;C14<=GRADOS(ATAN((XX!$U$23/2)/RAIZ((XX!$U$22/2+XX!$U$25)^2+((XX!$U$22/2+XX!$U$25)*TAN(RADIANES(XX!$R$19-C42)))^2))));0;1) | Enero | Febrero | Marzo | Abril | Mayo | Junio | Julio | Agosto | Septiembre | Octubre | Noviembre | Diciembre | SI(O(C14<=0;Y(C42>0;XX!$R$17="n";C42>XX!$R$19);Y(C42>0;XX!$R$17="s";C42<XX!$R$18);Y(C42<0;XX!$R$17="s";C42>XX!$R$19);Y(C42<0;XX!$R$17="n";C42<XX!$R$18);Y(C42<0;XX!$R$17="e");Y(C42>0;XX!$R$17="o");Y(C42=0;XX!$R$17<>"n"));0;1)*SI(Y(C42>=XX!$R$18;C42<=XX!$AB$18;C14>=GRADOS(ATAN((XX!$Z$21/2)/RAIZ((XX!$Z$20/2)^2+(XX!$Z$20/2*TAN(RADIANES(XX!$R$18-C42)))^2))));0;1)*SI(Y(C42>XX!$AB$18;C42<=XX!$R$20;C14>=GRADOS(ATAN((XX!$Z$21/2)/(RAIZ((XX!$Z$23)^2+(XX!$Z$23*TAN(RADIANES(C42-XX!$R$20)))^2)))));0;1)*SI(Y(C42>=XX!$R$21;C42<=XX!$AB$17;C14>=GRADOS(ATAN((XX!$Z$21/2)/(RAIZ((XX!$Z$23)^2+(XX!$Z$23*TAN(RADIANES(C42-XX!$R$21)))^2)))));0;1)*SI(Y(C42>=XX!$AB$17;C42<=XX!$R$19;C14>=GRADOS(ATAN((XX!$Z$21/2)/RAIZ((XX!$Z$20/2)^2+(XX!$Z$20/2*TAN(RADIANES(XX!$R$19-C42)))^2))));0;1) | Enero | Febrero | Marzo | Abril | Mayo | Junio | Julio | Agosto | Septiembre | Octubre | Noviembre | Diciembre | SI(O(C14<=0;Y(C42>0;XX!$R$17="n";C42>XX!$R$19);Y(C42>0;XX!$R$17="s";C42<XX!$R$18);Y(C42<0;XX!$R$17="s";C42>XX!$R$19);Y(C42<0;XX!$R$17="n";C42<XX!$R$18);Y(C42<0;XX!$R$17="e");Y(C42>0;XX!$R$17="o");Y(C42=0;XX!$R$17<>"n"));0;1)*SI(O(Y(XX!$AB$26>XX!$AB$25;C42<=XX!$AB$26;C42>=XX!$AB$25);Y(XX!$AB$26<XX!$AB$25;C42<=XX!$AB$26);Y(XX!$AB$26<XX!$AB$25;C42>=XX!$AB$25));0;1) | Enero | Febrero | Marzo | Abril | Mayo | Junio | Julio | Agosto | Septiembre | Octubre | Noviembre | Diciembre | SI($R$22="N";'0. FAR'!HG65;SI($R$22="E";'0. FAR'!HT65;SI($R$22="s";'0. FAR'!IG65;SI($R$22="O";'0. FAR'!IT65;SI($R$22="NE";'0. FAR'!JG65;SI($R$22="SE";'0. FAR'!JT65;SI($R$22="SO";'0. FAR'!KG65;SI($R$22="NO";'0. FAR'!KT65;1)))))))) | Enero | Febrero | Marzo | Abril | Mayo | Junio | Julio | Agosto | Septiembre | Octubre | Noviembre | Diciembre | (SI(XX!$R$17="S";SI(O(Y(C14>0;C42>XX!$R$18);Y(C14>0;C42<XX!$R$19));1;0);SI(Y(XX!$R$19>C42;XX!$R$18<C42;C14>0);1;0)))*C69*BUSCARV(XX!$R$22;$B$124:$N$131;CZ$11+1;0)+C96 | Enero | Febrero | Marzo | Abril | Mayo | Junio | Julio | Agosto | Septiembre | Octubre | Noviembre | Diciembre
| 0 | #N/A | #N/A | #N/A | #N/A | #N/A | #N/A | #N/A | #N/A | #N/A | #N/A | #N/A | #N/A |  | 0 | #N/A | #N/A | #N/A | #N/A | #N/A | #N/A | #N/A | #N/A | #N/A | #N/A | #N/A | #N/A | 0 | 0 | 0 | 0 | 0 | 0 | 0 | 0 | 0 | 0 | 0 | 0 | 0 | 0 | 0 | 0 | 0 | 0 | 0 | 0 | 0 | 0 | 0 | 0 | 0 | 0 | 7 | [10 empty] | N | 0 | 0 | 0 | 0 | 0 | 0 | 0 | 0 | 0 | 0 | 0 | 0 | 0 | 0 | #N/A | #N/A | #N/A | #N/A | #N/A | #N/A | #N/A | #N/A | #N/A | #N/A | #N/A | #N/A | 0 | #N/A | #N/A | #N/A | #N/A | #N/A | #N/A | #N/A | #N/A | #N/A | #N/A | #N/A | #N/A | 0 | #N/A | #N/A | #N/A | #N/A | #N/A | #N/A | #N/A | #N/A | #N/A | #N/A | #N/A | #N/A | 0 | #N/A | #N/A | #N/A | #N/A | #N/A | #N/A | #N/A | #N/A | #N/A | #N/A | #N/A | #N/A | 0 | #N/A | #N/A | #N/A | #N/A | #N/A | #N/A | #N/A | #N/A | #N/A | #N/A | #N/A | #N/A | 0 | #N/A | #N/A | #N/A | #N/A | #N/A | #N/A | #N/A | #N/A | #N/A | #N/A | #N/A | #N/A | 0 | #N/A | #N/A | #N/A | #N/A | #N/A | #N/A | #N/A | #N/A | #N/A | #N/A | #N/A | #N/A | 0 | #N/A | #N/A | #N/A | #N/A | #N/A | #N/A | #N/A | #N/A | #N/A | #N/A | #N/A | #N/A
| 1 | #N/A | #N/A | #N/A | #N/A | #N/A | #N/A | #N/A | #N/A | #N/A | #N/A | #N/A | #N/A |  | 1 | #N/A | #N/A | #N/A | #N/A | #N/A | #N/A | #N/A | #N/A | #N/A | #N/A | #N/A | #N/A | 1 | 0 | 0 | 0 | 0 | 0 | 0 | 0 | 0 | 0 | 0 | 0 | 0 | 1 | 0 | 0 | 0 | 0 | 0 | 0 | 0 | 0 | 0 | 0 | 0 | 0 | [11 empty] | N | 1 | 0 | 0 | 0 | 0 | 0 | 0 | 0 | 0 | 0 | 0 | 0 | 0 | 1 | #N/A | #N/A | #N/A | #N/A | #N/A | #N/A | #N/A | #N/A | #N/A | #N/A | #N/A | #N/A | 1 | #N/A | #N/A | #N/A | #N/A | #N/A | #N/A | #N/A | #N/A | #N/A | #N/A | #N/A | #N/A | 1 | #N/A | #N/A | #N/A | #N/A | #N/A | #N/A | #N/A | #N/A | #N/A | #N/A | #N/A | #N/A | 1 | #N/A | #N/A | #N/A | #N/A | #N/A | #N/A | #N/A | #N/A | #N/A | #N/A | #N/A | #N/A | 1 | #N/A | #N/A | #N/A | #N/A | #N/A | #N/A | #N/A | #N/A | #N/A | #N/A | #N/A | #N/A | 1 | #N/A | #N/A | #N/A | #N/A | #N/A | #N/A | #N/A | #N/A | #N/A | #N/A | #N/A | #N/A | 1 | #N/A | #N/A | #N/A | #N/A | #N/A | #N/A | #N/A | #N/A | #N/A | #N/A | #N/A | #N/A | 1 | #N/A | #N/A | #N/A | #N/A | #N/A | #N/A | #N/A | #N/A | #N/A | #N/A | #N/A | #N/A
| 2 | #N/A | #N/A | #N/A | #N/A | #N/A | #N/A | #N/A | #N/A | #N/A | #N/A | #N/A | #N/A |  | 2 | #N/A | #N/A | #N/A | #N/A | #N/A | #N/A | #N/A | #N/A | #N/A | #N/A | #N/A | #N/A | 2 | 0 | 0 | 0 | 0 | 0 | 0 | 0 | 0 | 0 | 0 | 0 | 0 | 2 | 0 | 0 | 0 | 0 | 0 | 0 | 0 | 0 | 0 | 0 | 0 | 0 | Ventana 7 | 0 | Fav 1 |  |  |  |  | Fav 4-Lamas Horizontales |  |  |  | N | 2 | 0 | 0 | 0 | 0 | 0 | 0 | 0 | 0 | 0 | 0 | 0 | 0 | 2 | #N/A | #N/A | #N/A | #N/A | #N/A | #N/A | #N/A | #N/A | #N/A | #N/A | #N/A | #N/A | 2 | #N/A | #N/A | #N/A | #N/A | #N/A | #N/A | #N/A | #N/A | #N/A | #N/A | #N/A | #N/A | 2 | #N/A | #N/A | #N/A | #N/A | #N/A | #N/A | #N/A | #N/A | #N/A | #N/A | #N/A | #N/A | 2 | #N/A | #N/A | #N/A | #N/A | #N/A | #N/A | #N/A | #N/A | #N/A | #N/A | #N/A | #N/A | 2 | #N/A | #N/A | #N/A | #N/A | #N/A | #N/A | #N/A | #N/A | #N/A | #N/A | #N/A | #N/A | 2 | #N/A | #N/A | #N/A | #N/A | #N/A | #N/A | #N/A | #N/A | #N/A | #N/A | #N/A | #N/A | 2 | #N/A | #N/A | #N/A | #N/A | #N/A | #N/A | #N/A | #N/A | #N/A | #N/A | #N/A | #N/A | 2 | #N/A | #N/A | #N/A | #N/A | #N/A | #N/A | #N/A | #N/A | #N/A | #N/A | #N/A | #N/A
| 3 | #N/A | #N/A | #N/A | #N/A | #N/A | #N/A | #N/A | #N/A | #N/A | #N/A | #N/A | #N/A |  | 3 | #N/A | #N/A | #N/A | #N/A | #N/A | #N/A | #N/A | #N/A | #N/A | #N/A | #N/A | #N/A | 3 | 0 | 0 | 0 | 0 | 0 | 0 | 0 | 0 | 0 | 0 | 0 | 0 | 3 | 0 | 0 | 0 | 0 | 0 | 0 | 0 | 0 | 0 | 0 | 0 | 0 | Orientación | N | W | 1e-06 | γ lím cuadrante 3,4 | 26.5651 |  | T | 1e-06 | γ lím cuadrante 3,4 | 26.5651 | N | 3 | 0 | 0 | 0 | 0 | 0 | 0 | 0 | 0 | 0 | 0 | 0 | 0 | 3 | #N/A | #N/A | #N/A | #N/A | #N/A | #N/A | #N/A | #N/A | #N/A | #N/A | #N/A | #N/A | 3 | #N/A | #N/A | #N/A | #N/A | #N/A | #N/A | #N/A | #N/A | #N/A | #N/A | #N/A | #N/A | 3 | #N/A | #N/A | #N/A | #N/A | #N/A | #N/A | #N/A | #N/A | #N/A | #N/A | #N/A | #N/A | 3 | #N/A | #N/A | #N/A | #N/A | #N/A | #N/A | #N/A | #N/A | #N/A | #N/A | #N/A | #N/A | 3 | #N/A | #N/A | #N/A | #N/A | #N/A | #N/A | #N/A | #N/A | #N/A | #N/A | #N/A | #N/A | 3 | #N/A | #N/A | #N/A | #N/A | #N/A | #N/A | #N/A | #N/A | #N/A | #N/A | #N/A | #N/A | 3 | #N/A | #N/A | #N/A | #N/A | #N/A | #N/A | #N/A | #N/A | #N/A | #N/A | #N/A | #N/A | 3 | #N/A | #N/A | #N/A | #N/A | #N/A | #N/A | #N/A | #N/A | #N/A | #N/A | #N/A | #N/A
| 4 | #N/A | #N/A | #N/A | #N/A | #N/A | #N/A | #N/A | #N/A | #N/A | #N/A | #N/A | #N/A |  | 4 | #N/A | #N/A | #N/A | #N/A | #N/A | #N/A | #N/A | #N/A | #N/A | #N/A | #N/A | #N/A | 4 | 0 | 0 | 0 | 0 | 0 | 0 | 0 | 0 | 0 | 0 | 0 | 0 | 4 | 0 | 0 | 0 | 0 | 0 | 0 | 0 | 0 | 0 | 0 | 0 | 0 | Visión i | -90 | H | 1e-06 | γ lím cuadrante 1,2 | -26.5651 |  | E | 1e-06 | γ lím cuadrante 1,2 | -26.5651 | N | 4 | 0 | 0 | 0 | 0 | 0 | 0 | 0 | 0 | 0 | 0 | 0 | 0 | 4 | #N/A | #N/A | #N/A | #N/A | #N/A | #N/A | #N/A | #N/A | #N/A | #N/A | #N/A | #N/A | 4 | #N/A | #N/A | #N/A | #N/A | #N/A | #N/A | #N/A | #N/A | #N/A | #N/A | #N/A | #N/A | 4 | #N/A | #N/A | #N/A | #N/A | #N/A | #N/A | #N/A | #N/A | #N/A | #N/A | #N/A | #N/A | 4 | #N/A | #N/A | #N/A | #N/A | #N/A | #N/A | #N/A | #N/A | #N/A | #N/A | #N/A | #N/A | 4 | #N/A | #N/A | #N/A | #N/A | #N/A | #N/A | #N/A | #N/A | #N/A | #N/A | #N/A | #N/A | 4 | #N/A | #N/A | #N/A | #N/A | #N/A | #N/A | #N/A | #N/A | #N/A | #N/A | #N/A | #N/A | 4 | #N/A | #N/A | #N/A | #N/A | #N/A | #N/A | #N/A | #N/A | #N/A | #N/A | #N/A | #N/A | 4 | #N/A | #N/A | #N/A | #N/A | #N/A | #N/A | #N/A | #N/A | #N/A | #N/A | #N/A | #N/A
| 5 | #N/A | #N/A | #N/A | #N/A | #N/A | #N/A | #N/A | #N/A | #N/A | #N/A | #N/A | #N/A |  | 5 | #N/A | #N/A | #N/A | #N/A | #N/A | #N/A | #N/A | #N/A | #N/A | #N/A | #N/A | #N/A | 5 | 0 | 0 | 0 | 0 | 0 | 0 | 0 | 0 | 0 | 0 | 0 | 0 | 5 | 0 | 0 | 0 | 0 | 0 | 0 | 0 | 0 | 0 | 0 | 0 | 0 | Visión f | 90 | D | 0 | %visible RD | 75% |  | β | 0 | %visible RD | 75% | N | 5 | 0 | 0 | 0 | 0 | 0 | 0 | 0 | 0 | 0 | 0 | 0 | 0 | 5 | #N/A | #N/A | #N/A | #N/A | #N/A | #N/A | #N/A | #N/A | #N/A | #N/A | #N/A | #N/A | 5 | #N/A | #N/A | #N/A | #N/A | #N/A | #N/A | #N/A | #N/A | #N/A | #N/A | #N/A | #N/A | 5 | #N/A | #N/A | #N/A | #N/A | #N/A | #N/A | #N/A | #N/A | #N/A | #N/A | #N/A | #N/A | 5 | #N/A | #N/A | #N/A | #N/A | #N/A | #N/A | #N/A | #N/A | #N/A | #N/A | #N/A | #N/A | 5 | #N/A | #N/A | #N/A | #N/A | #N/A | #N/A | #N/A | #N/A | #N/A | #N/A | #N/A | #N/A | 5 | #N/A | #N/A | #N/A | #N/A | #N/A | #N/A | #N/A | #N/A | #N/A | #N/A | #N/A | #N/A | 5 | #N/A | #N/A | #N/A | #N/A | #N/A | #N/A | #N/A | #N/A | #N/A | #N/A | #N/A | #N/A | 5 | #N/A | #N/A | #N/A | #N/A | #N/A | #N/A | #N/A | #N/A | #N/A | #N/A | #N/A | #N/A
| 6 | #N/A | #N/A | #N/A | #N/A | #N/A | #N/A | #N/A | #N/A | #N/A | #N/A | #N/A | #N/A |  | 6 | #N/A | #N/A | #N/A | #N/A | #N/A | #N/A | #N/A | #N/A | #N/A | #N/A | #N/A | #N/A | 6 | 0 | 0 | 0 | 0 | 0 | 0 | 0 | 0 | 0 | 0 | 0 | 0 | 6 | 0 | 0 | 0 | 0 | 0 | 0 | 0 | 0 | 0 | 0 | 0 | 0 | Centro izq | 0 | L | 1e-06 |  |  |  | W | 1e-06 |  |  | N | 6 | 0 | 0 | 0 | 0 | 0 | 0 | 0 | 0 | 0 | 0 | 0 | 0 | 6 | #N/A | #N/A | #N/A | #N/A | #N/A | #N/A | #N/A | #N/A | #N/A | #N/A | #N/A | #N/A | 6 | #N/A | #N/A | #N/A | #N/A | #N/A | #N/A | #N/A | #N/A | #N/A | #N/A | #N/A | #N/A | 6 | #N/A | #N/A | #N/A | #N/A | #N/A | #N/A | #N/A | #N/A | #N/A | #N/A | #N/A | #N/A | 6 | #N/A | #N/A | #N/A | #N/A | #N/A | #N/A | #N/A | #N/A | #N/A | #N/A | #N/A | #N/A | 6 | #N/A | #N/A | #N/A | #N/A | #N/A | #N/A | #N/A | #N/A | #N/A | #N/A | #N/A | #N/A | 6 | #N/A | #N/A | #N/A | #N/A | #N/A | #N/A | #N/A | #N/A | #N/A | #N/A | #N/A | #N/A | 6 | #N/A | #N/A | #N/A | #N/A | #N/A | #N/A | #N/A | #N/A | #N/A | #N/A | #N/A | #N/A | 6 | #N/A | #N/A | #N/A | #N/A | #N/A | #N/A | #N/A | #N/A | #N/A | #N/A | #N/A | #N/A
| 7 | #N/A | #N/A | #N/A | #N/A | #N/A | #N/A | #N/A | #N/A | #N/A | #N/A | #N/A | #N/A |  | 7 | #N/A | #N/A | #N/A | #N/A | #N/A | #N/A | #N/A | #N/A | #N/A | #N/A | #N/A | #N/A | 7 | 0 | 0 | 0 | 0 | 0 | 0 | 0 | 0 | 0 | 0 | 0 | 0 | 7 | 0 | 0 | 0 | 0 | 0 | 0 | 0 | 0 | 0 | 0 | 0 | 0 | Centro der | 0 | Fav 2-Alero derecho |  |  |  |  | H | 1e-06 |  |  | N | 7 | 0 | 0 | 0 | 0 | 0 | 0 | 0 | 0 | 0 | 0 | 0 | 0 | 7 | #N/A | #N/A | #N/A | #N/A | #N/A | #N/A | #N/A | #N/A | #N/A | #N/A | #N/A | #N/A | 7 | #N/A | #N/A | #N/A | #N/A | #N/A | #N/A | #N/A | #N/A | #N/A | #N/A | #N/A | #N/A | 7 | #N/A | #N/A | #N/A | #N/A | #N/A | #N/A | #N/A | #N/A | #N/A | #N/A | #N/A | #N/A | 7 | #N/A | #N/A | #N/A | #N/A | #N/A | #N/A | #N/A | #N/A | #N/A | #N/A | #N/A | #N/A | 7 | #N/A | #N/A | #N/A | #N/A | #N/A | #N/A | #N/A | #N/A | #N/A | #N/A | #N/A | #N/A | 7 | #N/A | #N/A | #N/A | #N/A | #N/A | #N/A | #N/A | #N/A | #N/A | #N/A | #N/A | #N/A | 7 | #N/A | #N/A | #N/A | #N/A | #N/A | #N/A | #N/A | #N/A | #N/A | #N/A | #N/A | #N/A | 7 | #N/A | #N/A | #N/A | #N/A | #N/A | #N/A | #N/A | #N/A | #N/A | #N/A | #N/A | #N/A
| 8 | #N/A | #N/A | #N/A | #N/A | #N/A | #N/A | #N/A | #N/A | #N/A | #N/A | #N/A | #N/A |  | 8 | #N/A | #N/A | #N/A | #N/A | #N/A | #N/A | #N/A | #N/A | #N/A | #N/A | #N/A | #N/A | 8 | 0 | 0 | 0 | 0 | 0 | 0 | 0 | 0 | 0 | 0 | 0 | 0 | 8 | 0 | 0 | 0 | 0 | 0 | 0 | 0 | 0 | 0 | 0 | 0 | 0 | Orientacion real | N | W | 1e-06 | γ lím cuadrante 3,4 | 26.5651 | [5 empty] | N | 8 | 0 | 0 | 0 | 0 | 0 | 0 | 0 | 0 | 0 | 0 | 0 | 0 | 8 | #N/A | #N/A | #N/A | #N/A | #N/A | #N/A | #N/A | #N/A | #N/A | #N/A | #N/A | #N/A | 8 | #N/A | #N/A | #N/A | #N/A | #N/A | #N/A | #N/A | #N/A | #N/A | #N/A | #N/A | #N/A | 8 | #N/A | #N/A | #N/A | #N/A | #N/A | #N/A | #N/A | #N/A | #N/A | #N/A | #N/A | #N/A | 8 | #N/A | #N/A | #N/A | #N/A | #N/A | #N/A | #N/A | #N/A | #N/A | #N/A | #N/A | #N/A | 8 | #N/A | #N/A | #N/A | #N/A | #N/A | #N/A | #N/A | #N/A | #N/A | #N/A | #N/A | #N/A | 8 | #N/A | #N/A | #N/A | #N/A | #N/A | #N/A | #N/A | #N/A | #N/A | #N/A | #N/A | #N/A | 8 | #N/A | #N/A | #N/A | #N/A | #N/A | #N/A | #N/A | #N/A | #N/A | #N/A | #N/A | #N/A | 8 | #N/A | #N/A | #N/A | #N/A | #N/A | #N/A | #N/A | #N/A | #N/A | #N/A | #N/A | #N/A
| 9 | #N/A | #N/A | #N/A | #N/A | #N/A | #N/A | #N/A | #N/A | #N/A | #N/A | #N/A | #N/A |  | 9 | #N/A | #N/A | #N/A | #N/A | #N/A | #N/A | #N/A | #N/A | #N/A | #N/A | #N/A | #N/A | 9 | 0 | 0 | 0 | 0 | 0 | 0 | 0 | 0 | 0 | 0 | 0 | 0 | 9 | 0 | 0 | 0 | 0 | 0 | 0 | 0 | 0 | 0 | 0 | 0 | 0 |  |  | H | 1e-06 |  |  |  | L | 1e-06 |  |  | N | 9 | 0 | 0 | 0 | 0 | 0 | 0 | 0 | 0 | 0 | 0 | 0 | 0 | 9 | #N/A | #N/A | #N/A | #N/A | #N/A | #N/A | #N/A | #N/A | #N/A | #N/A | #N/A | #N/A | 9 | #N/A | #N/A | #N/A | #N/A | #N/A | #N/A | #N/A | #N/A | #N/A | #N/A | #N/A | #N/A | 9 | #N/A | #N/A | #N/A | #N/A | #N/A | #N/A | #N/A | #N/A | #N/A | #N/A | #N/A | #N/A | 9 | #N/A | #N/A | #N/A | #N/A | #N/A | #N/A | #N/A | #N/A | #N/A | #N/A | #N/A | #N/A | 9 | #N/A | #N/A | #N/A | #N/A | #N/A | #N/A | #N/A | #N/A | #N/A | #N/A | #N/A | #N/A | 9 | #N/A | #N/A | #N/A | #N/A | #N/A | #N/A | #N/A | #N/A | #N/A | #N/A | #N/A | #N/A | 9 | #N/A | #N/A | #N/A | #N/A | #N/A | #N/A | #N/A | #N/A | #N/A | #N/A | #N/A | #N/A | 9 | #N/A | #N/A | #N/A | #N/A | #N/A | #N/A | #N/A | #N/A | #N/A | #N/A | #N/A | #N/A
| 10 | #N/A | #N/A | #N/A | #N/A | #N/A | #N/A | #N/A | #N/A | #N/A | #N/A | #N/A | #N/A |  | 10 | #N/A | #N/A | #N/A | #N/A | #N/A | #N/A | #N/A | #N/A | #N/A | #N/A | #N/A | #N/A | 10 | 0 | 0 | 0 | 0 | 0 | 0 | 0 | 0 | 0 | 0 | 0 | 0 | 10 | 0 | 0 | 0 | 0 | 0 | 0 | 0 | 0 | 0 | 0 | 0 | 0 | % visibilidad difusa (β) por FAV | 37.5% | P | 1e-06 |  |  |  | Fav 5-Lamas Verticales |  |  |  | N | 10 | 0 | 0 | 0 | 0 | 0 | 0 | 0 | 0 | 0 | 0 | 0 | 0 | 10 | #N/A | #N/A | #N/A | #N/A | #N/A | #N/A | #N/A | #N/A | #N/A | #N/A | #N/A | #N/A | 10 | #N/A | #N/A | #N/A | #N/A | #N/A | #N/A | #N/A | #N/A | #N/A | #N/A | #N/A | #N/A | 10 | #N/A | #N/A | #N/A | #N/A | #N/A | #N/A | #N/A | #N/A | #N/A | #N/A | #N/A | #N/A | 10 | #N/A | #N/A | #N/A | #N/A | #N/A | #N/A | #N/A | #N/A | #N/A | #N/A | #N/A | #N/A | 10 | #N/A | #N/A | #N/A | #N/A | #N/A | #N/A | #N/A | #N/A | #N/A | #N/A | #N/A | #N/A | 10 | #N/A | #N/A | #N/A | #N/A | #N/A | #N/A | #N/A | #N/A | #N/A | #N/A | #N/A | #N/A | 10 | #N/A | #N/A | #N/A | #N/A | #N/A | #N/A | #N/A | #N/A | #N/A | #N/A | #N/A | #N/A | 10 | #N/A | #N/A | #N/A | #N/A | #N/A | #N/A | #N/A | #N/A | #N/A | #N/A | #N/A | #N/A
| 11 | #N/A | #N/A | #N/A | #N/A | #N/A | #N/A | #N/A | #N/A | #N/A | #N/A | #N/A | #N/A |  | 11 | #N/A | #N/A | #N/A | #N/A | #N/A | #N/A | #N/A | #N/A | #N/A | #N/A | #N/A | #N/A | 11 | 0 | 0 | 0 | 0 | 0 | 0 | 0 | 0 | 0 | 0 | 0 | 0 | 11 | 0 | 0 | 0 | 0 | 0 | 0 | 0 | 0 | 0 | 0 | 0 | 0 | % visibilidad difusa (β) por FAR | 100% | S | 0 |  |  |  | T | 1e-06 | γ lím cuadrante 3,4 | 26.5651 | N | 11 | 0 | 0 | 0 | 0 | 0 | 0 | 0 | 0 | 0 | 0 | 0 | 0 | 11 | #N/A | #N/A | #N/A | #N/A | #N/A | #N/A | #N/A | #N/A | #N/A | #N/A | #N/A | #N/A | 11 | #N/A | #N/A | #N/A | #N/A | #N/A | #N/A | #N/A | #N/A | #N/A | #N/A | #N/A | #N/A | 11 | #N/A | #N/A | #N/A | #N/A | #N/A | #N/A | #N/A | #N/A | #N/A | #N/A | #N/A | #N/A | 11 | #N/A | #N/A | #N/A | #N/A | #N/A | #N/A | #N/A | #N/A | #N/A | #N/A | #N/A | #N/A | 11 | #N/A | #N/A | #N/A | #N/A | #N/A | #N/A | #N/A | #N/A | #N/A | #N/A | #N/A | #N/A | 11 | #N/A | #N/A | #N/A | #N/A | #N/A | #N/A | #N/A | #N/A | #N/A | #N/A | #N/A | #N/A | 11 | #N/A | #N/A | #N/A | #N/A | #N/A | #N/A | #N/A | #N/A | #N/A | #N/A | #N/A | #N/A | 11 | #N/A | #N/A | #N/A | #N/A | #N/A | #N/A | #N/A | #N/A | #N/A | #N/A | #N/A | #N/A
| 12 | #N/A | #N/A | #N/A | #N/A | #N/A | #N/A | #N/A | #N/A | #N/A | #N/A | #N/A | #N/A |  | 12 | #N/A | #N/A | #N/A | #N/A | #N/A | #N/A | #N/A | #N/A | #N/A | #N/A | #N/A | #N/A | 12 | 0 | 0 | 0 | 0 | 0 | 0 | 0 | 0 | 0 | 0 | 0 | 0 | 12 | 0 | 0 | 0 | 0 | 0 | 0 | 0 | 0 | 0 | 0 | 0 | 0 | % visibilidad difusa (β) total | 37.5% | Fav 3-Alero izquierdo |  |  |  |  | E | 1e-06 | γ lím cuadrante 1,2 | -26.5651 | N | 12 | 0 | 0 | 0 | 0 | 0 | 0 | 0 | 0 | 0 | 0 | 0 | 0 | 12 | #N/A | #N/A | #N/A | #N/A | #N/A | #N/A | #N/A | #N/A | #N/A | #N/A | #N/A | #N/A | 12 | #N/A | #N/A | #N/A | #N/A | #N/A | #N/A | #N/A | #N/A | #N/A | #N/A | #N/A | #N/A | 12 | #N/A | #N/A | #N/A | #N/A | #N/A | #N/A | #N/A | #N/A | #N/A | #N/A | #N/A | #N/A | 12 | #N/A | #N/A | #N/A | #N/A | #N/A | #N/A | #N/A | #N/A | #N/A | #N/A | #N/A | #N/A | 12 | #N/A | #N/A | #N/A | #N/A | #N/A | #N/A | #N/A | #N/A | #N/A | #N/A | #N/A | #N/A | 12 | #N/A | #N/A | #N/A | #N/A | #N/A | #N/A | #N/A | #N/A | #N/A | #N/A | #N/A | #N/A | 12 | #N/A | #N/A | #N/A | #N/A | #N/A | #N/A | #N/A | #N/A | #N/A | #N/A | #N/A | #N/A | 12 | #N/A | #N/A | #N/A | #N/A | #N/A | #N/A | #N/A | #N/A | #N/A | #N/A | #N/A | #N/A
| 13 | #N/A | #N/A | #N/A | #N/A | #N/A | #N/A | #N/A | #N/A | #N/A | #N/A | #N/A | #N/A |  | 13 | #N/A | #N/A | #N/A | #N/A | #N/A | #N/A | #N/A | #N/A | #N/A | #N/A | #N/A | #N/A | 13 | 0 | 0 | 0 | 0 | 0 | 0 | 0 | 0 | 0 | 0 | 0 | 0 | 13 | 0 | 0 | 0 | 0 | 0 | 0 | 0 | 0 | 0 | 0 | 0 | 0 | Área Traslucida [m2] | 0 | W | 1e-06 | γ lím cuadrante 1,2 | -26.5651 |  | α | 0 | %visible RD | 50% | N | 13 | 0 | 0 | 0 | 0 | 0 | 0 | 0 | 0 | 0 | 0 | 0 | 0 | 13 | #N/A | #N/A | #N/A | #N/A | #N/A | #N/A | #N/A | #N/A | #N/A | #N/A | #N/A | #N/A | 13 | #N/A | #N/A | #N/A | #N/A | #N/A | #N/A | #N/A | #N/A | #N/A | #N/A | #N/A | #N/A | 13 | #N/A | #N/A | #N/A | #N/A | #N/A | #N/A | #N/A | #N/A | #N/A | #N/A | #N/A | #N/A | 13 | #N/A | #N/A | #N/A | #N/A | #N/A | #N/A | #N/A | #N/A | #N/A | #N/A | #N/A | #N/A | 13 | #N/A | #N/A | #N/A | #N/A | #N/A | #N/A | #N/A | #N/A | #N/A | #N/A | #N/A | #N/A | 13 | #N/A | #N/A | #N/A | #N/A | #N/A | #N/A | #N/A | #N/A | #N/A | #N/A | #N/A | #N/A | 13 | #N/A | #N/A | #N/A | #N/A | #N/A | #N/A | #N/A | #N/A | #N/A | #N/A | #N/A | #N/A | 13 | #N/A | #N/A | #N/A | #N/A | #N/A | #N/A | #N/A | #N/A | #N/A | #N/A | #N/A | #N/A
| 14 | #N/A | #N/A | #N/A | #N/A | #N/A | #N/A | #N/A | #N/A | #N/A | #N/A | #N/A | #N/A |  | 14 | #N/A | #N/A | #N/A | #N/A | #N/A | #N/A | #N/A | #N/A | #N/A | #N/A | #N/A | #N/A | 14 | 0 | 0 | 0 | 0 | 0 | 0 | 0 | 0 | 0 | 0 | 0 | 0 | 14 | 0 | 0 | 0 | 0 | 0 | 0 | 0 | 0 | 0 | 0 | 0 | 0 | Vidrio | 0 | H | 1e-06 | %visible RD | 50% |  | H | 1e-06 |  |  | N | 14 | 0 | 0 | 0 | 0 | 0 | 0 | 0 | 0 | 0 | 0 | 0 | 0 | 14 | #N/A | #N/A | #N/A | #N/A | #N/A | #N/A | #N/A | #N/A | #N/A | #N/A | #N/A | #N/A | 14 | #N/A | #N/A | #N/A | #N/A | #N/A | #N/A | #N/A | #N/A | #N/A | #N/A | #N/A | #N/A | 14 | #N/A | #N/A | #N/A | #N/A | #N/A | #N/A | #N/A | #N/A | #N/A | #N/A | #N/A | #N/A | 14 | #N/A | #N/A | #N/A | #N/A | #N/A | #N/A | #N/A | #N/A | #N/A | #N/A | #N/A | #N/A | 14 | #N/A | #N/A | #N/A | #N/A | #N/A | #N/A | #N/A | #N/A | #N/A | #N/A | #N/A | #N/A | 14 | #N/A | #N/A | #N/A | #N/A | #N/A | #N/A | #N/A | #N/A | #N/A | #N/A | #N/A | #N/A | 14 | #N/A | #N/A | #N/A | #N/A | #N/A | #N/A | #N/A | #N/A | #N/A | #N/A | #N/A | #N/A | 14 | #N/A | #N/A | #N/A | #N/A | #N/A | #N/A | #N/A | #N/A | #N/A | #N/A | #N/A | #N/A
| 15 | #N/A | #N/A | #N/A | #N/A | #N/A | #N/A | #N/A | #N/A | #N/A | #N/A | #N/A | #N/A |  | 15 | #N/A | #N/A | #N/A | #N/A | #N/A | #N/A | #N/A | #N/A | #N/A | #N/A | #N/A | #N/A | 15 | 0 | 0 | 0 | 0 | 0 | 0 | 0 | 0 | 0 | 0 | 0 | 0 | 15 | 0 | 0 | 0 | 0 | 0 | 0 | 0 | 0 | 0 | 0 | 0 | 0 | Factor Solar | 0 | P | 1e-06 | [7 empty] | N | 15 | 0 | 0 | 0 | 0 | 0 | 0 | 0 | 0 | 0 | 0 | 0 | 0 | 15 | #N/A | #N/A | #N/A | #N/A | #N/A | #N/A | #N/A | #N/A | #N/A | #N/A | #N/A | #N/A | 15 | #N/A | #N/A | #N/A | #N/A | #N/A | #N/A | #N/A | #N/A | #N/A | #N/A | #N/A | #N/A | 15 | #N/A | #N/A | #N/A | #N/A | #N/A | #N/A | #N/A | #N/A | #N/A | #N/A | #N/A | #N/A | 15 | #N/A | #N/A | #N/A | #N/A | #N/A | #N/A | #N/A | #N/A | #N/A | #N/A | #N/A | #N/A | 15 | #N/A | #N/A | #N/A | #N/A | #N/A | #N/A | #N/A | #N/A | #N/A | #N/A | #N/A | #N/A | 15 | #N/A | #N/A | #N/A | #N/A | #N/A | #N/A | #N/A | #N/A | #N/A | #N/A | #N/A | #N/A | 15 | #N/A | #N/A | #N/A | #N/A | #N/A | #N/A | #N/A | #N/A | #N/A | #N/A | #N/A | #N/A | 15 | #N/A | #N/A | #N/A | #N/A | #N/A | #N/A | #N/A | #N/A | #N/A | #N/A | #N/A | #N/A
| 16 | #N/A | #N/A | #N/A | #N/A | #N/A | #N/A | #N/A | #N/A | #N/A | #N/A | #N/A | #N/A |  | 16 | #N/A | #N/A | #N/A | #N/A | #N/A | #N/A | #N/A | #N/A | #N/A | #N/A | #N/A | #N/A | 16 | 0 | 0 | 0 | 0 | 0 | 0 | 0 | 0 | 0 | 0 | 0 | 0 | 16 | 0 | 0 | 0 | 0 | 0 | 0 | 0 | 0 | 0 | 0 | 0 | 0 | FSM | 0 | S | 0 | [7 empty] | N | 16 | 0 | 0 | 0 | 0 | 0 | 0 | 0 | 0 | 0 | 0 | 0 | 0 | 16 | #N/A | #N/A | #N/A | #N/A | #N/A | #N/A | #N/A | #N/A | #N/A | #N/A | #N/A | #N/A | 16 | #N/A | #N/A | #N/A | #N/A | #N/A | #N/A | #N/A | #N/A | #N/A | #N/A | #N/A | #N/A | 16 | #N/A | #N/A | #N/A | #N/A | #N/A | #N/A | #N/A | #N/A | #N/A | #N/A | #N/A | #N/A | 16 | #N/A | #N/A | #N/A | #N/A | #N/A | #N/A | #N/A | #N/A | #N/A | #N/A | #N/A | #N/A | 16 | #N/A | #N/A | #N/A | #N/A | #N/A | #N/A | #N/A | #N/A | #N/A | #N/A | #N/A | #N/A | 16 | #N/A | #N/A | #N/A | #N/A | #N/A | #N/A | #N/A | #N/A | #N/A | #N/A | #N/A | #N/A | 16 | #N/A | #N/A | #N/A | #N/A | #N/A | #N/A | #N/A | #N/A | #N/A | #N/A | #N/A | #N/A | 16 | #N/A | #N/A | #N/A | #N/A | #N/A | #N/A | #N/A | #N/A | #N/A | #N/A | #N/A | #N/A
| 17 | #N/A | #N/A | #N/A | #N/A | #N/A | #N/A | #N/A | #N/A | #N/A | #N/A | #N/A | #N/A |  | 17 | #N/A | #N/A | #N/A | #N/A | #N/A | #N/A | #N/A | #N/A | #N/A | #N/A | #N/A | #N/A | 17 | 0 | 0 | 0 | 0 | 0 | 0 | 0 | 0 | 0 | 0 | 0 | 0 | 17 | 0 | 0 | 0 | 0 | 0 | 0 | 0 | 0 | 0 | 0 | 0 | 0 | [11 empty] | N | 17 | 0 | 0 | 0 | 0 | 0 | 0 | 0 | 0 | 0 | 0 | 0 | 0 | 17 | #N/A | #N/A | #N/A | #N/A | #N/A | #N/A | #N/A | #N/A | #N/A | #N/A | #N/A | #N/A | 17 | #N/A | #N/A | #N/A | #N/A | #N/A | #N/A | #N/A | #N/A | #N/A | #N/A | #N/A | #N/A | 17 | #N/A | #N/A | #N/A | #N/A | #N/A | #N/A | #N/A | #N/A | #N/A | #N/A | #N/A | #N/A | 17 | #N/A | #N/A | #N/A | #N/A | #N/A | #N/A | #N/A | #N/A | #N/A | #N/A | #N/A | #N/A | 17 | #N/A | #N/A | #N/A | #N/A | #N/A | #N/A | #N/A | #N/A | #N/A | #N/A | #N/A | #N/A | 17 | #N/A | #N/A | #N/A | #N/A | #N/A | #N/A | #N/A | #N/A | #N/A | #N/A | #N/A | #N/A | 17 | #N/A | #N/A | #N/A | #N/A | #N/A | #N/A | #N/A | #N/A | #N/A | #N/A | #N/A | #N/A | 17 | #N/A | #N/A | #N/A | #N/A | #N/A | #N/A | #N/A | #N/A | #N/A | #N/A | #N/A | #N/A
| 18 | #N/A | #N/A | #N/A | #N/A | #N/A | #N/A | #N/A | #N/A | #N/A | #N/A | #N/A | #N/A |  | 18 | #N/A | #N/A | #N/A | #N/A | #N/A | #N/A | #N/A | #N/A | #N/A | #N/A | #N/A | #N/A | 18 | 0 | 0 | 0 | 0 | 0 | 0 | 0 | 0 | 0 | 0 | 0 | 0 | 18 | 0 | 0 | 0 | 0 | 0 | 0 | 0 | 0 | 0 | 0 | 0 | 0 | [11 empty] | N | 18 | 0 | 0 | 0 | 0 | 0 | 0 | 0 | 0 | 0 | 0 | 0 | 0 | 18 | #N/A | #N/A | #N/A | #N/A | #N/A | #N/A | #N/A | #N/A | #N/A | #N/A | #N/A | #N/A | 18 | #N/A | #N/A | #N/A | #N/A | #N/A | #N/A | #N/A | #N/A | #N/A | #N/A | #N/A | #N/A | 18 | #N/A | #N/A | #N/A | #N/A | #N/A | #N/A | #N/A | #N/A | #N/A | #N/A | #N/A | #N/A | 18 | #N/A | #N/A | #N/A | #N/A | #N/A | #N/A | #N/A | #N/A | #N/A | #N/A | #N/A | #N/A | 18 | #N/A | #N/A | #N/A | #N/A | #N/A | #N/A | #N/A | #N/A | #N/A | #N/A | #N/A | #N/A | 18 | #N/A | #N/A | #N/A | #N/A | #N/A | #N/A | #N/A | #N/A | #N/A | #N/A | #N/A | #N/A | 18 | #N/A | #N/A | #N/A | #N/A | #N/A | #N/A | #N/A | #N/A | #N/A | #N/A | #N/A | #N/A | 18 | #N/A | #N/A | #N/A | #N/A | #N/A | #N/A | #N/A | #N/A | #N/A | #N/A | #N/A | #N/A
| 19 | #N/A | #N/A | #N/A | #N/A | #N/A | #N/A | #N/A | #N/A | #N/A | #N/A | #N/A | #N/A |  | 19 | #N/A | #N/A | #N/A | #N/A | #N/A | #N/A | #N/A | #N/A | #N/A | #N/A | #N/A | #N/A | 19 | 0 | 0 | 0 | 0 | 0 | 0 | 0 | 0 | 0 | 0 | 0 | 0 | 19 | 0 | 0 | 0 | 0 | 0 | 0 | 0 | 0 | 0 | 0 | 0 | 0 | [11 empty] | N | 19 | 0 | 0 | 0 | 0 | 0 | 0 | 0 | 0 | 0 | 0 | 0 | 0 | 19 | #N/A | #N/A | #N/A | #N/A | #N/A | #N/A | #N/A | #N/A | #N/A | #N/A | #N/A | #N/A | 19 | #N/A | #N/A | #N/A | #N/A | #N/A | #N/A | #N/A | #N/A | #N/A | #N/A | #N/A | #N/A | 19 | #N/A | #N/A | #N/A | #N/A | #N/A | #N/A | #N/A | #N/A | #N/A | #N/A | #N/A | #N/A | 19 | #N/A | #N/A | #N/A | #N/A | #N/A | #N/A | #N/A | #N/A | #N/A | #N/A | #N/A | #N/A | 19 | #N/A | #N/A | #N/A | #N/A | #N/A | #N/A | #N/A | #N/A | #N/A | #N/A | #N/A | #N/A | 19 | #N/A | #N/A | #N/A | #N/A | #N/A | #N/A | #N/A | #N/A | #N/A | #N/A | #N/A | #N/A | 19 | #N/A | #N/A | #N/A | #N/A | #N/A | #N/A | #N/A | #N/A | #N/A | #N/A | #N/A | #N/A | 19 | #N/A | #N/A | #N/A | #N/A | #N/A | #N/A | #N/A | #N/A | #N/A | #N/A | #N/A | #N/A
| 20 | #N/A | #N/A | #N/A | #N/A | #N/A | #N/A | #N/A | #N/A | #N/A | #N/A | #N/A | #N/A |  | 20 | #N/A | #N/A | #N/A | #N/A | #N/A | #N/A | #N/A | #N/A | #N/A | #N/A | #N/A | #N/A | 20 | 0 | 0 | 0 | 0 | 0 | 0 | 0 | 0 | 0 | 0 | 0 | 0 | 20 | 0 | 0 | 0 | 0 | 0 | 0 | 0 | 0 | 0 | 0 | 0 | 0 | [11 empty] | N | 20 | 0 | 0 | 0 | 0 | 0 | 0 | 0 | 0 | 0 | 0 | 0 | 0 | 20 | #N/A | #N/A | #N/A | #N/A | #N/A | #N/A | #N/A | #N/A | #N/A | #N/A | #N/A | #N/A | 20 | #N/A | #N/A | #N/A | #N/A | #N/A | #N/A | #N/A | #N/A | #N/A | #N/A | #N/A | #N/A | 20 | #N/A | #N/A | #N/A | #N/A | #N/A | #N/A | #N/A | #N/A | #N/A | #N/A | #N/A | #N/A | 20 | #N/A | #N/A | #N/A | #N/A | #N/A | #N/A | #N/A | #N/A | #N/A | #N/A | #N/A | #N/A | 20 | #N/A | #N/A | #N/A | #N/A | #N/A | #N/A | #N/A | #N/A | #N/A | #N/A | #N/A | #N/A | 20 | #N/A | #N/A | #N/A | #N/A | #N/A | #N/A | #N/A | #N/A | #N/A | #N/A | #N/A | #N/A | 20 | #N/A | #N/A | #N/A | #N/A | #N/A | #N/A | #N/A | #N/A | #N/A | #N/A | #N/A | #N/A | 20 | #N/A | #N/A | #N/A | #N/A | #N/A | #N/A | #N/A | #N/A | #N/A | #N/A | #N/A | #N/A
| 21 | #N/A | #N/A | #N/A | #N/A | #N/A | #N/A | #N/A | #N/A | #N/A | #N/A | #N/A | #N/A |  | 21 | #N/A | #N/A | #N/A | #N/A | #N/A | #N/A | #N/A | #N/A | #N/A | #N/A | #N/A | #N/A | 21 | 0 | 0 | 0 | 0 | 0 | 0 | 0 | 0 | 0 | 0 | 0 | 0 | 21 | 0 | 0 | 0 | 0 | 0 | 0 | 0 | 0 | 0 | 0 | 0 | 0 | [11 empty] | N | 21 | 0 | 0 | 0 | 0 | 0 | 0 | 0 | 0 | 0 | 0 | 0 | 0 | 21 | #N/A | #N/A | #N/A | #N/A | #N/A | #N/A | #N/A | #N/A | #N/A | #N/A | #N/A | #N/A | 21 | #N/A | #N/A | #N/A | #N/A | #N/A | #N/A | #N/A | #N/A | #N/A | #N/A | #N/A | #N/A | 21 | #N/A | #N/A | #N/A | #N/A | #N/A | #N/A | #N/A | #N/A | #N/A | #N/A | #N/A | #N/A | 21 | #N/A | #N/A | #N/A | #N/A | #N/A | #N/A | #N/A | #N/A | #N/A | #N/A | #N/A | #N/A | 21 | #N/A | #N/A | #N/A | #N/A | #N/A | #N/A | #N/A | #N/A | #N/A | #N/A | #N/A | #N/A | 21 | #N/A | #N/A | #N/A | #N/A | #N/A | #N/A | #N/A | #N/A | #N/A | #N/A | #N/A | #N/A | 21 | #N/A | #N/A | #N/A | #N/A | #N/A | #N/A | #N/A | #N/A | #N/A | #N/A | #N/A | #N/A | 21 | #N/A | #N/A | #N/A | #N/A | #N/A | #N/A | #N/A | #N/A | #N/A | #N/A | #N/A | #N/A
| 22 | #N/A | #N/A | #N/A | #N/A | #N/A | #N/A | #N/A | #N/A | #N/A | #N/A | #N/A | #N/A |  | 22 | #N/A | #N/A | #N/A | #N/A | #N/A | #N/A | #N/A | #N/A | #N/A | #N/A | #N/A | #N/A | 22 | 0 | 0 | 0 | 0 | 0 | 0 | 0 | 0 | 0 | 0 | 0 | 0 | 22 | 0 | 0 | 0 | 0 | 0 | 0 | 0 | 0 | 0 | 0 | 0 | 0 | [11 empty] | N | 22 | 0 | 0 | 0 | 0 | 0 | 0 | 0 | 0 | 0 | 0 | 0 | 0 | 22 | #N/A | #N/A | #N/A | #N/A | #N/A | #N/A | #N/A | #N/A | #N/A | #N/A | #N/A | #N/A | 22 | #N/A | #N/A | #N/A | #N/A | #N/A | #N/A | #N/A | #N/A | #N/A | #N/A | #N/A | #N/A | 22 | #N/A | #N/A | #N/A | #N/A | #N/A | #N/A | #N/A | #N/A | #N/A | #N/A | #N/A | #N/A | 22 | #N/A | #N/A | #N/A | #N/A | #N/A | #N/A | #N/A | #N/A | #N/A | #N/A | #N/A | #N/A | 22 | #N/A | #N/A | #N/A | #N/A | #N/A | #N/A | #N/A | #N/A | #N/A | #N/A | #N/A | #N/A | 22 | #N/A | #N/A | #N/A | #N/A | #N/A | #N/A | #N/A | #N/A | #N/A | #N/A | #N/A | #N/A | 22 | #N/A | #N/A | #N/A | #N/A | #N/A | #N/A | #N/A | #N/A | #N/A | #N/A | #N/A | #N/A | 22 | #N/A | #N/A | #N/A | #N/A | #N/A | #N/A | #N/A | #N/A | #N/A | #N/A | #N/A | #N/A
| 23 | #N/A | #N/A | #N/A | #N/A | #N/A | #N/A | #N/A | #N/A | #N/A | #N/A | #N/A | #N/A |  | 23 | #N/A | #N/A | #N/A | #N/A | #N/A | #N/A | #N/A | #N/A | #N/A | #N/A | #N/A | #N/A | 23 | 0 | 0 | 0 | 0 | 0 | 0 | 0 | 0 | 0 | 0 | 0 | 0 | 23 | 0 | 0 | 0 | 0 | 0 | 0 | 0 | 0 | 0 | 0 | 0 | 0 | [11 empty] | N | 23 | 0 | 0 | 0 | 0 | 0 | 0 | 0 | 0 | 0 | 0 | 0 | 0 | 23 | #N/A | #N/A | #N/A | #N/A | #N/A | #N/A | #N/A | #N/A | #N/A | #N/A | #N/A | #N/A | 23 | #N/A | #N/A | #N/A | #N/A | #N/A | #N/A | #N/A | #N/A | #N/A | #N/A | #N/A | #N/A | 23 | #N/A | #N/A | #N/A | #N/A | #N/A | #N/A | #N/A | #N/A | #N/A | #N/A | #N/A | #N/A | 23 | #N/A | #N/A | #N/A | #N/A | #N/A | #N/A | #N/A | #N/A | #N/A | #N/A | #N/A | #N/A | 23 | #N/A | #N/A | #N/A | #N/A | #N/A | #N/A | #N/A | #N/A | #N/A | #N/A | #N/A | #N/A | 23 | #N/A | #N/A | #N/A | #N/A | #N/A | #N/A | #N/A | #N/A | #N/A | #N/A | #N/A | #N/A | 23 | #N/A | #N/A | #N/A | #N/A | #N/A | #N/A | #N/A | #N/A | #N/A | #N/A | #N/A | #N/A | 23 | #N/A | #N/A | #N/A | #N/A | #N/A | #N/A | #N/A | #N/A | #N/A | #N/A | #N/A | #N/A
[171 empty] | 1 | 2 | 3 | 4 | 5 | 6 | 7 | 8 | 9 | 10 | 11 | 12
|  | Ángulo de incidencia solar αs | [13 empty] | Azimut solar, ϒs | [12 empty] | Radiación directa horizontal [W/m2] | [12 empty] | Radiación Difusa horizontal [W/m2] | [24 empty] | Radiación difusa por área traslúcida | [12 empty] | Radiación directa por área traslúcida | [12 empty] | k total (horas de radiación directa) | [12 empty] | FAV 1 | [12 empty] | FAV 2 y FAV 3 | [12 empty] | FAV 4 - Horiz | [12 empty] | FAV 5 - Vert | [12 empty] | FAR | [12 empty] | 1: Rad máx
|  | Enero | Febrero | Marzo | Abril | Mayo | Junio | Julio | Agosto | Septiembre | Octubre | Noviembre | Diciembre |  |  | Enero | Febrero | Marzo | Abril | Mayo | Junio | Julio | Agosto | Septiembre | Octubre | Noviembre | Diciembre |  | Enero | Febrero | Marzo | Abril | Mayo | Junio | Julio | Agosto | Septiembre | Octubre | Noviembre | Diciembre |  | Enero | Febrero | Marzo | Abril | Mayo | Junio | Julio | Agosto | Septiembre | Octubre | Noviembre | Diciembre | [12 empty] | XX!$R$29*XX!$R$27*(XX!$R$26*C96) | Enero | Febrero | Marzo | Abril | Mayo | Junio | Julio | Agosto | Septiembre | Octubre | Noviembre | Diciembre | XX!$R$29*XX!$R$27*(BUSCARV(XX!$R$22;$B$124:$N$131;EP$11+1;0)*BI14*C69) | Enero | Febrero | Marzo | Abril | Mayo | Junio | Julio | Agosto | Septiembre | Octubre | Noviembre | Diciembre | SI(O(C14<=0;Y(C42>0;XX!$R$17="n";C42>XX!$R$19);Y(C42>0;XX!$R$17="s";C42<XX!$R$18);Y(C42<0;XX!$R$17="s";C42>XX!$R$19);Y(C42<0;XX!$R$17="n";C42<XX!$R$18);Y(C42<0;XX!$R$17="e");Y(C42>0;XX!$R$17="o");Y(C42=0;XX!$R$17<>"n"));0;1)*SI(Y(C42>=XX!$R$18;C42<=XX!$W$27;C14<=GRADOS(ATAN((XX!$U$28/2)/RAIZ((XX!$U$27/2+XX!$U$30)^2+((XX!$U$27/2+XX!$U$30)*TAN(RADIANES(XX!$R$18-C42)))^2))));0;1)*SI(Y(C42>=XX!$W$22;C42<=XX!$R$19;C14<=GRADOS(ATAN((XX!$U$23/2)/RAIZ((XX!$U$22/2+XX!$U$25)^2+((XX!$U$22/2+XX!$U$25)*TAN(RADIANES(XX!$R$19-C42)))^2))));0;1) | Enero | Febrero | Marzo | Abril | Mayo | Junio | Julio | Agosto | Septiembre | Octubre | Noviembre | Diciembre | SI(O(C14<=0;Y(C42>0;XX!$R$17="n";C42>XX!$R$19);Y(C42>0;XX!$R$17="s";C42<XX!$R$18);Y(C42<0;XX!$R$17="s";C42>XX!$R$19);Y(C42<0;XX!$R$17="n";C42<XX!$R$18);Y(C42<0;XX!$R$17="e");Y(C42>0;XX!$R$17="o");Y(C42=0;XX!$R$17<>"n"));0;1)*SI(Y(C42>=XX!$R$18;C42<=XX!$W$18;C14>=GRADOS(ATAN((XX!$U$18/2+XX!$U$19)/RAIZ((XX!$U$17/2)^2+(XX!$U$17/2*TAN(RADIANES(XX!$R$18-C42)))^2))));0;1)*SI(Y(C42>XX!$W$18;C42<=XX!$R$20;C14>=GRADOS(ATAN((XX!$U$18/2+XX!$U$19)/(RAIZ((XX!$U$20)^2+(XX!$U$20*TAN(RADIANES(C42-XX!$R$20)))^2)))));0;1)*SI(Y(C42>=XX!$R$21;C42<=XX!$W$17;C14>=GRADOS(ATAN((XX!$U$18/2+XX!$U$19)/(RAIZ((XX!$U$20)^2+(XX!$U$20*TAN(RADIANES(C42-XX!$R$21)))^2)))));0;1)*SI(Y(C42>=XX!$W$17;C42<=XX!$R$19;C14>=GRADOS(ATAN((XX!$U$18/2+XX!$U$19)/RAIZ((XX!$U$17/2)^2+(XX!$U$17/2*TAN(RADIANES(XX!$R$19-C42)))^2))));0;1) | Enero | Febrero | Marzo | Abril | Mayo | Junio | Julio | Agosto | Septiembre | Octubre | Noviembre | Diciembre | SI(O(C14<=0;Y(C42>0;XX!$R$17="n";C42>XX!$R$19);Y(C42>0;XX!$R$17="s";C42<XX!$R$18);Y(C42<0;XX!$R$17="s";C42>XX!$R$19);Y(C42<0;XX!$R$17="n";C42<XX!$R$18);Y(C42<0;XX!$R$17="e");Y(C42>0;XX!$R$17="o");Y(C42=0;XX!$R$17<>"n"));0;1)*SI(Y(C42>=XX!$R$18;C42<=XX!$W$27;C14<=GRADOS(ATAN((XX!$U$28/2)/RAIZ((XX!$U$27/2+XX!$U$30)^2+((XX!$U$27/2+XX!$U$30)*TAN(RADIANES(XX!$R$18-C42)))^2))));0;1)*SI(Y(C42>=XX!$W$22;C42<=XX!$R$19;C14<=GRADOS(ATAN((XX!$U$23/2)/RAIZ((XX!$U$22/2+XX!$U$25)^2+((XX!$U$22/2+XX!$U$25)*TAN(RADIANES(XX!$R$19-C42)))^2))));0;1) | Enero | Febrero | Marzo | Abril | Mayo | Junio | Julio | Agosto | Septiembre | Octubre | Noviembre | Diciembre | SI(O(C14<=0;Y(C42>0;XX!$R$17="n";C42>XX!$R$19);Y(C42>0;XX!$R$17="s";C42<XX!$R$18);Y(C42<0;XX!$R$17="s";C42>XX!$R$19);Y(C42<0;XX!$R$17="n";C42<XX!$R$18);Y(C42<0;XX!$R$17="e");Y(C42>0;XX!$R$17="o");Y(C42=0;XX!$R$17<>"n"));0;1)*SI(Y(C42>=XX!$R$18;C42<=XX!$AB$18;C14>=GRADOS(ATAN((XX!$Z$21/2)/RAIZ((XX!$Z$20/2)^2+(XX!$Z$20/2*TAN(RADIANES(XX!$R$18-C42)))^2))));0;1)*SI(Y(C42>XX!$AB$18;C42<=XX!$R$20;C14>=GRADOS(ATAN((XX!$Z$21/2)/(RAIZ((XX!$Z$23)^2+(XX!$Z$23*TAN(RADIANES(C42-XX!$R$20)))^2)))));0;1)*SI(Y(C42>=XX!$R$21;C42<=XX!$AB$17;C14>=GRADOS(ATAN((XX!$Z$21/2)/(RAIZ((XX!$Z$23)^2+(XX!$Z$23*TAN(RADIANES(C42-XX!$R$21)))^2)))));0;1)*SI(Y(C42>=XX!$AB$17;C42<=XX!$R$19;C14>=GRADOS(ATAN((XX!$Z$21/2)/RAIZ((XX!$Z$20/2)^2+(XX!$Z$20/2*TAN(RADIANES(XX!$R$19-C42)))^2))));0;1) | Enero | Febrero | Marzo | Abril | Mayo | Junio | Julio | Agosto | Septiembre | Octubre | Noviembre | Diciembre | SI(O(C14<=0;Y(C42>0;XX!$R$17="n";C42>XX!$R$19);Y(C42>0;XX!$R$17="s";C42<XX!$R$18);Y(C42<0;XX!$R$17="s";C42>XX!$R$19);Y(C42<0;XX!$R$17="n";C42<XX!$R$18);Y(C42<0;XX!$R$17="e");Y(C42>0;XX!$R$17="o");Y(C42=0;XX!$R$17<>"n"));0;1)*SI(O(Y(XX!$AB$26>XX!$AB$25;C42<=XX!$AB$26;C42>=XX!$AB$25);Y(XX!$AB$26<XX!$AB$25;C42<=XX!$AB$26);Y(XX!$AB$26<XX!$AB$25;C42>=XX!$AB$25));0;1) | Enero | Febrero | Marzo | Abril | Mayo | Junio | Julio | Agosto | Septiembre | Octubre | Noviembre | Diciembre | SI($R$22="N";'0. FAR'!HG65;SI($R$22="E";'0. FAR'!HT65;SI($R$22="s";'0. FAR'!IG65;SI($R$22="O";'0. FAR'!IT65;SI($R$22="NE";'0. FAR'!JG65;SI($R$22="SE";'0. FAR'!JT65;SI($R$22="SO";'0. FAR'!KG65;SI($R$22="NO";'0. FAR'!KT65;1)))))))) | Enero | Febrero | Marzo | Abril | Mayo | Junio | Julio | Agosto | Septiembre | Octubre | Noviembre | Diciembre | (SI(XX!$R$17="S";SI(O(Y(C14>0;C42>XX!$R$18);Y(C14>0;C42<XX!$R$19));1;0);SI(Y(XX!$R$19>C42;XX!$R$18<C42;C14>0);1;0)))*C69*BUSCARV(XX!$R$22;$B$124:$N$131;CZ$11+1;0)+C96 | Enero | Febrero | Marzo | Abril | Mayo | Junio | Julio | Agosto | Septiembre | Octubre | Noviembre | Diciembre
| 0 | #N/A | #N/A | #N/A | #N/A | #N/A | #N/A | #N/A | #N/A | #N/A | #N/A | #N/A | #N/A |  | 0 | #N/A | #N/A | #N/A | #N/A | #N/A | #N/A | #N/A | #N/A | #N/A | #N/A | #N/A | #N/A | 0 | 0 | 0 | 0 | 0 | 0 | 0 | 0 | 0 | 0 | 0 | 0 | 0 | 0 | 0 | 0 | 0 | 0 | 0 | 0 | 0 | 0 | 0 | 0 | 0 | 0 | 8 | [10 empty] | N | 0 | 0 | 0 | 0 | 0 | 0 | 0 | 0 | 0 | 0 | 0 | 0 | 0 | 0 | #N/A | #N/A | #N/A | #N/A | #N/A | #N/A | #N/A | #N/A | #N/A | #N/A | #N/A | #N/A | 0 | #N/A | #N/A | #N/A | #N/A | #N/A | #N/A | #N/A | #N/A | #N/A | #N/A | #N/A | #N/A | 0 | #N/A | #N/A | #N/A | #N/A | #N/A | #N/A | #N/A | #N/A | #N/A | #N/A | #N/A | #N/A | 0 | #N/A | #N/A | #N/A | #N/A | #N/A | #N/A | #N/A | #N/A | #N/A | #N/A | #N/A | #N/A | 0 | #N/A | #N/A | #N/A | #N/A | #N/A | #N/A | #N/A | #N/A | #N/A | #N/A | #N/A | #N/A | 0 | #N/A | #N/A | #N/A | #N/A | #N/A | #N/A | #N/A | #N/A | #N/A | #N/A | #N/A | #N/A | 0 | #N/A | #N/A | #N/A | #N/A | #N/A | #N/A | #N/A | #N/A | #N/A | #N/A | #N/A | #N/A | 0 | #N/A | #N/A | #N/A | #N/A | #N/A | #N/A | #N/A | #N/A | #N/A | #N/A | #N/A | #N/A
| 1 | #N/A | #N/A | #N/A | #N/A | #N/A | #N/A | #N/A | #N/A | #N/A | #N/A | #N/A | #N/A |  | 1 | #N/A | #N/A | #N/A | #N/A | #N/A | #N/A | #N/A | #N/A | #N/A | #N/A | #N/A | #N/A | 1 | 0 | 0 | 0 | 0 | 0 | 0 | 0 | 0 | 0 | 0 | 0 | 0 | 1 | 0 | 0 | 0 | 0 | 0 | 0 | 0 | 0 | 0 | 0 | 0 | 0 | [11 empty] | N | 1 | 0 | 0 | 0 | 0 | 0 | 0 | 0 | 0 | 0 | 0 | 0 | 0 | 1 | #N/A | #N/A | #N/A | #N/A | #N/A | #N/A | #N/A | #N/A | #N/A | #N/A | #N/A | #N/A | 1 | #N/A | #N/A | #N/A | #N/A | #N/A | #N/A | #N/A | #N/A | #N/A | #N/A | #N/A | #N/A | 1 | #N/A | #N/A | #N/A | #N/A | #N/A | #N/A | #N/A | #N/A | #N/A | #N/A | #N/A | #N/A | 1 | #N/A | #N/A | #N/A | #N/A | #N/A | #N/A | #N/A | #N/A | #N/A | #N/A | #N/A | #N/A | 1 | #N/A | #N/A | #N/A | #N/A | #N/A | #N/A | #N/A | #N/A | #N/A | #N/A | #N/A | #N/A | 1 | #N/A | #N/A | #N/A | #N/A | #N/A | #N/A | #N/A | #N/A | #N/A | #N/A | #N/A | #N/A | 1 | #N/A | #N/A | #N/A | #N/A | #N/A | #N/A | #N/A | #N/A | #N/A | #N/A | #N/A | #N/A | 1 | #N/A | #N/A | #N/A | #N/A | #N/A | #N/A | #N/A | #N/A | #N/A | #N/A | #N/A | #N/A
| 2 | #N/A | #N/A | #N/A | #N/A | #N/A | #N/A | #N/A | #N/A | #N/A | #N/A | #N/A | #N/A |  | 2 | #N/A | #N/A | #N/A | #N/A | #N/A | #N/A | #N/A | #N/A | #N/A | #N/A | #N/A | #N/A | 2 | 0 | 0 | 0 | 0 | 0 | 0 | 0 | 0 | 0 | 0 | 0 | 0 | 2 | 0 | 0 | 0 | 0 | 0 | 0 | 0 | 0 | 0 | 0 | 0 | 0 | Ventana 8 | 0 | Fav 1 |  |  |  |  | Fav 4-Lamas Horizontales |  |  |  | N | 2 | 0 | 0 | 0 | 0 | 0 | 0 | 0 | 0 | 0 | 0 | 0 | 0 | 2 | #N/A | #N/A | #N/A | #N/A | #N/A | #N/A | #N/A | #N/A | #N/A | #N/A | #N/A | #N/A | 2 | #N/A | #N/A | #N/A | #N/A | #N/A | #N/A | #N/A | #N/A | #N/A | #N/A | #N/A | #N/A | 2 | #N/A | #N/A | #N/A | #N/A | #N/A | #N/A | #N/A | #N/A | #N/A | #N/A | #N/A | #N/A | 2 | #N/A | #N/A | #N/A | #N/A | #N/A | #N/A | #N/A | #N/A | #N/A | #N/A | #N/A | #N/A | 2 | #N/A | #N/A | #N/A | #N/A | #N/A | #N/A | #N/A | #N/A | #N/A | #N/A | #N/A | #N/A | 2 | #N/A | #N/A | #N/A | #N/A | #N/A | #N/A | #N/A | #N/A | #N/A | #N/A | #N/A | #N/A | 2 | #N/A | #N/A | #N/A | #N/A | #N/A | #N/A | #N/A | #N/A | #N/A | #N/A | #N/A | #N/A | 2 | #N/A | #N/A | #N/A | #N/A | #N/A | #N/A | #N/A | #N/A | #N/A | #N/A | #N/A | #N/A
| 3 | #N/A | #N/A | #N/A | #N/A | #N/A | #N/A | #N/A | #N/A | #N/A | #N/A | #N/A | #N/A |  | 3 | #N/A | #N/A | #N/A | #N/A | #N/A | #N/A | #N/A | #N/A | #N/A | #N/A | #N/A | #N/A | 3 | 0 | 0 | 0 | 0 | 0 | 0 | 0 | 0 | 0 | 0 | 0 | 0 | 3 | 0 | 0 | 0 | 0 | 0 | 0 | 0 | 0 | 0 | 0 | 0 | 0 | Orientación | N | W | 1e-06 | γ lím cuadrante 3,4 | 26.5651 |  | T | 1e-06 | γ lím cuadrante 3,4 | 26.5651 | N | 3 | 0 | 0 | 0 | 0 | 0 | 0 | 0 | 0 | 0 | 0 | 0 | 0 | 3 | #N/A | #N/A | #N/A | #N/A | #N/A | #N/A | #N/A | #N/A | #N/A | #N/A | #N/A | #N/A | 3 | #N/A | #N/A | #N/A | #N/A | #N/A | #N/A | #N/A | #N/A | #N/A | #N/A | #N/A | #N/A | 3 | #N/A | #N/A | #N/A | #N/A | #N/A | #N/A | #N/A | #N/A | #N/A | #N/A | #N/A | #N/A | 3 | #N/A | #N/A | #N/A | #N/A | #N/A | #N/A | #N/A | #N/A | #N/A | #N/A | #N/A | #N/A | 3 | #N/A | #N/A | #N/A | #N/A | #N/A | #N/A | #N/A | #N/A | #N/A | #N/A | #N/A | #N/A | 3 | #N/A | #N/A | #N/A | #N/A | #N/A | #N/A | #N/A | #N/A | #N/A | #N/A | #N/A | #N/A | 3 | #N/A | #N/A | #N/A | #N/A | #N/A | #N/A | #N/A | #N/A | #N/A | #N/A | #N/A | #N/A | 3 | #N/A | #N/A | #N/A | #N/A | #N/A | #N/A | #N/A | #N/A | #N/A | #N/A | #N/A | #N/A
| 4 | #N/A | #N/A | #N/A | #N/A | #N/A | #N/A | #N/A | #N/A | #N/A | #N/A | #N/A | #N/A |  | 4 | #N/A | #N/A | #N/A | #N/A | #N/A | #N/A | #N/A | #N/A | #N/A | #N/A | #N/A | #N/A | 4 | 0 | 0 | 0 | 0 | 0 | 0 | 0 | 0 | 0 | 0 | 0 | 0 | 4 | 0 | 0 | 0 | 0 | 0 | 0 | 0 | 0 | 0 | 0 | 0 | 0 | Visión i | -90 | H | 1e-06 | γ lím cuadrante 1,2 | -26.5651 |  | E | 1e-06 | γ lím cuadrante 1,2 | -26.5651 | N | 4 | 0 | 0 | 0 | 0 | 0 | 0 | 0 | 0 | 0 | 0 | 0 | 0 | 4 | #N/A | #N/A | #N/A | #N/A | #N/A | #N/A | #N/A | #N/A | #N/A | #N/A | #N/A | #N/A | 4 | #N/A | #N/A | #N/A | #N/A | #N/A | #N/A | #N/A | #N/A | #N/A | #N/A | #N/A | #N/A | 4 | #N/A | #N/A | #N/A | #N/A | #N/A | #N/A | #N/A | #N/A | #N/A | #N/A | #N/A | #N/A | 4 | #N/A | #N/A | #N/A | #N/A | #N/A | #N/A | #N/A | #N/A | #N/A | #N/A | #N/A | #N/A | 4 | #N/A | #N/A | #N/A | #N/A | #N/A | #N/A | #N/A | #N/A | #N/A | #N/A | #N/A | #N/A | 4 | #N/A | #N/A | #N/A | #N/A | #N/A | #N/A | #N/A | #N/A | #N/A | #N/A | #N/A | #N/A | 4 | #N/A | #N/A | #N/A | #N/A | #N/A | #N/A | #N/A | #N/A | #N/A | #N/A | #N/A | #N/A | 4 | #N/A | #N/A | #N/A | #N/A | #N/A | #N/A | #N/A | #N/A | #N/A | #N/A | #N/A | #N/A
| 5 | #N/A | #N/A | #N/A | #N/A | #N/A | #N/A | #N/A | #N/A | #N/A | #N/A | #N/A | #N/A |  | 5 | #N/A | #N/A | #N/A | #N/A | #N/A | #N/A | #N/A | #N/A | #N/A | #N/A | #N/A | #N/A | 5 | 0 | 0 | 0 | 0 | 0 | 0 | 0 | 0 | 0 | 0 | 0 | 0 | 5 | 0 | 0 | 0 | 0 | 0 | 0 | 0 | 0 | 0 | 0 | 0 | 0 | Visión f | 90 | D | 0 | %visible RD | 75% |  | β | 0 | %visible RD | 75% | N | 5 | 0 | 0 | 0 | 0 | 0 | 0 | 0 | 0 | 0 | 0 | 0 | 0 | 5 | #N/A | #N/A | #N/A | #N/A | #N/A | #N/A | #N/A | #N/A | #N/A | #N/A | #N/A | #N/A | 5 | #N/A | #N/A | #N/A | #N/A | #N/A | #N/A | #N/A | #N/A | #N/A | #N/A | #N/A | #N/A | 5 | #N/A | #N/A | #N/A | #N/A | #N/A | #N/A | #N/A | #N/A | #N/A | #N/A | #N/A | #N/A | 5 | #N/A | #N/A | #N/A | #N/A | #N/A | #N/A | #N/A | #N/A | #N/A | #N/A | #N/A | #N/A | 5 | #N/A | #N/A | #N/A | #N/A | #N/A | #N/A | #N/A | #N/A | #N/A | #N/A | #N/A | #N/A | 5 | #N/A | #N/A | #N/A | #N/A | #N/A | #N/A | #N/A | #N/A | #N/A | #N/A | #N/A | #N/A | 5 | #N/A | #N/A | #N/A | #N/A | #N/A | #N/A | #N/A | #N/A | #N/A | #N/A | #N/A | #N/A | 5 | #N/A | #N/A | #N/A | #N/A | #N/A | #N/A | #N/A | #N/A | #N/A | #N/A | #N/A | #N/A
| 6 | #N/A | #N/A | #N/A | #N/A | #N/A | #N/A | #N/A | #N/A | #N/A | #N/A | #N/A | #N/A |  | 6 | #N/A | #N/A | #N/A | #N/A | #N/A | #N/A | #N/A | #N/A | #N/A | #N/A | #N/A | #N/A | 6 | 0 | 0 | 0 | 0 | 0 | 0 | 0 | 0 | 0 | 0 | 0 | 0 | 6 | 0 | 0 | 0 | 0 | 0 | 0 | 0 | 0 | 0 | 0 | 0 | 0 | Centro izq | 0 | L | 1e-06 |  |  |  | W | 1e-06 |  |  | N | 6 | 0 | 0 | 0 | 0 | 0 | 0 | 0 | 0 | 0 | 0 | 0 | 0 | 6 | #N/A | #N/A | #N/A | #N/A | #N/A | #N/A | #N/A | #N/A | #N/A | #N/A | #N/A | #N/A | 6 | #N/A | #N/A | #N/A | #N/A | #N/A | #N/A | #N/A | #N/A | #N/A | #N/A | #N/A | #N/A | 6 | #N/A | #N/A | #N/A | #N/A | #N/A | #N/A | #N/A | #N/A | #N/A | #N/A | #N/A | #N/A | 6 | #N/A | #N/A | #N/A | #N/A | #N/A | #N/A | #N/A | #N/A | #N/A | #N/A | #N/A | #N/A | 6 | #N/A | #N/A | #N/A | #N/A | #N/A | #N/A | #N/A | #N/A | #N/A | #N/A | #N/A | #N/A | 6 | #N/A | #N/A | #N/A | #N/A | #N/A | #N/A | #N/A | #N/A | #N/A | #N/A | #N/A | #N/A | 6 | #N/A | #N/A | #N/A | #N/A | #N/A | #N/A | #N/A | #N/A | #N/A | #N/A | #N/A | #N/A | 6 | #N/A | #N/A | #N/A | #N/A | #N/A | #N/A | #N/A | #N/A | #N/A | #N/A | #N/A | #N/A
| 7 | #N/A | #N/A | #N/A | #N/A | #N/A | #N/A | #N/A | #N/A | #N/A | #N/A | #N/A | #N/A |  | 7 | #N/A | #N/A | #N/A | #N/A | #N/A | #N/A | #N/A | #N/A | #N/A | #N/A | #N/A | #N/A | 7 | 0 | 0 | 0 | 0 | 0 | 0 | 0 | 0 | 0 | 0 | 0 | 0 | 7 | 0 | 0 | 0 | 0 | 0 | 0 | 0 | 0 | 0 | 0 | 0 | 0 | Centro der | 0 | Fav 2-Alero derecho |  |  |  |  | H | 1e-06 |  |  | N | 7 | 0 | 0 | 0 | 0 | 0 | 0 | 0 | 0 | 0 | 0 | 0 | 0 | 7 | #N/A | #N/A | #N/A | #N/A | #N/A | #N/A | #N/A | #N/A | #N/A | #N/A | #N/A | #N/A | 7 | #N/A | #N/A | #N/A | #N/A | #N/A | #N/A | #N/A | #N/A | #N/A | #N/A | #N/A | #N/A | 7 | #N/A | #N/A | #N/A | #N/A | #N/A | #N/A | #N/A | #N/A | #N/A | #N/A | #N/A | #N/A | 7 | #N/A | #N/A | #N/A | #N/A | #N/A | #N/A | #N/A | #N/A | #N/A | #N/A | #N/A | #N/A | 7 | #N/A | #N/A | #N/A | #N/A | #N/A | #N/A | #N/A | #N/A | #N/A | #N/A | #N/A | #N/A | 7 | #N/A | #N/A | #N/A | #N/A | #N/A | #N/A | #N/A | #N/A | #N/A | #N/A | #N/A | #N/A | 7 | #N/A | #N/A | #N/A | #N/A | #N/A | #N/A | #N/A | #N/A | #N/A | #N/A | #N/A | #N/A | 7 | #N/A | #N/A | #N/A | #N/A | #N/A | #N/A | #N/A | #N/A | #N/A | #N/A | #N/A | #N/A
| 8 | #N/A | #N/A | #N/A | #N/A | #N/A | #N/A | #N/A | #N/A | #N/A | #N/A | #N/A | #N/A |  | 8 | #N/A | #N/A | #N/A | #N/A | #N/A | #N/A | #N/A | #N/A | #N/A | #N/A | #N/A | #N/A | 8 | 0 | 0 | 0 | 0 | 0 | 0 | 0 | 0 | 0 | 0 | 0 | 0 | 8 | 0 | 0 | 0 | 0 | 0 | 0 | 0 | 0 | 0 | 0 | 0 | 0 | Orientacion real | N | W | 1e-06 | γ lím cuadrante 3,4 | 26.5651 | [5 empty] | N | 8 | 0 | 0 | 0 | 0 | 0 | 0 | 0 | 0 | 0 | 0 | 0 | 0 | 8 | #N/A | #N/A | #N/A | #N/A | #N/A | #N/A | #N/A | #N/A | #N/A | #N/A | #N/A | #N/A | 8 | #N/A | #N/A | #N/A | #N/A | #N/A | #N/A | #N/A | #N/A | #N/A | #N/A | #N/A | #N/A | 8 | #N/A | #N/A | #N/A | #N/A | #N/A | #N/A | #N/A | #N/A | #N/A | #N/A | #N/A | #N/A | 8 | #N/A | #N/A | #N/A | #N/A | #N/A | #N/A | #N/A | #N/A | #N/A | #N/A | #N/A | #N/A | 8 | #N/A | #N/A | #N/A | #N/A | #N/A | #N/A | #N/A | #N/A | #N/A | #N/A | #N/A | #N/A | 8 | #N/A | #N/A | #N/A | #N/A | #N/A | #N/A | #N/A | #N/A | #N/A | #N/A | #N/A | #N/A | 8 | #N/A | #N/A | #N/A | #N/A | #N/A | #N/A | #N/A | #N/A | #N/A | #N/A | #N/A | #N/A | 8 | #N/A | #N/A | #N/A | #N/A | #N/A | #N/A | #N/A | #N/A | #N/A | #N/A | #N/A | #N/A
| 9 | #N/A | #N/A | #N/A | #N/A | #N/A | #N/A | #N/A | #N/A | #N/A | #N/A | #N/A | #N/A |  | 9 | #N/A | #N/A | #N/A | #N/A | #N/A | #N/A | #N/A | #N/A | #N/A | #N/A | #N/A | #N/A | 9 | 0 | 0 | 0 | 0 | 0 | 0 | 0 | 0 | 0 | 0 | 0 | 0 | 9 | 0 | 0 | 0 | 0 | 0 | 0 | 0 | 0 | 0 | 0 | 0 | 0 |  |  | H | 1e-06 |  |  |  | L | 1e-06 |  |  | N | 9 | 0 | 0 | 0 | 0 | 0 | 0 | 0 | 0 | 0 | 0 | 0 | 0 | 9 | #N/A | #N/A | #N/A | #N/A | #N/A | #N/A | #N/A | #N/A | #N/A | #N/A | #N/A | #N/A | 9 | #N/A | #N/A | #N/A | #N/A | #N/A | #N/A | #N/A | #N/A | #N/A | #N/A | #N/A | #N/A | 9 | #N/A | #N/A | #N/A | #N/A | #N/A | #N/A | #N/A | #N/A | #N/A | #N/A | #N/A | #N/A | 9 | #N/A | #N/A | #N/A | #N/A | #N/A | #N/A | #N/A | #N/A | #N/A | #N/A | #N/A | #N/A | 9 | #N/A | #N/A | #N/A | #N/A | #N/A | #N/A | #N/A | #N/A | #N/A | #N/A | #N/A | #N/A | 9 | #N/A | #N/A | #N/A | #N/A | #N/A | #N/A | #N/A | #N/A | #N/A | #N/A | #N/A | #N/A | 9 | #N/A | #N/A | #N/A | #N/A | #N/A | #N/A | #N/A | #N/A | #N/A | #N/A | #N/A | #N/A | 9 | #N/A | #N/A | #N/A | #N/A | #N/A | #N/A | #N/A | #N/A | #N/A | #N/A | #N/A | #N/A
| 10 | #N/A | #N/A | #N/A | #N/A | #N/A | #N/A | #N/A | #N/A | #N/A | #N/A | #N/A | #N/A |  | 10 | #N/A | #N/A | #N/A | #N/A | #N/A | #N/A | #N/A | #N/A | #N/A | #N/A | #N/A | #N/A | 10 | 0 | 0 | 0 | 0 | 0 | 0 | 0 | 0 | 0 | 0 | 0 | 0 | 10 | 0 | 0 | 0 | 0 | 0 | 0 | 0 | 0 | 0 | 0 | 0 | 0 | % visibilidad difusa (β) por FAV | 37.5% | P | 1e-06 |  |  |  | Fav 5-Lamas Verticales |  |  |  | N | 10 | 0 | 0 | 0 | 0 | 0 | 0 | 0 | 0 | 0 | 0 | 0 | 0 | 10 | #N/A | #N/A | #N/A | #N/A | #N/A | #N/A | #N/A | #N/A | #N/A | #N/A | #N/A | #N/A | 10 | #N/A | #N/A | #N/A | #N/A | #N/A | #N/A | #N/A | #N/A | #N/A | #N/A | #N/A | #N/A | 10 | #N/A | #N/A | #N/A | #N/A | #N/A | #N/A | #N/A | #N/A | #N/A | #N/A | #N/A | #N/A | 10 | #N/A | #N/A | #N/A | #N/A | #N/A | #N/A | #N/A | #N/A | #N/A | #N/A | #N/A | #N/A | 10 | #N/A | #N/A | #N/A | #N/A | #N/A | #N/A | #N/A | #N/A | #N/A | #N/A | #N/A | #N/A | 10 | #N/A | #N/A | #N/A | #N/A | #N/A | #N/A | #N/A | #N/A | #N/A | #N/A | #N/A | #N/A | 10 | #N/A | #N/A | #N/A | #N/A | #N/A | #N/A | #N/A | #N/A | #N/A | #N/A | #N/A | #N/A | 10 | #N/A | #N/A | #N/A | #N/A | #N/A | #N/A | #N/A | #N/A | #N/A | #N/A | #N/A | #N/A
| 11 | #N/A | #N/A | #N/A | #N/A | #N/A | #N/A | #N/A | #N/A | #N/A | #N/A | #N/A | #N/A |  | 11 | #N/A | #N/A | #N/A | #N/A | #N/A | #N/A | #N/A | #N/A | #N/A | #N/A | #N/A | #N/A | 11 | 0 | 0 | 0 | 0 | 0 | 0 | 0 | 0 | 0 | 0 | 0 | 0 | 11 | 0 | 0 | 0 | 0 | 0 | 0 | 0 | 0 | 0 | 0 | 0 | 0 | % visibilidad difusa (β) por FAR | 100% | S | 0 |  |  |  | T | 1e-06 | γ lím cuadrante 3,4 | 26.5651 | N | 11 | 0 | 0 | 0 | 0 | 0 | 0 | 0 | 0 | 0 | 0 | 0 | 0 | 11 | #N/A | #N/A | #N/A | #N/A | #N/A | #N/A | #N/A | #N/A | #N/A | #N/A | #N/A | #N/A | 11 | #N/A | #N/A | #N/A | #N/A | #N/A | #N/A | #N/A | #N/A | #N/A | #N/A | #N/A | #N/A | 11 | #N/A | #N/A | #N/A | #N/A | #N/A | #N/A | #N/A | #N/A | #N/A | #N/A | #N/A | #N/A | 11 | #N/A | #N/A | #N/A | #N/A | #N/A | #N/A | #N/A | #N/A | #N/A | #N/A | #N/A | #N/A | 11 | #N/A | #N/A | #N/A | #N/A | #N/A | #N/A | #N/A | #N/A | #N/A | #N/A | #N/A | #N/A | 11 | #N/A | #N/A | #N/A | #N/A | #N/A | #N/A | #N/A | #N/A | #N/A | #N/A | #N/A | #N/A | 11 | #N/A | #N/A | #N/A | #N/A | #N/A | #N/A | #N/A | #N/A | #N/A | #N/A | #N/A | #N/A | 11 | #N/A | #N/A | #N/A | #N/A | #N/A | #N/A | #N/A | #N/A | #N/A | #N/A | #N/A | #N/A
| 12 | #N/A | #N/A | #N/A | #N/A | #N/A | #N/A | #N/A | #N/A | #N/A | #N/A | #N/A | #N/A |  | 12 | #N/A | #N/A | #N/A | #N/A | #N/A | #N/A | #N/A | #N/A | #N/A | #N/A | #N/A | #N/A | 12 | 0 | 0 | 0 | 0 | 0 | 0 | 0 | 0 | 0 | 0 | 0 | 0 | 12 | 0 | 0 | 0 | 0 | 0 | 0 | 0 | 0 | 0 | 0 | 0 | 0 | % visibilidad difusa (β) total | 37.5% | Fav 3-Alero izquierdo |  |  |  |  | E | 1e-06 | γ lím cuadrante 1,2 | -26.5651 | N | 12 | 0 | 0 | 0 | 0 | 0 | 0 | 0 | 0 | 0 | 0 | 0 | 0 | 12 | #N/A | #N/A | #N/A | #N/A | #N/A | #N/A | #N/A | #N/A | #N/A | #N/A | #N/A | #N/A | 12 | #N/A | #N/A | #N/A | #N/A | #N/A | #N/A | #N/A | #N/A | #N/A | #N/A | #N/A | #N/A | 12 | #N/A | #N/A | #N/A | #N/A | #N/A | #N/A | #N/A | #N/A | #N/A | #N/A | #N/A | #N/A | 12 | #N/A | #N/A | #N/A | #N/A | #N/A | #N/A | #N/A | #N/A | #N/A | #N/A | #N/A | #N/A | 12 | #N/A | #N/A | #N/A | #N/A | #N/A | #N/A | #N/A | #N/A | #N/A | #N/A | #N/A | #N/A | 12 | #N/A | #N/A | #N/A | #N/A | #N/A | #N/A | #N/A | #N/A | #N/A | #N/A | #N/A | #N/A | 12 | #N/A | #N/A | #N/A | #N/A | #N/A | #N/A | #N/A | #N/A | #N/A | #N/A | #N/A | #N/A | 12 | #N/A | #N/A | #N/A | #N/A | #N/A | #N/A | #N/A | #N/A | #N/A | #N/A | #N/A | #N/A
| 13 | #N/A | #N/A | #N/A | #N/A | #N/A | #N/A | #N/A | #N/A | #N/A | #N/A | #N/A | #N/A |  | 13 | #N/A | #N/A | #N/A | #N/A | #N/A | #N/A | #N/A | #N/A | #N/A | #N/A | #N/A | #N/A | 13 | 0 | 0 | 0 | 0 | 0 | 0 | 0 | 0 | 0 | 0 | 0 | 0 | 13 | 0 | 0 | 0 | 0 | 0 | 0 | 0 | 0 | 0 | 0 | 0 | 0 | Área Traslucida [m2] | 0 | W | 1e-06 | γ lím cuadrante 1,2 | -26.5651 |  | α | 0 | %visible RD | 50% | N | 13 | 0 | 0 | 0 | 0 | 0 | 0 | 0 | 0 | 0 | 0 | 0 | 0 | 13 | #N/A | #N/A | #N/A | #N/A | #N/A | #N/A | #N/A | #N/A | #N/A | #N/A | #N/A | #N/A | 13 | #N/A | #N/A | #N/A | #N/A | #N/A | #N/A | #N/A | #N/A | #N/A | #N/A | #N/A | #N/A | 13 | #N/A | #N/A | #N/A | #N/A | #N/A | #N/A | #N/A | #N/A | #N/A | #N/A | #N/A | #N/A | 13 | #N/A | #N/A | #N/A | #N/A | #N/A | #N/A | #N/A | #N/A | #N/A | #N/A | #N/A | #N/A | 13 | #N/A | #N/A | #N/A | #N/A | #N/A | #N/A | #N/A | #N/A | #N/A | #N/A | #N/A | #N/A | 13 | #N/A | #N/A | #N/A | #N/A | #N/A | #N/A | #N/A | #N/A | #N/A | #N/A | #N/A | #N/A | 13 | #N/A | #N/A | #N/A | #N/A | #N/A | #N/A | #N/A | #N/A | #N/A | #N/A | #N/A | #N/A | 13 | #N/A | #N/A | #N/A | #N/A | #N/A | #N/A | #N/A | #N/A | #N/A | #N/A | #N/A | #N/A
| 14 | #N/A | #N/A | #N/A | #N/A | #N/A | #N/A | #N/A | #N/A | #N/A | #N/A | #N/A | #N/A |  | 14 | #N/A | #N/A | #N/A | #N/A | #N/A | #N/A | #N/A | #N/A | #N/A | #N/A | #N/A | #N/A | 14 | 0 | 0 | 0 | 0 | 0 | 0 | 0 | 0 | 0 | 0 | 0 | 0 | 14 | 0 | 0 | 0 | 0 | 0 | 0 | 0 | 0 | 0 | 0 | 0 | 0 | Vidrio | 0 | H | 1e-06 | %visible RD | 50% |  | H | 1e-06 |  |  | N | 14 | 0 | 0 | 0 | 0 | 0 | 0 | 0 | 0 | 0 | 0 | 0 | 0 | 14 | #N/A | #N/A | #N/A | #N/A | #N/A | #N/A | #N/A | #N/A | #N/A | #N/A | #N/A | #N/A | 14 | #N/A | #N/A | #N/A | #N/A | #N/A | #N/A | #N/A | #N/A | #N/A | #N/A | #N/A | #N/A | 14 | #N/A | #N/A | #N/A | #N/A | #N/A | #N/A | #N/A | #N/A | #N/A | #N/A | #N/A | #N/A | 14 | #N/A | #N/A | #N/A | #N/A | #N/A | #N/A | #N/A | #N/A | #N/A | #N/A | #N/A | #N/A | 14 | #N/A | #N/A | #N/A | #N/A | #N/A | #N/A | #N/A | #N/A | #N/A | #N/A | #N/A | #N/A | 14 | #N/A | #N/A | #N/A | #N/A | #N/A | #N/A | #N/A | #N/A | #N/A | #N/A | #N/A | #N/A | 14 | #N/A | #N/A | #N/A | #N/A | #N/A | #N/A | #N/A | #N/A | #N/A | #N/A | #N/A | #N/A | 14 | #N/A | #N/A | #N/A | #N/A | #N/A | #N/A | #N/A | #N/A | #N/A | #N/A | #N/A | #N/A
| 15 | #N/A | #N/A | #N/A | #N/A | #N/A | #N/A | #N/A | #N/A | #N/A | #N/A | #N/A | #N/A |  | 15 | #N/A | #N/A | #N/A | #N/A | #N/A | #N/A | #N/A | #N/A | #N/A | #N/A | #N/A | #N/A | 15 | 0 | 0 | 0 | 0 | 0 | 0 | 0 | 0 | 0 | 0 | 0 | 0 | 15 | 0 | 0 | 0 | 0 | 0 | 0 | 0 | 0 | 0 | 0 | 0 | 0 | Factor Solar | 0 | P | 1e-06 | [7 empty] | N | 15 | 0 | 0 | 0 | 0 | 0 | 0 | 0 | 0 | 0 | 0 | 0 | 0 | 15 | #N/A | #N/A | #N/A | #N/A | #N/A | #N/A | #N/A | #N/A | #N/A | #N/A | #N/A | #N/A | 15 | #N/A | #N/A | #N/A | #N/A | #N/A | #N/A | #N/A | #N/A | #N/A | #N/A | #N/A | #N/A | 15 | #N/A | #N/A | #N/A | #N/A | #N/A | #N/A | #N/A | #N/A | #N/A | #N/A | #N/A | #N/A | 15 | #N/A | #N/A | #N/A | #N/A | #N/A | #N/A | #N/A | #N/A | #N/A | #N/A | #N/A | #N/A | 15 | #N/A | #N/A | #N/A | #N/A | #N/A | #N/A | #N/A | #N/A | #N/A | #N/A | #N/A | #N/A | 15 | #N/A | #N/A | #N/A | #N/A | #N/A | #N/A | #N/A | #N/A | #N/A | #N/A | #N/A | #N/A | 15 | #N/A | #N/A | #N/A | #N/A | #N/A | #N/A | #N/A | #N/A | #N/A | #N/A | #N/A | #N/A | 15 | #N/A | #N/A | #N/A | #N/A | #N/A | #N/A | #N/A | #N/A | #N/A | #N/A | #N/A | #N/A
| 16 | #N/A | #N/A | #N/A | #N/A | #N/A | #N/A | #N/A | #N/A | #N/A | #N/A | #N/A | #N/A |  | 16 | #N/A | #N/A | #N/A | #N/A | #N/A | #N/A | #N/A | #N/A | #N/A | #N/A | #N/A | #N/A | 16 | 0 | 0 | 0 | 0 | 0 | 0 | 0 | 0 | 0 | 0 | 0 | 0 | 16 | 0 | 0 | 0 | 0 | 0 | 0 | 0 | 0 | 0 | 0 | 0 | 0 | FSM | 0 | S | 0 | [7 empty] | N | 16 | 0 | 0 | 0 | 0 | 0 | 0 | 0 | 0 | 0 | 0 | 0 | 0 | 16 | #N/A | #N/A | #N/A | #N/A | #N/A | #N/A | #N/A | #N/A | #N/A | #N/A | #N/A | #N/A | 16 | #N/A | #N/A | #N/A | #N/A | #N/A | #N/A | #N/A | #N/A | #N/A | #N/A | #N/A | #N/A | 16 | #N/A | #N/A | #N/A | #N/A | #N/A | #N/A | #N/A | #N/A | #N/A | #N/A | #N/A | #N/A | 16 | #N/A | #N/A | #N/A | #N/A | #N/A | #N/A | #N/A | #N/A | #N/A | #N/A | #N/A | #N/A | 16 | #N/A | #N/A | #N/A | #N/A | #N/A | #N/A | #N/A | #N/A | #N/A | #N/A | #N/A | #N/A | 16 | #N/A | #N/A | #N/A | #N/A | #N/A | #N/A | #N/A | #N/A | #N/A | #N/A | #N/A | #N/A | 16 | #N/A | #N/A | #N/A | #N/A | #N/A | #N/A | #N/A | #N/A | #N/A | #N/A | #N/A | #N/A | 16 | #N/A | #N/A | #N/A | #N/A | #N/A | #N/A | #N/A | #N/A | #N/A | #N/A | #N/A | #N/A
| 17 | #N/A | #N/A | #N/A | #N/A | #N/A | #N/A | #N/A | #N/A | #N/A | #N/A | #N/A | #N/A |  | 17 | #N/A | #N/A | #N/A | #N/A | #N/A | #N/A | #N/A | #N/A | #N/A | #N/A | #N/A | #N/A | 17 | 0 | 0 | 0 | 0 | 0 | 0 | 0 | 0 | 0 | 0 | 0 | 0 | 17 | 0 | 0 | 0 | 0 | 0 | 0 | 0 | 0 | 0 | 0 | 0 | 0 | [11 empty] | N | 17 | 0 | 0 | 0 | 0 | 0 | 0 | 0 | 0 | 0 | 0 | 0 | 0 | 17 | #N/A | #N/A | #N/A | #N/A | #N/A | #N/A | #N/A | #N/A | #N/A | #N/A | #N/A | #N/A | 17 | #N/A | #N/A | #N/A | #N/A | #N/A | #N/A | #N/A | #N/A | #N/A | #N/A | #N/A | #N/A | 17 | #N/A | #N/A | #N/A | #N/A | #N/A | #N/A | #N/A | #N/A | #N/A | #N/A | #N/A | #N/A | 17 | #N/A | #N/A | #N/A | #N/A | #N/A | #N/A | #N/A | #N/A | #N/A | #N/A | #N/A | #N/A | 17 | #N/A | #N/A | #N/A | #N/A | #N/A | #N/A | #N/A | #N/A | #N/A | #N/A | #N/A | #N/A | 17 | #N/A | #N/A | #N/A | #N/A | #N/A | #N/A | #N/A | #N/A | #N/A | #N/A | #N/A | #N/A | 17 | #N/A | #N/A | #N/A | #N/A | #N/A | #N/A | #N/A | #N/A | #N/A | #N/A | #N/A | #N/A | 17 | #N/A | #N/A | #N/A | #N/A | #N/A | #N/A | #N/A | #N/A | #N/A | #N/A | #N/A | #N/A
| 18 | #N/A | #N/A | #N/A | #N/A | #N/A | #N/A | #N/A | #N/A | #N/A | #N/A | #N/A | #N/A |  | 18 | #N/A | #N/A | #N/A | #N/A | #N/A | #N/A | #N/A | #N/A | #N/A | #N/A | #N/A | #N/A | 18 | 0 | 0 | 0 | 0 | 0 | 0 | 0 | 0 | 0 | 0 | 0 | 0 | 18 | 0 | 0 | 0 | 0 | 0 | 0 | 0 | 0 | 0 | 0 | 0 | 0 | [11 empty] | N | 18 | 0 | 0 | 0 | 0 | 0 | 0 | 0 | 0 | 0 | 0 | 0 | 0 | 18 | #N/A | #N/A | #N/A | #N/A | #N/A | #N/A | #N/A | #N/A | #N/A | #N/A | #N/A | #N/A | 18 | #N/A | #N/A | #N/A | #N/A | #N/A | #N/A | #N/A | #N/A | #N/A | #N/A | #N/A | #N/A | 18 | #N/A | #N/A | #N/A | #N/A | #N/A | #N/A | #N/A | #N/A | #N/A | #N/A | #N/A | #N/A | 18 | #N/A | #N/A | #N/A | #N/A | #N/A | #N/A | #N/A | #N/A | #N/A | #N/A | #N/A | #N/A | 18 | #N/A | #N/A | #N/A | #N/A | #N/A | #N/A | #N/A | #N/A | #N/A | #N/A | #N/A | #N/A | 18 | #N/A | #N/A | #N/A | #N/A | #N/A | #N/A | #N/A | #N/A | #N/A | #N/A | #N/A | #N/A | 18 | #N/A | #N/A | #N/A | #N/A | #N/A | #N/A | #N/A | #N/A | #N/A | #N/A | #N/A | #N/A | 18 | #N/A | #N/A | #N/A | #N/A | #N/A | #N/A | #N/A | #N/A | #N/A | #N/A | #N/A | #N/A
| 19 | #N/A | #N/A | #N/A | #N/A | #N/A | #N/A | #N/A | #N/A | #N/A | #N/A | #N/A | #N/A |  | 19 | #N/A | #N/A | #N/A | #N/A | #N/A | #N/A | #N/A | #N/A | #N/A | #N/A | #N/A | #N/A | 19 | 0 | 0 | 0 | 0 | 0 | 0 | 0 | 0 | 0 | 0 | 0 | 0 | 19 | 0 | 0 | 0 | 0 | 0 | 0 | 0 | 0 | 0 | 0 | 0 | 0 | [11 empty] | N | 19 | 0 | 0 | 0 | 0 | 0 | 0 | 0 | 0 | 0 | 0 | 0 | 0 | 19 | #N/A | #N/A | #N/A | #N/A | #N/A | #N/A | #N/A | #N/A | #N/A | #N/A | #N/A | #N/A | 19 | #N/A | #N/A | #N/A | #N/A | #N/A | #N/A | #N/A | #N/A | #N/A | #N/A | #N/A | #N/A | 19 | #N/A | #N/A | #N/A | #N/A | #N/A | #N/A | #N/A | #N/A | #N/A | #N/A | #N/A | #N/A | 19 | #N/A | #N/A | #N/A | #N/A | #N/A | #N/A | #N/A | #N/A | #N/A | #N/A | #N/A | #N/A | 19 | #N/A | #N/A | #N/A | #N/A | #N/A | #N/A | #N/A | #N/A | #N/A | #N/A | #N/A | #N/A | 19 | #N/A | #N/A | #N/A | #N/A | #N/A | #N/A | #N/A | #N/A | #N/A | #N/A | #N/A | #N/A | 19 | #N/A | #N/A | #N/A | #N/A | #N/A | #N/A | #N/A | #N/A | #N/A | #N/A | #N/A | #N/A | 19 | #N/A | #N/A | #N/A | #N/A | #N/A | #N/A | #N/A | #N/A | #N/A | #N/A | #N/A | #N/A
| 20 | #N/A | #N/A | #N/A | #N/A | #N/A | #N/A | #N/A | #N/A | #N/A | #N/A | #N/A | #N/A |  | 20 | #N/A | #N/A | #N/A | #N/A | #N/A | #N/A | #N/A | #N/A | #N/A | #N/A | #N/A | #N/A | 20 | 0 | 0 | 0 | 0 | 0 | 0 | 0 | 0 | 0 | 0 | 0 | 0 | 20 | 0 | 0 | 0 | 0 | 0 | 0 | 0 | 0 | 0 | 0 | 0 | 0 | [11 empty] | N | 20 | 0 | 0 | 0 | 0 | 0 | 0 | 0 | 0 | 0 | 0 | 0 | 0 | 20 | #N/A | #N/A | #N/A | #N/A | #N/A | #N/A | #N/A | #N/A | #N/A | #N/A | #N/A | #N/A | 20 | #N/A | #N/A | #N/A | #N/A | #N/A | #N/A | #N/A | #N/A | #N/A | #N/A | #N/A | #N/A | 20 | #N/A | #N/A | #N/A | #N/A | #N/A | #N/A | #N/A | #N/A | #N/A | #N/A | #N/A | #N/A | 20 | #N/A | #N/A | #N/A | #N/A | #N/A | #N/A | #N/A | #N/A | #N/A | #N/A | #N/A | #N/A | 20 | #N/A | #N/A | #N/A | #N/A | #N/A | #N/A | #N/A | #N/A | #N/A | #N/A | #N/A | #N/A | 20 | #N/A | #N/A | #N/A | #N/A | #N/A | #N/A | #N/A | #N/A | #N/A | #N/A | #N/A | #N/A | 20 | #N/A | #N/A | #N/A | #N/A | #N/A | #N/A | #N/A | #N/A | #N/A | #N/A | #N/A | #N/A | 20 | #N/A | #N/A | #N/A | #N/A | #N/A | #N/A | #N/A | #N/A | #N/A | #N/A | #N/A | #N/A
| 21 | #N/A | #N/A | #N/A | #N/A | #N/A | #N/A | #N/A | #N/A | #N/A | #N/A | #N/A | #N/A |  | 21 | #N/A | #N/A | #N/A | #N/A | #N/A | #N/A | #N/A | #N/A | #N/A | #N/A | #N/A | #N/A | 21 | 0 | 0 | 0 | 0 | 0 | 0 | 0 | 0 | 0 | 0 | 0 | 0 | 21 | 0 | 0 | 0 | 0 | 0 | 0 | 0 | 0 | 0 | 0 | 0 | 0 | [11 empty] | N | 21 | 0 | 0 | 0 | 0 | 0 | 0 | 0 | 0 | 0 | 0 | 0 | 0 | 21 | #N/A | #N/A | #N/A | #N/A | #N/A | #N/A | #N/A | #N/A | #N/A | #N/A | #N/A | #N/A | 21 | #N/A | #N/A | #N/A | #N/A | #N/A | #N/A | #N/A | #N/A | #N/A | #N/A | #N/A | #N/A | 21 | #N/A | #N/A | #N/A | #N/A | #N/A | #N/A | #N/A | #N/A | #N/A | #N/A | #N/A | #N/A | 21 | #N/A | #N/A | #N/A | #N/A | #N/A | #N/A | #N/A | #N/A | #N/A | #N/A | #N/A | #N/A | 21 | #N/A | #N/A | #N/A | #N/A | #N/A | #N/A | #N/A | #N/A | #N/A | #N/A | #N/A | #N/A | 21 | #N/A | #N/A | #N/A | #N/A | #N/A | #N/A | #N/A | #N/A | #N/A | #N/A | #N/A | #N/A | 21 | #N/A | #N/A | #N/A | #N/A | #N/A | #N/A | #N/A | #N/A | #N/A | #N/A | #N/A | #N/A | 21 | #N/A | #N/A | #N/A | #N/A | #N/A | #N/A | #N/A | #N/A | #N/A | #N/A | #N/A | #N/A
| 22 | #N/A | #N/A | #N/A | #N/A | #N/A | #N/A | #N/A | #N/A | #N/A | #N/A | #N/A | #N/A |  | 22 | #N/A | #N/A | #N/A | #N/A | #N/A | #N/A | #N/A | #N/A | #N/A | #N/A | #N/A | #N/A | 22 | 0 | 0 | 0 | 0 | 0 | 0 | 0 | 0 | 0 | 0 | 0 | 0 | 22 | 0 | 0 | 0 | 0 | 0 | 0 | 0 | 0 | 0 | 0 | 0 | 0 | [11 empty] | N | 22 | 0 | 0 | 0 | 0 | 0 | 0 | 0 | 0 | 0 | 0 | 0 | 0 | 22 | #N/A | #N/A | #N/A | #N/A | #N/A | #N/A | #N/A | #N/A | #N/A | #N/A | #N/A | #N/A | 22 | #N/A | #N/A | #N/A | #N/A | #N/A | #N/A | #N/A | #N/A | #N/A | #N/A | #N/A | #N/A | 22 | #N/A | #N/A | #N/A | #N/A | #N/A | #N/A | #N/A | #N/A | #N/A | #N/A | #N/A | #N/A | 22 | #N/A | #N/A | #N/A | #N/A | #N/A | #N/A | #N/A | #N/A | #N/A | #N/A | #N/A | #N/A | 22 | #N/A | #N/A | #N/A | #N/A | #N/A | #N/A | #N/A | #N/A | #N/A | #N/A | #N/A | #N/A | 22 | #N/A | #N/A | #N/A | #N/A | #N/A | #N/A | #N/A | #N/A | #N/A | #N/A | #N/A | #N/A | 22 | #N/A | #N/A | #N/A | #N/A | #N/A | #N/A | #N/A | #N/A | #N/A | #N/A | #N/A | #N/A | 22 | #N/A | #N/A | #N/A | #N/A | #N/A | #N/A | #N/A | #N/A | #N/A | #N/A | #N/A | #N/A
| 23 | #N/A | #N/A | #N/A | #N/A | #N/A | #N/A | #N/A | #N/A | #N/A | #N/A | #N/A | #N/A |  | 23 | #N/A | #N/A | #N/A | #N/A | #N/A | #N/A | #N/A | #N/A | #N/A | #N/A | #N/A | #N/A | 23 | 0 | 0 | 0 | 0 | 0 | 0 | 0 | 0 | 0 | 0 | 0 | 0 | 23 | 0 | 0 | 0 | 0 | 0 | 0 | 0 | 0 | 0 | 0 | 0 | 0 | [11 empty] | N | 23 | 0 | 0 | 0 | 0 | 0 | 0 | 0 | 0 | 0 | 0 | 0 | 0 | 23 | #N/A | #N/A | #N/A | #N/A | #N/A | #N/A | #N/A | #N/A | #N/A | #N/A | #N/A | #N/A | 23 | #N/A | #N/A | #N/A | #N/A | #N/A | #N/A | #N/A | #N/A | #N/A | #N/A | #N/A | #N/A | 23 | #N/A | #N/A | #N/A | #N/A | #N/A | #N/A | #N/A | #N/A | #N/A | #N/A | #N/A | #N/A | 23 | #N/A | #N/A | #N/A | #N/A | #N/A | #N/A | #N/A | #N/A | #N/A | #N/A | #N/A | #N/A | 23 | #N/A | #N/A | #N/A | #N/A | #N/A | #N/A | #N/A | #N/A | #N/A | #N/A | #N/A | #N/A | 23 | #N/A | #N/A | #N/A | #N/A | #N/A | #N/A | #N/A | #N/A | #N/A | #N/A | #N/A | #N/A | 23 | #N/A | #N/A | #N/A | #N/A | #N/A | #N/A | #N/A | #N/A | #N/A | #N/A | #N/A | #N/A | 23 | #N/A | #N/A | #N/A | #N/A | #N/A | #N/A | #N/A | #N/A | #N/A | #N/A | #N/A | #N/A
[171 empty] | 1 | 2 | 3 | 4 | 5 | 6 | 7 | 8 | 9 | 10 | 11 | 12
|  | Ángulo de incidencia solar αs | [13 empty] | Azimut solar, ϒs | [12 empty] | Radiación directa horizontal [W/m2] | [12 empty] | Radiación Difusa horizontal [W/m2] | [24 empty] | Radiación difusa por área traslúcida | [12 empty] | Radiación directa por área traslúcida | [12 empty] | k total (horas de radiación directa) | [12 empty] | FAV 1 | [12 empty] | FAV 2 y FAV 3 | [12 empty] | FAV 4 - Horiz | [12 empty] | FAV 5 - Vert | [12 empty] | FAR | [12 empty] | 1: Rad máx
|  | Enero | Febrero | Marzo | Abril | Mayo | Junio | Julio | Agosto | Septiembre | Octubre | Noviembre | Diciembre |  |  | Enero | Febrero | Marzo | Abril | Mayo | Junio | Julio | Agosto | Septiembre | Octubre | Noviembre | Diciembre |  | Enero | Febrero | Marzo | Abril | Mayo | Junio | Julio | Agosto | Septiembre | Octubre | Noviembre | Diciembre |  | Enero | Febrero | Marzo | Abril | Mayo | Junio | Julio | Agosto | Septiembre | Octubre | Noviembre | Diciembre | [12 empty] | XX!$R$29*XX!$R$27*(XX!$R$26*C96) | Enero | Febrero | Marzo | Abril | Mayo | Junio | Julio | Agosto | Septiembre | Octubre | Noviembre | Diciembre | XX!$R$29*XX!$R$27*(BUSCARV(XX!$R$22;$B$124:$N$131;EP$11+1;0)*BI14*C69) | Enero | Febrero | Marzo | Abril | Mayo | Junio | Julio | Agosto | Septiembre | Octubre | Noviembre | Diciembre | SI(O(C14<=0;Y(C42>0;XX!$R$17="n";C42>XX!$R$19);Y(C42>0;XX!$R$17="s";C42<XX!$R$18);Y(C42<0;XX!$R$17="s";C42>XX!$R$19);Y(C42<0;XX!$R$17="n";C42<XX!$R$18);Y(C42<0;XX!$R$17="e");Y(C42>0;XX!$R$17="o");Y(C42=0;XX!$R$17<>"n"));0;1)*SI(Y(C42>=XX!$R$18;C42<=XX!$W$27;C14<=GRADOS(ATAN((XX!$U$28/2)/RAIZ((XX!$U$27/2+XX!$U$30)^2+((XX!$U$27/2+XX!$U$30)*TAN(RADIANES(XX!$R$18-C42)))^2))));0;1)*SI(Y(C42>=XX!$W$22;C42<=XX!$R$19;C14<=GRADOS(ATAN((XX!$U$23/2)/RAIZ((XX!$U$22/2+XX!$U$25)^2+((XX!$U$22/2+XX!$U$25)*TAN(RADIANES(XX!$R$19-C42)))^2))));0;1) | Enero | Febrero | Marzo | Abril | Mayo | Junio | Julio | Agosto | Septiembre | Octubre | Noviembre | Diciembre | SI(O(C14<=0;Y(C42>0;XX!$R$17="n";C42>XX!$R$19);Y(C42>0;XX!$R$17="s";C42<XX!$R$18);Y(C42<0;XX!$R$17="s";C42>XX!$R$19);Y(C42<0;XX!$R$17="n";C42<XX!$R$18);Y(C42<0;XX!$R$17="e");Y(C42>0;XX!$R$17="o");Y(C42=0;XX!$R$17<>"n"));0;1)*SI(Y(C42>=XX!$R$18;C42<=XX!$W$18;C14>=GRADOS(ATAN((XX!$U$18/2+XX!$U$19)/RAIZ((XX!$U$17/2)^2+(XX!$U$17/2*TAN(RADIANES(XX!$R$18-C42)))^2))));0;1)*SI(Y(C42>XX!$W$18;C42<=XX!$R$20;C14>=GRADOS(ATAN((XX!$U$18/2+XX!$U$19)/(RAIZ((XX!$U$20)^2+(XX!$U$20*TAN(RADIANES(C42-XX!$R$20)))^2)))));0;1)*SI(Y(C42>=XX!$R$21;C42<=XX!$W$17;C14>=GRADOS(ATAN((XX!$U$18/2+XX!$U$19)/(RAIZ((XX!$U$20)^2+(XX!$U$20*TAN(RADIANES(C42-XX!$R$21)))^2)))));0;1)*SI(Y(C42>=XX!$W$17;C42<=XX!$R$19;C14>=GRADOS(ATAN((XX!$U$18/2+XX!$U$19)/RAIZ((XX!$U$17/2)^2+(XX!$U$17/2*TAN(RADIANES(XX!$R$19-C42)))^2))));0;1) | Enero | Febrero | Marzo | Abril | Mayo | Junio | Julio | Agosto | Septiembre | Octubre | Noviembre | Diciembre | SI(O(C14<=0;Y(C42>0;XX!$R$17="n";C42>XX!$R$19);Y(C42>0;XX!$R$17="s";C42<XX!$R$18);Y(C42<0;XX!$R$17="s";C42>XX!$R$19);Y(C42<0;XX!$R$17="n";C42<XX!$R$18);Y(C42<0;XX!$R$17="e");Y(C42>0;XX!$R$17="o");Y(C42=0;XX!$R$17<>"n"));0;1)*SI(Y(C42>=XX!$R$18;C42<=XX!$W$27;C14<=GRADOS(ATAN((XX!$U$28/2)/RAIZ((XX!$U$27/2+XX!$U$30)^2+((XX!$U$27/2+XX!$U$30)*TAN(RADIANES(XX!$R$18-C42)))^2))));0;1)*SI(Y(C42>=XX!$W$22;C42<=XX!$R$19;C14<=GRADOS(ATAN((XX!$U$23/2)/RAIZ((XX!$U$22/2+XX!$U$25)^2+((XX!$U$22/2+XX!$U$25)*TAN(RADIANES(XX!$R$19-C42)))^2))));0;1) | Enero | Febrero | Marzo | Abril | Mayo | Junio | Julio | Agosto | Septiembre | Octubre | Noviembre | Diciembre | SI(O(C14<=0;Y(C42>0;XX!$R$17="n";C42>XX!$R$19);Y(C42>0;XX!$R$17="s";C42<XX!$R$18);Y(C42<0;XX!$R$17="s";C42>XX!$R$19);Y(C42<0;XX!$R$17="n";C42<XX!$R$18);Y(C42<0;XX!$R$17="e");Y(C42>0;XX!$R$17="o");Y(C42=0;XX!$R$17<>"n"));0;1)*SI(Y(C42>=XX!$R$18;C42<=XX!$AB$18;C14>=GRADOS(ATAN((XX!$Z$21/2)/RAIZ((XX!$Z$20/2)^2+(XX!$Z$20/2*TAN(RADIANES(XX!$R$18-C42)))^2))));0;1)*SI(Y(C42>XX!$AB$18;C42<=XX!$R$20;C14>=GRADOS(ATAN((XX!$Z$21/2)/(RAIZ((XX!$Z$23)^2+(XX!$Z$23*TAN(RADIANES(C42-XX!$R$20)))^2)))));0;1)*SI(Y(C42>=XX!$R$21;C42<=XX!$AB$17;C14>=GRADOS(ATAN((XX!$Z$21/2)/(RAIZ((XX!$Z$23)^2+(XX!$Z$23*TAN(RADIANES(C42-XX!$R$21)))^2)))));0;1)*SI(Y(C42>=XX!$AB$17;C42<=XX!$R$19;C14>=GRADOS(ATAN((XX!$Z$21/2)/RAIZ((XX!$Z$20/2)^2+(XX!$Z$20/2*TAN(RADIANES(XX!$R$19-C42)))^2))));0;1) | Enero | Febrero | Marzo | Abril | Mayo | Junio | Julio | Agosto | Septiembre | Octubre | Noviembre | Diciembre | SI(O(C14<=0;Y(C42>0;XX!$R$17="n";C42>XX!$R$19);Y(C42>0;XX!$R$17="s";C42<XX!$R$18);Y(C42<0;XX!$R$17="s";C42>XX!$R$19);Y(C42<0;XX!$R$17="n";C42<XX!$R$18);Y(C42<0;XX!$R$17="e");Y(C42>0;XX!$R$17="o");Y(C42=0;XX!$R$17<>"n"));0;1)*SI(O(Y(XX!$AB$26>XX!$AB$25;C42<=XX!$AB$26;C42>=XX!$AB$25);Y(XX!$AB$26<XX!$AB$25;C42<=XX!$AB$26);Y(XX!$AB$26<XX!$AB$25;C42>=XX!$AB$25));0;1) | Enero | Febrero | Marzo | Abril | Mayo | Junio | Julio | Agosto | Septiembre | Octubre | Noviembre | Diciembre | SI($R$22="N";'0. FAR'!HG65;SI($R$22="E";'0. FAR'!HT65;SI($R$22="s";'0. FAR'!IG65;SI($R$22="O";'0. FAR'!IT65;SI($R$22="NE";'0. FAR'!JG65;SI($R$22="SE";'0. FAR'!JT65;SI($R$22="SO";'0. FAR'!KG65;SI($R$22="NO";'0. FAR'!KT65;1)))))))) | Enero | Febrero | Marzo | Abril | Mayo | Junio | Julio | Agosto | Septiembre | Octubre | Noviembre | Diciembre | (SI(XX!$R$17="S";SI(O(Y(C14>0;C42>XX!$R$18);Y(C14>0;C42<XX!$R$19));1;0);SI(Y(XX!$R$19>C42;XX!$R$18<C42;C14>0);1;0)))*C69*BUSCARV(XX!$R$22;$B$124:$N$131;CZ$11+1;0)+C96 | Enero | Febrero | Marzo | Abril | Mayo | Junio | Julio | Agosto | Septiembre | Octubre | Noviembre | Diciembre
| 0 | #N/A | #N/A | #N/A | #N/A | #N/A | #N/A | #N/A | #N/A | #N/A | #N/A | #N/A | #N/A |  | 0 | #N/A | #N/A | #N/A | #N/A | #N/A | #N/A | #N/A | #N/A | #N/A | #N/A | #N/A | #N/A | 0 | 0 | 0 | 0 | 0 | 0 | 0 | 0 | 0 | 0 | 0 | 0 | 0 | 0 | 0 | 0 | 0 | 0 | 0 | 0 | 0 | 0 | 0 | 0 | 0 | 0 | 9 | [10 empty] | N | 0 | 0 | 0 | 0 | 0 | 0 | 0 | 0 | 0 | 0 | 0 | 0 | 0 | 0 | #N/A | #N/A | #N/A | #N/A | #N/A | #N/A | #N/A | #N/A | #N/A | #N/A | #N/A | #N/A | 0 | #N/A | #N/A | #N/A | #N/A | #N/A | #N/A | #N/A | #N/A | #N/A | #N/A | #N/A | #N/A | 0 | #N/A | #N/A | #N/A | #N/A | #N/A | #N/A | #N/A | #N/A | #N/A | #N/A | #N/A | #N/A | 0 | #N/A | #N/A | #N/A | #N/A | #N/A | #N/A | #N/A | #N/A | #N/A | #N/A | #N/A | #N/A | 0 | #N/A | #N/A | #N/A | #N/A | #N/A | #N/A | #N/A | #N/A | #N/A | #N/A | #N/A | #N/A | 0 | #N/A | #N/A | #N/A | #N/A | #N/A | #N/A | #N/A | #N/A | #N/A | #N/A | #N/A | #N/A | 0 | #N/A | #N/A | #N/A | #N/A | #N/A | #N/A | #N/A | #N/A | #N/A | #N/A | #N/A | #N/A | 0 | #N/A | #N/A | #N/A | #N/A | #N/A | #N/A | #N/A | #N/A | #N/A | #N/A | #N/A | #N/A
| 1 | #N/A | #N/A | #N/A | #N/A | #N/A | #N/A | #N/A | #N/A | #N/A | #N/A | #N/A | #N/A |  | 1 | #N/A | #N/A | #N/A | #N/A | #N/A | #N/A | #N/A | #N/A | #N/A | #N/A | #N/A | #N/A | 1 | 0 | 0 | 0 | 0 | 0 | 0 | 0 | 0 | 0 | 0 | 0 | 0 | 1 | 0 | 0 | 0 | 0 | 0 | 0 | 0 | 0 | 0 | 0 | 0 | 0 | [11 empty] | N | 1 | 0 | 0 | 0 | 0 | 0 | 0 | 0 | 0 | 0 | 0 | 0 | 0 | 1 | #N/A | #N/A | #N/A | #N/A | #N/A | #N/A | #N/A | #N/A | #N/A | #N/A | #N/A | #N/A | 1 | #N/A | #N/A | #N/A | #N/A | #N/A | #N/A | #N/A | #N/A | #N/A | #N/A | #N/A | #N/A | 1 | #N/A | #N/A | #N/A | #N/A | #N/A | #N/A | #N/A | #N/A | #N/A | #N/A | #N/A | #N/A | 1 | #N/A | #N/A | #N/A | #N/A | #N/A | #N/A | #N/A | #N/A | #N/A | #N/A | #N/A | #N/A | 1 | #N/A | #N/A | #N/A | #N/A | #N/A | #N/A | #N/A | #N/A | #N/A | #N/A | #N/A | #N/A | 1 | #N/A | #N/A | #N/A | #N/A | #N/A | #N/A | #N/A | #N/A | #N/A | #N/A | #N/A | #N/A | 1 | #N/A | #N/A | #N/A | #N/A | #N/A | #N/A | #N/A | #N/A | #N/A | #N/A | #N/A | #N/A | 1 | #N/A | #N/A | #N/A | #N/A | #N/A | #N/A | #N/A | #N/A | #N/A | #N/A | #N/A | #N/A
| 2 | #N/A | #N/A | #N/A | #N/A | #N/A | #N/A | #N/A | #N/A | #N/A | #N/A | #N/A | #N/A |  | 2 | #N/A | #N/A | #N/A | #N/A | #N/A | #N/A | #N/A | #N/A | #N/A | #N/A | #N/A | #N/A | 2 | 0 | 0 | 0 | 0 | 0 | 0 | 0 | 0 | 0 | 0 | 0 | 0 | 2 | 0 | 0 | 0 | 0 | 0 | 0 | 0 | 0 | 0 | 0 | 0 | 0 | Ventana 9 | 0 | Fav 1 |  |  |  |  | Fav 4-Lamas Horizontales |  |  |  | N | 2 | 0 | 0 | 0 | 0 | 0 | 0 | 0 | 0 | 0 | 0 | 0 | 0 | 2 | #N/A | #N/A | #N/A | #N/A | #N/A | #N/A | #N/A | #N/A | #N/A | #N/A | #N/A | #N/A | 2 | #N/A | #N/A | #N/A | #N/A | #N/A | #N/A | #N/A | #N/A | #N/A | #N/A | #N/A | #N/A | 2 | #N/A | #N/A | #N/A | #N/A | #N/A | #N/A | #N/A | #N/A | #N/A | #N/A | #N/A | #N/A | 2 | #N/A | #N/A | #N/A | #N/A | #N/A | #N/A | #N/A | #N/A | #N/A | #N/A | #N/A | #N/A | 2 | #N/A | #N/A | #N/A | #N/A | #N/A | #N/A | #N/A | #N/A | #N/A | #N/A | #N/A | #N/A | 2 | #N/A | #N/A | #N/A | #N/A | #N/A | #N/A | #N/A | #N/A | #N/A | #N/A | #N/A | #N/A | 2 | #N/A | #N/A | #N/A | #N/A | #N/A | #N/A | #N/A | #N/A | #N/A | #N/A | #N/A | #N/A | 2 | #N/A | #N/A | #N/A | #N/A | #N/A | #N/A | #N/A | #N/A | #N/A | #N/A | #N/A | #N/A
| 3 | #N/A | #N/A | #N/A | #N/A | #N/A | #N/A | #N/A | #N/A | #N/A | #N/A | #N/A | #N/A |  | 3 | #N/A | #N/A | #N/A | #N/A | #N/A | #N/A | #N/A | #N/A | #N/A | #N/A | #N/A | #N/A | 3 | 0 | 0 | 0 | 0 | 0 | 0 | 0 | 0 | 0 | 0 | 0 | 0 | 3 | 0 | 0 | 0 | 0 | 0 | 0 | 0 | 0 | 0 | 0 | 0 | 0 | Orientación | N | W | 1e-06 | γ lím cuadrante 3,4 | 26.5651 |  | T | 1e-06 | γ lím cuadrante 3,4 | 26.5651 | N | 3 | 0 | 0 | 0 | 0 | 0 | 0 | 0 | 0 | 0 | 0 | 0 | 0 | 3 | #N/A | #N/A | #N/A | #N/A | #N/A | #N/A | #N/A | #N/A | #N/A | #N/A | #N/A | #N/A | 3 | #N/A | #N/A | #N/A | #N/A | #N/A | #N/A | #N/A | #N/A | #N/A | #N/A | #N/A | #N/A | 3 | #N/A | #N/A | #N/A | #N/A | #N/A | #N/A | #N/A | #N/A | #N/A | #N/A | #N/A | #N/A | 3 | #N/A | #N/A | #N/A | #N/A | #N/A | #N/A | #N/A | #N/A | #N/A | #N/A | #N/A | #N/A | 3 | #N/A | #N/A | #N/A | #N/A | #N/A | #N/A | #N/A | #N/A | #N/A | #N/A | #N/A | #N/A | 3 | #N/A | #N/A | #N/A | #N/A | #N/A | #N/A | #N/A | #N/A | #N/A | #N/A | #N/A | #N/A | 3 | #N/A | #N/A | #N/A | #N/A | #N/A | #N/A | #N/A | #N/A | #N/A | #N/A | #N/A | #N/A | 3 | #N/A | #N/A | #N/A | #N/A | #N/A | #N/A | #N/A | #N/A | #N/A | #N/A | #N/A | #N/A
| 4 | #N/A | #N/A | #N/A | #N/A | #N/A | #N/A | #N/A | #N/A | #N/A | #N/A | #N/A | #N/A |  | 4 | #N/A | #N/A | #N/A | #N/A | #N/A | #N/A | #N/A | #N/A | #N/A | #N/A | #N/A | #N/A | 4 | 0 | 0 | 0 | 0 | 0 | 0 | 0 | 0 | 0 | 0 | 0 | 0 | 4 | 0 | 0 | 0 | 0 | 0 | 0 | 0 | 0 | 0 | 0 | 0 | 0 | Visión i | -90 | H | 1e-06 | γ lím cuadrante 1,2 | -26.5651 |  | E | 1e-06 | γ lím cuadrante 1,2 | -26.5651 | N | 4 | 0 | 0 | 0 | 0 | 0 | 0 | 0 | 0 | 0 | 0 | 0 | 0 | 4 | #N/A | #N/A | #N/A | #N/A | #N/A | #N/A | #N/A | #N/A | #N/A | #N/A | #N/A | #N/A | 4 | #N/A | #N/A | #N/A | #N/A | #N/A | #N/A | #N/A | #N/A | #N/A | #N/A | #N/A | #N/A | 4 | #N/A | #N/A | #N/A | #N/A | #N/A | #N/A | #N/A | #N/A | #N/A | #N/A | #N/A | #N/A | 4 | #N/A | #N/A | #N/A | #N/A | #N/A | #N/A | #N/A | #N/A | #N/A | #N/A | #N/A | #N/A | 4 | #N/A | #N/A | #N/A | #N/A | #N/A | #N/A | #N/A | #N/A | #N/A | #N/A | #N/A | #N/A | 4 | #N/A | #N/A | #N/A | #N/A | #N/A | #N/A | #N/A | #N/A | #N/A | #N/A | #N/A | #N/A | 4 | #N/A | #N/A | #N/A | #N/A | #N/A | #N/A | #N/A | #N/A | #N/A | #N/A | #N/A | #N/A | 4 | #N/A | #N/A | #N/A | #N/A | #N/A | #N/A | #N/A | #N/A | #N/A | #N/A | #N/A | #N/A
| 5 | #N/A | #N/A | #N/A | #N/A | #N/A | #N/A | #N/A | #N/A | #N/A | #N/A | #N/A | #N/A |  | 5 | #N/A | #N/A | #N/A | #N/A | #N/A | #N/A | #N/A | #N/A | #N/A | #N/A | #N/A | #N/A | 5 | 0 | 0 | 0 | 0 | 0 | 0 | 0 | 0 | 0 | 0 | 0 | 0 | 5 | 0 | 0 | 0 | 0 | 0 | 0 | 0 | 0 | 0 | 0 | 0 | 0 | Visión f | 90 | D | 0 | %visible RD | 75% |  | β | 0 | %visible RD | 75% | N | 5 | 0 | 0 | 0 | 0 | 0 | 0 | 0 | 0 | 0 | 0 | 0 | 0 | 5 | #N/A | #N/A | #N/A | #N/A | #N/A | #N/A | #N/A | #N/A | #N/A | #N/A | #N/A | #N/A | 5 | #N/A | #N/A | #N/A | #N/A | #N/A | #N/A | #N/A | #N/A | #N/A | #N/A | #N/A | #N/A | 5 | #N/A | #N/A | #N/A | #N/A | #N/A | #N/A | #N/A | #N/A | #N/A | #N/A | #N/A | #N/A | 5 | #N/A | #N/A | #N/A | #N/A | #N/A | #N/A | #N/A | #N/A | #N/A | #N/A | #N/A | #N/A | 5 | #N/A | #N/A | #N/A | #N/A | #N/A | #N/A | #N/A | #N/A | #N/A | #N/A | #N/A | #N/A | 5 | #N/A | #N/A | #N/A | #N/A | #N/A | #N/A | #N/A | #N/A | #N/A | #N/A | #N/A | #N/A | 5 | #N/A | #N/A | #N/A | #N/A | #N/A | #N/A | #N/A | #N/A | #N/A | #N/A | #N/A | #N/A | 5 | #N/A | #N/A | #N/A | #N/A | #N/A | #N/A | #N/A | #N/A | #N/A | #N/A | #N/A | #N/A
| 6 | #N/A | #N/A | #N/A | #N/A | #N/A | #N/A | #N/A | #N/A | #N/A | #N/A | #N/A | #N/A |  | 6 | #N/A | #N/A | #N/A | #N/A | #N/A | #N/A | #N/A | #N/A | #N/A | #N/A | #N/A | #N/A | 6 | 0 | 0 | 0 | 0 | 0 | 0 | 0 | 0 | 0 | 0 | 0 | 0 | 6 | 0 | 0 | 0 | 0 | 0 | 0 | 0 | 0 | 0 | 0 | 0 | 0 | Centro izq | 0 | L | 1e-06 |  |  |  | W | 1e-06 |  |  | N | 6 | 0 | 0 | 0 | 0 | 0 | 0 | 0 | 0 | 0 | 0 | 0 | 0 | 6 | #N/A | #N/A | #N/A | #N/A | #N/A | #N/A | #N/A | #N/A | #N/A | #N/A | #N/A | #N/A | 6 | #N/A | #N/A | #N/A | #N/A | #N/A | #N/A | #N/A | #N/A | #N/A | #N/A | #N/A | #N/A | 6 | #N/A | #N/A | #N/A | #N/A | #N/A | #N/A | #N/A | #N/A | #N/A | #N/A | #N/A | #N/A | 6 | #N/A | #N/A | #N/A | #N/A | #N/A | #N/A | #N/A | #N/A | #N/A | #N/A | #N/A | #N/A | 6 | #N/A | #N/A | #N/A | #N/A | #N/A | #N/A | #N/A | #N/A | #N/A | #N/A | #N/A | #N/A | 6 | #N/A | #N/A | #N/A | #N/A | #N/A | #N/A | #N/A | #N/A | #N/A | #N/A | #N/A | #N/A | 6 | #N/A | #N/A | #N/A | #N/A | #N/A | #N/A | #N/A | #N/A | #N/A | #N/A | #N/A | #N/A | 6 | #N/A | #N/A | #N/A | #N/A | #N/A | #N/A | #N/A | #N/A | #N/A | #N/A | #N/A | #N/A
| 7 | #N/A | #N/A | #N/A | #N/A | #N/A | #N/A | #N/A | #N/A | #N/A | #N/A | #N/A | #N/A |  | 7 | #N/A | #N/A | #N/A | #N/A | #N/A | #N/A | #N/A | #N/A | #N/A | #N/A | #N/A | #N/A | 7 | 0 | 0 | 0 | 0 | 0 | 0 | 0 | 0 | 0 | 0 | 0 | 0 | 7 | 0 | 0 | 0 | 0 | 0 | 0 | 0 | 0 | 0 | 0 | 0 | 0 | Centro der | 0 | Fav 2-Alero derecho |  |  |  |  | H | 1e-06 |  |  | N | 7 | 0 | 0 | 0 | 0 | 0 | 0 | 0 | 0 | 0 | 0 | 0 | 0 | 7 | #N/A | #N/A | #N/A | #N/A | #N/A | #N/A | #N/A | #N/A | #N/A | #N/A | #N/A | #N/A | 7 | #N/A | #N/A | #N/A | #N/A | #N/A | #N/A | #N/A | #N/A | #N/A | #N/A | #N/A | #N/A | 7 | #N/A | #N/A | #N/A | #N/A | #N/A | #N/A | #N/A | #N/A | #N/A | #N/A | #N/A | #N/A | 7 | #N/A | #N/A | #N/A | #N/A | #N/A | #N/A | #N/A | #N/A | #N/A | #N/A | #N/A | #N/A | 7 | #N/A | #N/A | #N/A | #N/A | #N/A | #N/A | #N/A | #N/A | #N/A | #N/A | #N/A | #N/A | 7 | #N/A | #N/A | #N/A | #N/A | #N/A | #N/A | #N/A | #N/A | #N/A | #N/A | #N/A | #N/A | 7 | #N/A | #N/A | #N/A | #N/A | #N/A | #N/A | #N/A | #N/A | #N/A | #N/A | #N/A | #N/A | 7 | #N/A | #N/A | #N/A | #N/A | #N/A | #N/A | #N/A | #N/A | #N/A | #N/A | #N/A | #N/A
| 8 | #N/A | #N/A | #N/A | #N/A | #N/A | #N/A | #N/A | #N/A | #N/A | #N/A | #N/A | #N/A |  | 8 | #N/A | #N/A | #N/A | #N/A | #N/A | #N/A | #N/A | #N/A | #N/A | #N/A | #N/A | #N/A | 8 | 0 | 0 | 0 | 0 | 0 | 0 | 0 | 0 | 0 | 0 | 0 | 0 | 8 | 0 | 0 | 0 | 0 | 0 | 0 | 0 | 0 | 0 | 0 | 0 | 0 | Orientacion real | N | W | 1e-06 | γ lím cuadrante 3,4 | 26.5651 | [5 empty] | N | 8 | 0 | 0 | 0 | 0 | 0 | 0 | 0 | 0 | 0 | 0 | 0 | 0 | 8 | #N/A | #N/A | #N/A | #N/A | #N/A | #N/A | #N/A | #N/A | #N/A | #N/A | #N/A | #N/A | 8 | #N/A | #N/A | #N/A | #N/A | #N/A | #N/A | #N/A | #N/A | #N/A | #N/A | #N/A | #N/A | 8 | #N/A | #N/A | #N/A | #N/A | #N/A | #N/A | #N/A | #N/A | #N/A | #N/A | #N/A | #N/A | 8 | #N/A | #N/A | #N/A | #N/A | #N/A | #N/A | #N/A | #N/A | #N/A | #N/A | #N/A | #N/A | 8 | #N/A | #N/A | #N/A | #N/A | #N/A | #N/A | #N/A | #N/A | #N/A | #N/A | #N/A | #N/A | 8 | #N/A | #N/A | #N/A | #N/A | #N/A | #N/A | #N/A | #N/A | #N/A | #N/A | #N/A | #N/A | 8 | #N/A | #N/A | #N/A | #N/A | #N/A | #N/A | #N/A | #N/A | #N/A | #N/A | #N/A | #N/A | 8 | #N/A | #N/A | #N/A | #N/A | #N/A | #N/A | #N/A | #N/A | #N/A | #N/A | #N/A | #N/A
| 9 | #N/A | #N/A | #N/A | #N/A | #N/A | #N/A | #N/A | #N/A | #N/A | #N/A | #N/A | #N/A |  | 9 | #N/A | #N/A | #N/A | #N/A | #N/A | #N/A | #N/A | #N/A | #N/A | #N/A | #N/A | #N/A | 9 | 0 | 0 | 0 | 0 | 0 | 0 | 0 | 0 | 0 | 0 | 0 | 0 | 9 | 0 | 0 | 0 | 0 | 0 | 0 | 0 | 0 | 0 | 0 | 0 | 0 |  |  | H | 1e-06 |  |  |  | L | 1e-06 |  |  | N | 9 | 0 | 0 | 0 | 0 | 0 | 0 | 0 | 0 | 0 | 0 | 0 | 0 | 9 | #N/A | #N/A | #N/A | #N/A | #N/A | #N/A | #N/A | #N/A | #N/A | #N/A | #N/A | #N/A | 9 | #N/A | #N/A | #N/A | #N/A | #N/A | #N/A | #N/A | #N/A | #N/A | #N/A | #N/A | #N/A | 9 | #N/A | #N/A | #N/A | #N/A | #N/A | #N/A | #N/A | #N/A | #N/A | #N/A | #N/A | #N/A | 9 | #N/A | #N/A | #N/A | #N/A | #N/A | #N/A | #N/A | #N/A | #N/A | #N/A | #N/A | #N/A | 9 | #N/A | #N/A | #N/A | #N/A | #N/A | #N/A | #N/A | #N/A | #N/A | #N/A | #N/A | #N/A | 9 | #N/A | #N/A | #N/A | #N/A | #N/A | #N/A | #N/A | #N/A | #N/A | #N/A | #N/A | #N/A | 9 | #N/A | #N/A | #N/A | #N/A | #N/A | #N/A | #N/A | #N/A | #N/A | #N/A | #N/A | #N/A | 9 | #N/A | #N/A | #N/A | #N/A | #N/A | #N/A | #N/A | #N/A | #N/A | #N/A | #N/A | #N/A
| 10 | #N/A | #N/A | #N/A | #N/A | #N/A | #N/A | #N/A | #N/A | #N/A | #N/A | #N/A | #N/A |  | 10 | #N/A | #N/A | #N/A | #N/A | #N/A | #N/A | #N/A | #N/A | #N/A | #N/A | #N/A | #N/A | 10 | 0 | 0 | 0 | 0 | 0 | 0 | 0 | 0 | 0 | 0 | 0 | 0 | 10 | 0 | 0 | 0 | 0 | 0 | 0 | 0 | 0 | 0 | 0 | 0 | 0 | % visibilidad difusa (β) por FAV | 37.5% | P | 1e-06 |  |  |  | Fav 5-Lamas Verticales |  |  |  | N | 10 | 0 | 0 | 0 | 0 | 0 | 0 | 0 | 0 | 0 | 0 | 0 | 0 | 10 | #N/A | #N/A | #N/A | #N/A | #N/A | #N/A | #N/A | #N/A | #N/A | #N/A | #N/A | #N/A | 10 | #N/A | #N/A | #N/A | #N/A | #N/A | #N/A | #N/A | #N/A | #N/A | #N/A | #N/A | #N/A | 10 | #N/A | #N/A | #N/A | #N/A | #N/A | #N/A | #N/A | #N/A | #N/A | #N/A | #N/A | #N/A | 10 | #N/A | #N/A | #N/A | #N/A | #N/A | #N/A | #N/A | #N/A | #N/A | #N/A | #N/A | #N/A | 10 | #N/A | #N/A | #N/A | #N/A | #N/A | #N/A | #N/A | #N/A | #N/A | #N/A | #N/A | #N/A | 10 | #N/A | #N/A | #N/A | #N/A | #N/A | #N/A | #N/A | #N/A | #N/A | #N/A | #N/A | #N/A | 10 | #N/A | #N/A | #N/A | #N/A | #N/A | #N/A | #N/A | #N/A | #N/A | #N/A | #N/A | #N/A | 10 | #N/A | #N/A | #N/A | #N/A | #N/A | #N/A | #N/A | #N/A | #N/A | #N/A | #N/A | #N/A
| 11 | #N/A | #N/A | #N/A | #N/A | #N/A | #N/A | #N/A | #N/A | #N/A | #N/A | #N/A | #N/A |  | 11 | #N/A | #N/A | #N/A | #N/A | #N/A | #N/A | #N/A | #N/A | #N/A | #N/A | #N/A | #N/A | 11 | 0 | 0 | 0 | 0 | 0 | 0 | 0 | 0 | 0 | 0 | 0 | 0 | 11 | 0 | 0 | 0 | 0 | 0 | 0 | 0 | 0 | 0 | 0 | 0 | 0 | % visibilidad difusa (β) por FAR | 100% | S | 0 |  |  |  | T | 1e-06 | γ lím cuadrante 3,4 | 26.5651 | N | 11 | 0 | 0 | 0 | 0 | 0 | 0 | 0 | 0 | 0 | 0 | 0 | 0 | 11 | #N/A | #N/A | #N/A | #N/A | #N/A | #N/A | #N/A | #N/A | #N/A | #N/A | #N/A | #N/A | 11 | #N/A | #N/A | #N/A | #N/A | #N/A | #N/A | #N/A | #N/A | #N/A | #N/A | #N/A | #N/A | 11 | #N/A | #N/A | #N/A | #N/A | #N/A | #N/A | #N/A | #N/A | #N/A | #N/A | #N/A | #N/A | 11 | #N/A | #N/A | #N/A | #N/A | #N/A | #N/A | #N/A | #N/A | #N/A | #N/A | #N/A | #N/A | 11 | #N/A | #N/A | #N/A | #N/A | #N/A | #N/A | #N/A | #N/A | #N/A | #N/A | #N/A | #N/A | 11 | #N/A | #N/A | #N/A | #N/A | #N/A | #N/A | #N/A | #N/A | #N/A | #N/A | #N/A | #N/A | 11 | #N/A | #N/A | #N/A | #N/A | #N/A | #N/A | #N/A | #N/A | #N/A | #N/A | #N/A | #N/A | 11 | #N/A | #N/A | #N/A | #N/A | #N/A | #N/A | #N/A | #N/A | #N/A | #N/A | #N/A | #N/A
| 12 | #N/A | #N/A | #N/A | #N/A | #N/A | #N/A | #N/A | #N/A | #N/A | #N/A | #N/A | #N/A |  | 12 | #N/A | #N/A | #N/A | #N/A | #N/A | #N/A | #N/A | #N/A | #N/A | #N/A | #N/A | #N/A | 12 | 0 | 0 | 0 | 0 | 0 | 0 | 0 | 0 | 0 | 0 | 0 | 0 | 12 | 0 | 0 | 0 | 0 | 0 | 0 | 0 | 0 | 0 | 0 | 0 | 0 | % visibilidad difusa (β) total | 37.5% | Fav 3-Alero izquierdo |  |  |  |  | E | 1e-06 | γ lím cuadrante 1,2 | -26.5651 | N | 12 | 0 | 0 | 0 | 0 | 0 | 0 | 0 | 0 | 0 | 0 | 0 | 0 | 12 | #N/A | #N/A | #N/A | #N/A | #N/A | #N/A | #N/A | #N/A | #N/A | #N/A | #N/A | #N/A | 12 | #N/A | #N/A | #N/A | #N/A | #N/A | #N/A | #N/A | #N/A | #N/A | #N/A | #N/A | #N/A | 12 | #N/A | #N/A | #N/A | #N/A | #N/A | #N/A | #N/A | #N/A | #N/A | #N/A | #N/A | #N/A | 12 | #N/A | #N/A | #N/A | #N/A | #N/A | #N/A | #N/A | #N/A | #N/A | #N/A | #N/A | #N/A | 12 | #N/A | #N/A | #N/A | #N/A | #N/A | #N/A | #N/A | #N/A | #N/A | #N/A | #N/A | #N/A | 12 | #N/A | #N/A | #N/A | #N/A | #N/A | #N/A | #N/A | #N/A | #N/A | #N/A | #N/A | #N/A | 12 | #N/A | #N/A | #N/A | #N/A | #N/A | #N/A | #N/A | #N/A | #N/A | #N/A | #N/A | #N/A | 12 | #N/A | #N/A | #N/A | #N/A | #N/A | #N/A | #N/A | #N/A | #N/A | #N/A | #N/A | #N/A
| 13 | #N/A | #N/A | #N/A | #N/A | #N/A | #N/A | #N/A | #N/A | #N/A | #N/A | #N/A | #N/A |  | 13 | #N/A | #N/A | #N/A | #N/A | #N/A | #N/A | #N/A | #N/A | #N/A | #N/A | #N/A | #N/A | 13 | 0 | 0 | 0 | 0 | 0 | 0 | 0 | 0 | 0 | 0 | 0 | 0 | 13 | 0 | 0 | 0 | 0 | 0 | 0 | 0 | 0 | 0 | 0 | 0 | 0 | Área Traslucida [m2] | 0 | W | 1e-06 | γ lím cuadrante 1,2 | -26.5651 |  | α | 0 | %visible RD | 50% | N | 13 | 0 | 0 | 0 | 0 | 0 | 0 | 0 | 0 | 0 | 0 | 0 | 0 | 13 | #N/A | #N/A | #N/A | #N/A | #N/A | #N/A | #N/A | #N/A | #N/A | #N/A | #N/A | #N/A | 13 | #N/A | #N/A | #N/A | #N/A | #N/A | #N/A | #N/A | #N/A | #N/A | #N/A | #N/A | #N/A | 13 | #N/A | #N/A | #N/A | #N/A | #N/A | #N/A | #N/A | #N/A | #N/A | #N/A | #N/A | #N/A | 13 | #N/A | #N/A | #N/A | #N/A | #N/A | #N/A | #N/A | #N/A | #N/A | #N/A | #N/A | #N/A | 13 | #N/A | #N/A | #N/A | #N/A | #N/A | #N/A | #N/A | #N/A | #N/A | #N/A | #N/A | #N/A | 13 | #N/A | #N/A | #N/A | #N/A | #N/A | #N/A | #N/A | #N/A | #N/A | #N/A | #N/A | #N/A | 13 | #N/A | #N/A | #N/A | #N/A | #N/A | #N/A | #N/A | #N/A | #N/A | #N/A | #N/A | #N/A | 13 | #N/A | #N/A | #N/A | #N/A | #N/A | #N/A | #N/A | #N/A | #N/A | #N/A | #N/A | #N/A
| 14 | #N/A | #N/A | #N/A | #N/A | #N/A | #N/A | #N/A | #N/A | #N/A | #N/A | #N/A | #N/A |  | 14 | #N/A | #N/A | #N/A | #N/A | #N/A | #N/A | #N/A | #N/A | #N/A | #N/A | #N/A | #N/A | 14 | 0 | 0 | 0 | 0 | 0 | 0 | 0 | 0 | 0 | 0 | 0 | 0 | 14 | 0 | 0 | 0 | 0 | 0 | 0 | 0 | 0 | 0 | 0 | 0 | 0 | Vidrio | 0 | H | 1e-06 | %visible RD | 50% |  | H | 1e-06 |  |  | N | 14 | 0 | 0 | 0 | 0 | 0 | 0 | 0 | 0 | 0 | 0 | 0 | 0 | 14 | #N/A | #N/A | #N/A | #N/A | #N/A | #N/A | #N/A | #N/A | #N/A | #N/A | #N/A | #N/A | 14 | #N/A | #N/A | #N/A | #N/A | #N/A | #N/A | #N/A | #N/A | #N/A | #N/A | #N/A | #N/A | 14 | #N/A | #N/A | #N/A | #N/A | #N/A | #N/A | #N/A | #N/A | #N/A | #N/A | #N/A | #N/A | 14 | #N/A | #N/A | #N/A | #N/A | #N/A | #N/A | #N/A | #N/A | #N/A | #N/A | #N/A | #N/A | 14 | #N/A | #N/A | #N/A | #N/A | #N/A | #N/A | #N/A | #N/A | #N/A | #N/A | #N/A | #N/A | 14 | #N/A | #N/A | #N/A | #N/A | #N/A | #N/A | #N/A | #N/A | #N/A | #N/A | #N/A | #N/A | 14 | #N/A | #N/A | #N/A | #N/A | #N/A | #N/A | #N/A | #N/A | #N/A | #N/A | #N/A | #N/A | 14 | #N/A | #N/A | #N/A | #N/A | #N/A | #N/A | #N/A | #N/A | #N/A | #N/A | #N/A | #N/A
| 15 | #N/A | #N/A | #N/A | #N/A | #N/A | #N/A | #N/A | #N/A | #N/A | #N/A | #N/A | #N/A |  | 15 | #N/A | #N/A | #N/A | #N/A | #N/A | #N/A | #N/A | #N/A | #N/A | #N/A | #N/A | #N/A | 15 | 0 | 0 | 0 | 0 | 0 | 0 | 0 | 0 | 0 | 0 | 0 | 0 | 15 | 0 | 0 | 0 | 0 | 0 | 0 | 0 | 0 | 0 | 0 | 0 | 0 | Factor Solar | 0 | P | 1e-06 | [7 empty] | N | 15 | 0 | 0 | 0 | 0 | 0 | 0 | 0 | 0 | 0 | 0 | 0 | 0 | 15 | #N/A | #N/A | #N/A | #N/A | #N/A | #N/A | #N/A | #N/A | #N/A | #N/A | #N/A | #N/A | 15 | #N/A | #N/A | #N/A | #N/A | #N/A | #N/A | #N/A | #N/A | #N/A | #N/A | #N/A | #N/A | 15 | #N/A | #N/A | #N/A | #N/A | #N/A | #N/A | #N/A | #N/A | #N/A | #N/A | #N/A | #N/A | 15 | #N/A | #N/A | #N/A | #N/A | #N/A | #N/A | #N/A | #N/A | #N/A | #N/A | #N/A | #N/A | 15 | #N/A | #N/A | #N/A | #N/A | #N/A | #N/A | #N/A | #N/A | #N/A | #N/A | #N/A | #N/A | 15 | #N/A | #N/A | #N/A | #N/A | #N/A | #N/A | #N/A | #N/A | #N/A | #N/A | #N/A | #N/A | 15 | #N/A | #N/A | #N/A | #N/A | #N/A | #N/A | #N/A | #N/A | #N/A | #N/A | #N/A | #N/A | 15 | #N/A | #N/A | #N/A | #N/A | #N/A | #N/A | #N/A | #N/A | #N/A | #N/A | #N/A | #N/A
| 16 | #N/A | #N/A | #N/A | #N/A | #N/A | #N/A | #N/A | #N/A | #N/A | #N/A | #N/A | #N/A |  | 16 | #N/A | #N/A | #N/A | #N/A | #N/A | #N/A | #N/A | #N/A | #N/A | #N/A | #N/A | #N/A | 16 | 0 | 0 | 0 | 0 | 0 | 0 | 0 | 0 | 0 | 0 | 0 | 0 | 16 | 0 | 0 | 0 | 0 | 0 | 0 | 0 | 0 | 0 | 0 | 0 | 0 | FSM | 0 | S | 0 | [7 empty] | N | 16 | 0 | 0 | 0 | 0 | 0 | 0 | 0 | 0 | 0 | 0 | 0 | 0 | 16 | #N/A | #N/A | #N/A | #N/A | #N/A | #N/A | #N/A | #N/A | #N/A | #N/A | #N/A | #N/A | 16 | #N/A | #N/A | #N/A | #N/A | #N/A | #N/A | #N/A | #N/A | #N/A | #N/A | #N/A | #N/A | 16 | #N/A | #N/A | #N/A | #N/A | #N/A | #N/A | #N/A | #N/A | #N/A | #N/A | #N/A | #N/A | 16 | #N/A | #N/A | #N/A | #N/A | #N/A | #N/A | #N/A | #N/A | #N/A | #N/A | #N/A | #N/A | 16 | #N/A | #N/A | #N/A | #N/A | #N/A | #N/A | #N/A | #N/A | #N/A | #N/A | #N/A | #N/A | 16 | #N/A | #N/A | #N/A | #N/A | #N/A | #N/A | #N/A | #N/A | #N/A | #N/A | #N/A | #N/A | 16 | #N/A | #N/A | #N/A | #N/A | #N/A | #N/A | #N/A | #N/A | #N/A | #N/A | #N/A | #N/A | 16 | #N/A | #N/A | #N/A | #N/A | #N/A | #N/A | #N/A | #N/A | #N/A | #N/A | #N/A | #N/A
| 17 | #N/A | #N/A | #N/A | #N/A | #N/A | #N/A | #N/A | #N/A | #N/A | #N/A | #N/A | #N/A |  | 17 | #N/A | #N/A | #N/A | #N/A | #N/A | #N/A | #N/A | #N/A | #N/A | #N/A | #N/A | #N/A | 17 | 0 | 0 | 0 | 0 | 0 | 0 | 0 | 0 | 0 | 0 | 0 | 0 | 17 | 0 | 0 | 0 | 0 | 0 | 0 | 0 | 0 | 0 | 0 | 0 | 0 | [11 empty] | N | 17 | 0 | 0 | 0 | 0 | 0 | 0 | 0 | 0 | 0 | 0 | 0 | 0 | 17 | #N/A | #N/A | #N/A | #N/A | #N/A | #N/A | #N/A | #N/A | #N/A | #N/A | #N/A | #N/A | 17 | #N/A | #N/A | #N/A | #N/A | #N/A | #N/A | #N/A | #N/A | #N/A | #N/A | #N/A | #N/A | 17 | #N/A | #N/A | #N/A | #N/A | #N/A | #N/A | #N/A | #N/A | #N/A | #N/A | #N/A | #N/A | 17 | #N/A | #N/A | #N/A | #N/A | #N/A | #N/A | #N/A | #N/A | #N/A | #N/A | #N/A | #N/A | 17 | #N/A | #N/A | #N/A | #N/A | #N/A | #N/A | #N/A | #N/A | #N/A | #N/A | #N/A | #N/A | 17 | #N/A | #N/A | #N/A | #N/A | #N/A | #N/A | #N/A | #N/A | #N/A | #N/A | #N/A | #N/A | 17 | #N/A | #N/A | #N/A | #N/A | #N/A | #N/A | #N/A | #N/A | #N/A | #N/A | #N/A | #N/A | 17 | #N/A | #N/A | #N/A | #N/A | #N/A | #N/A | #N/A | #N/A | #N/A | #N/A | #N/A | #N/A
| 18 | #N/A | #N/A | #N/A | #N/A | #N/A | #N/A | #N/A | #N/A | #N/A | #N/A | #N/A | #N/A |  | 18 | #N/A | #N/A | #N/A | #N/A | #N/A | #N/A | #N/A | #N/A | #N/A | #N/A | #N/A | #N/A | 18 | 0 | 0 | 0 | 0 | 0 | 0 | 0 | 0 | 0 | 0 | 0 | 0 | 18 | 0 | 0 | 0 | 0 | 0 | 0 | 0 | 0 | 0 | 0 | 0 | 0 | [11 empty] | N | 18 | 0 | 0 | 0 | 0 | 0 | 0 | 0 | 0 | 0 | 0 | 0 | 0 | 18 | #N/A | #N/A | #N/A | #N/A | #N/A | #N/A | #N/A | #N/A | #N/A | #N/A | #N/A | #N/A | 18 | #N/A | #N/A | #N/A | #N/A | #N/A | #N/A | #N/A | #N/A | #N/A | #N/A | #N/A | #N/A | 18 | #N/A | #N/A | #N/A | #N/A | #N/A | #N/A | #N/A | #N/A | #N/A | #N/A | #N/A | #N/A | 18 | #N/A | #N/A | #N/A | #N/A | #N/A | #N/A | #N/A | #N/A | #N/A | #N/A | #N/A | #N/A | 18 | #N/A | #N/A | #N/A | #N/A | #N/A | #N/A | #N/A | #N/A | #N/A | #N/A | #N/A | #N/A | 18 | #N/A | #N/A | #N/A | #N/A | #N/A | #N/A | #N/A | #N/A | #N/A | #N/A | #N/A | #N/A | 18 | #N/A | #N/A | #N/A | #N/A | #N/A | #N/A | #N/A | #N/A | #N/A | #N/A | #N/A | #N/A | 18 | #N/A | #N/A | #N/A | #N/A | #N/A | #N/A | #N/A | #N/A | #N/A | #N/A | #N/A | #N/A
| 19 | #N/A | #N/A | #N/A | #N/A | #N/A | #N/A | #N/A | #N/A | #N/A | #N/A | #N/A | #N/A |  | 19 | #N/A | #N/A | #N/A | #N/A | #N/A | #N/A | #N/A | #N/A | #N/A | #N/A | #N/A | #N/A | 19 | 0 | 0 | 0 | 0 | 0 | 0 | 0 | 0 | 0 | 0 | 0 | 0 | 19 | 0 | 0 | 0 | 0 | 0 | 0 | 0 | 0 | 0 | 0 | 0 | 0 | [11 empty] | N | 19 | 0 | 0 | 0 | 0 | 0 | 0 | 0 | 0 | 0 | 0 | 0 | 0 | 19 | #N/A | #N/A | #N/A | #N/A | #N/A | #N/A | #N/A | #N/A | #N/A | #N/A | #N/A | #N/A | 19 | #N/A | #N/A | #N/A | #N/A | #N/A | #N/A | #N/A | #N/A | #N/A | #N/A | #N/A | #N/A | 19 | #N/A | #N/A | #N/A | #N/A | #N/A | #N/A | #N/A | #N/A | #N/A | #N/A | #N/A | #N/A | 19 | #N/A | #N/A | #N/A | #N/A | #N/A | #N/A | #N/A | #N/A | #N/A | #N/A | #N/A | #N/A | 19 | #N/A | #N/A | #N/A | #N/A | #N/A | #N/A | #N/A | #N/A | #N/A | #N/A | #N/A | #N/A | 19 | #N/A | #N/A | #N/A | #N/A | #N/A | #N/A | #N/A | #N/A | #N/A | #N/A | #N/A | #N/A | 19 | #N/A | #N/A | #N/A | #N/A | #N/A | #N/A | #N/A | #N/A | #N/A | #N/A | #N/A | #N/A | 19 | #N/A | #N/A | #N/A | #N/A | #N/A | #N/A | #N/A | #N/A | #N/A | #N/A | #N/A | #N/A
| 20 | #N/A | #N/A | #N/A | #N/A | #N/A | #N/A | #N/A | #N/A | #N/A | #N/A | #N/A | #N/A |  | 20 | #N/A | #N/A | #N/A | #N/A | #N/A | #N/A | #N/A | #N/A | #N/A | #N/A | #N/A | #N/A | 20 | 0 | 0 | 0 | 0 | 0 | 0 | 0 | 0 | 0 | 0 | 0 | 0 | 20 | 0 | 0 | 0 | 0 | 0 | 0 | 0 | 0 | 0 | 0 | 0 | 0 | [11 empty] | N | 20 | 0 | 0 | 0 | 0 | 0 | 0 | 0 | 0 | 0 | 0 | 0 | 0 | 20 | #N/A | #N/A | #N/A | #N/A | #N/A | #N/A | #N/A | #N/A | #N/A | #N/A | #N/A | #N/A | 20 | #N/A | #N/A | #N/A | #N/A | #N/A | #N/A | #N/A | #N/A | #N/A | #N/A | #N/A | #N/A | 20 | #N/A | #N/A | #N/A | #N/A | #N/A | #N/A | #N/A | #N/A | #N/A | #N/A | #N/A | #N/A | 20 | #N/A | #N/A | #N/A | #N/A | #N/A | #N/A | #N/A | #N/A | #N/A | #N/A | #N/A | #N/A | 20 | #N/A | #N/A | #N/A | #N/A | #N/A | #N/A | #N/A | #N/A | #N/A | #N/A | #N/A | #N/A | 20 | #N/A | #N/A | #N/A | #N/A | #N/A | #N/A | #N/A | #N/A | #N/A | #N/A | #N/A | #N/A | 20 | #N/A | #N/A | #N/A | #N/A | #N/A | #N/A | #N/A | #N/A | #N/A | #N/A | #N/A | #N/A | 20 | #N/A | #N/A | #N/A | #N/A | #N/A | #N/A | #N/A | #N/A | #N/A | #N/A | #N/A | #N/A
| 21 | #N/A | #N/A | #N/A | #N/A | #N/A | #N/A | #N/A | #N/A | #N/A | #N/A | #N/A | #N/A |  | 21 | #N/A | #N/A | #N/A | #N/A | #N/A | #N/A | #N/A | #N/A | #N/A | #N/A | #N/A | #N/A | 21 | 0 | 0 | 0 | 0 | 0 | 0 | 0 | 0 | 0 | 0 | 0 | 0 | 21 | 0 | 0 | 0 | 0 | 0 | 0 | 0 | 0 | 0 | 0 | 0 | 0 | [11 empty] | N | 21 | 0 | 0 | 0 | 0 | 0 | 0 | 0 | 0 | 0 | 0 | 0 | 0 | 21 | #N/A | #N/A | #N/A | #N/A | #N/A | #N/A | #N/A | #N/A | #N/A | #N/A | #N/A | #N/A | 21 | #N/A | #N/A | #N/A | #N/A | #N/A | #N/A | #N/A | #N/A | #N/A | #N/A | #N/A | #N/A | 21 | #N/A | #N/A | #N/A | #N/A | #N/A | #N/A | #N/A | #N/A | #N/A | #N/A | #N/A | #N/A | 21 | #N/A | #N/A | #N/A | #N/A | #N/A | #N/A | #N/A | #N/A | #N/A | #N/A | #N/A | #N/A | 21 | #N/A | #N/A | #N/A | #N/A | #N/A | #N/A | #N/A | #N/A | #N/A | #N/A | #N/A | #N/A | 21 | #N/A | #N/A | #N/A | #N/A | #N/A | #N/A | #N/A | #N/A | #N/A | #N/A | #N/A | #N/A | 21 | #N/A | #N/A | #N/A | #N/A | #N/A | #N/A | #N/A | #N/A | #N/A | #N/A | #N/A | #N/A | 21 | #N/A | #N/A | #N/A | #N/A | #N/A | #N/A | #N/A | #N/A | #N/A | #N/A | #N/A | #N/A
| 22 | #N/A | #N/A | #N/A | #N/A | #N/A | #N/A | #N/A | #N/A | #N/A | #N/A | #N/A | #N/A |  | 22 | #N/A | #N/A | #N/A | #N/A | #N/A | #N/A | #N/A | #N/A | #N/A | #N/A | #N/A | #N/A | 22 | 0 | 0 | 0 | 0 | 0 | 0 | 0 | 0 | 0 | 0 | 0 | 0 | 22 | 0 | 0 | 0 | 0 | 0 | 0 | 0 | 0 | 0 | 0 | 0 | 0 | [11 empty] | N | 22 | 0 | 0 | 0 | 0 | 0 | 0 | 0 | 0 | 0 | 0 | 0 | 0 | 22 | #N/A | #N/A | #N/A | #N/A | #N/A | #N/A | #N/A | #N/A | #N/A | #N/A | #N/A | #N/A | 22 | #N/A | #N/A | #N/A | #N/A | #N/A | #N/A | #N/A | #N/A | #N/A | #N/A | #N/A | #N/A | 22 | #N/A | #N/A | #N/A | #N/A | #N/A | #N/A | #N/A | #N/A | #N/A | #N/A | #N/A | #N/A | 22 | #N/A | #N/A | #N/A | #N/A | #N/A | #N/A | #N/A | #N/A | #N/A | #N/A | #N/A | #N/A | 22 | #N/A | #N/A | #N/A | #N/A | #N/A | #N/A | #N/A | #N/A | #N/A | #N/A | #N/A | #N/A | 22 | #N/A | #N/A | #N/A | #N/A | #N/A | #N/A | #N/A | #N/A | #N/A | #N/A | #N/A | #N/A | 22 | #N/A | #N/A | #N/A | #N/A | #N/A | #N/A | #N/A | #N/A | #N/A | #N/A | #N/A | #N/A | 22 | #N/A | #N/A | #N/A | #N/A | #N/A | #N/A | #N/A | #N/A | #N/A | #N/A | #N/A | #N/A
| 23 | #N/A | #N/A | #N/A | #N/A | #N/A | #N/A | #N/A | #N/A | #N/A | #N/A | #N/A | #N/A |  | 23 | #N/A | #N/A | #N/A | #N/A | #N/A | #N/A | #N/A | #N/A | #N/A | #N/A | #N/A | #N/A | 23 | 0 | 0 | 0 | 0 | 0 | 0 | 0 | 0 | 0 | 0 | 0 | 0 | 23 | 0 | 0 | 0 | 0 | 0 | 0 | 0 | 0 | 0 | 0 | 0 | 0 | [11 empty] | N | 23 | 0 | 0 | 0 | 0 | 0 | 0 | 0 | 0 | 0 | 0 | 0 | 0 | 23 | #N/A | #N/A | #N/A | #N/A | #N/A | #N/A | #N/A | #N/A | #N/A | #N/A | #N/A | #N/A | 23 | #N/A | #N/A | #N/A | #N/A | #N/A | #N/A | #N/A | #N/A | #N/A | #N/A | #N/A | #N/A | 23 | #N/A | #N/A | #N/A | #N/A | #N/A | #N/A | #N/A | #N/A | #N/A | #N/A | #N/A | #N/A | 23 | #N/A | #N/A | #N/A | #N/A | #N/A | #N/A | #N/A | #N/A | #N/A | #N/A | #N/A | #N/A | 23 | #N/A | #N/A | #N/A | #N/A | #N/A | #N/A | #N/A | #N/A | #N/A | #N/A | #N/A | #N/A | 23 | #N/A | #N/A | #N/A | #N/A | #N/A | #N/A | #N/A | #N/A | #N/A | #N/A | #N/A | #N/A | 23 | #N/A | #N/A | #N/A | #N/A | #N/A | #N/A | #N/A | #N/A | #N/A | #N/A | #N/A | #N/A | 23 | #N/A | #N/A | #N/A | #N/A | #N/A | #N/A | #N/A | #N/A | #N/A | #N/A | #N/A | #N/A
[171 empty] | 1 | 2 | 3 | 4 | 5 | 6 | 7 | 8 | 9 | 10 | 11 | 12
|  | Ángulo de incidencia solar αs | [13 empty] | Azimut solar, ϒs | [12 empty] | Radiación directa horizontal [W/m2] | [12 empty] | Radiación Difusa horizontal [W/m2] | [24 empty] | Radiación difusa por área traslúcida | [12 empty] | Radiación directa por área traslúcida | [12 empty] | k total (horas de radiación directa) | [12 empty] | FAV 1 | [12 empty] | FAV 2 y FAV 3 | [12 empty] | FAV 4 - Horiz | [12 empty] | FAV 5 - Vert | [12 empty] | FAR | [12 empty] | 1: Rad máx
|  | Enero | Febrero | Marzo | Abril | Mayo | Junio | Julio | Agosto | Septiembre | Octubre | Noviembre | Diciembre |  |  | Enero | Febrero | Marzo | Abril | Mayo | Junio | Julio | Agosto | Septiembre | Octubre | Noviembre | Diciembre |  | Enero | Febrero | Marzo | Abril | Mayo | Junio | Julio | Agosto | Septiembre | Octubre | Noviembre | Diciembre |  | Enero | Febrero | Marzo | Abril | Mayo | Junio | Julio | Agosto | Septiembre | Octubre | Noviembre | Diciembre | [12 empty] | XX!$R$29*XX!$R$27*(XX!$R$26*C96) | Enero | Febrero | Marzo | Abril | Mayo | Junio | Julio | Agosto | Septiembre | Octubre | Noviembre | Diciembre | XX!$R$29*XX!$R$27*(BUSCARV(XX!$R$22;$B$124:$N$131;EP$11+1;0)*BI14*C69) | Enero | Febrero | Marzo | Abril | Mayo | Junio | Julio | Agosto | Septiembre | Octubre | Noviembre | Diciembre | SI(O(C14<=0;Y(C42>0;XX!$R$17="n";C42>XX!$R$19);Y(C42>0;XX!$R$17="s";C42<XX!$R$18);Y(C42<0;XX!$R$17="s";C42>XX!$R$19);Y(C42<0;XX!$R$17="n";C42<XX!$R$18);Y(C42<0;XX!$R$17="e");Y(C42>0;XX!$R$17="o");Y(C42=0;XX!$R$17<>"n"));0;1)*SI(Y(C42>=XX!$R$18;C42<=XX!$W$27;C14<=GRADOS(ATAN((XX!$U$28/2)/RAIZ((XX!$U$27/2+XX!$U$30)^2+((XX!$U$27/2+XX!$U$30)*TAN(RADIANES(XX!$R$18-C42)))^2))));0;1)*SI(Y(C42>=XX!$W$22;C42<=XX!$R$19;C14<=GRADOS(ATAN((XX!$U$23/2)/RAIZ((XX!$U$22/2+XX!$U$25)^2+((XX!$U$22/2+XX!$U$25)*TAN(RADIANES(XX!$R$19-C42)))^2))));0;1) | Enero | Febrero | Marzo | Abril | Mayo | Junio | Julio | Agosto | Septiembre | Octubre | Noviembre | Diciembre | SI(O(C14<=0;Y(C42>0;XX!$R$17="n";C42>XX!$R$19);Y(C42>0;XX!$R$17="s";C42<XX!$R$18);Y(C42<0;XX!$R$17="s";C42>XX!$R$19);Y(C42<0;XX!$R$17="n";C42<XX!$R$18);Y(C42<0;XX!$R$17="e");Y(C42>0;XX!$R$17="o");Y(C42=0;XX!$R$17<>"n"));0;1)*SI(Y(C42>=XX!$R$18;C42<=XX!$W$18;C14>=GRADOS(ATAN((XX!$U$18/2+XX!$U$19)/RAIZ((XX!$U$17/2)^2+(XX!$U$17/2*TAN(RADIANES(XX!$R$18-C42)))^2))));0;1)*SI(Y(C42>XX!$W$18;C42<=XX!$R$20;C14>=GRADOS(ATAN((XX!$U$18/2+XX!$U$19)/(RAIZ((XX!$U$20)^2+(XX!$U$20*TAN(RADIANES(C42-XX!$R$20)))^2)))));0;1)*SI(Y(C42>=XX!$R$21;C42<=XX!$W$17;C14>=GRADOS(ATAN((XX!$U$18/2+XX!$U$19)/(RAIZ((XX!$U$20)^2+(XX!$U$20*TAN(RADIANES(C42-XX!$R$21)))^2)))));0;1)*SI(Y(C42>=XX!$W$17;C42<=XX!$R$19;C14>=GRADOS(ATAN((XX!$U$18/2+XX!$U$19)/RAIZ((XX!$U$17/2)^2+(XX!$U$17/2*TAN(RADIANES(XX!$R$19-C42)))^2))));0;1) | Enero | Febrero | Marzo | Abril | Mayo | Junio | Julio | Agosto | Septiembre | Octubre | Noviembre | Diciembre | SI(O(C14<=0;Y(C42>0;XX!$R$17="n";C42>XX!$R$19);Y(C42>0;XX!$R$17="s";C42<XX!$R$18);Y(C42<0;XX!$R$17="s";C42>XX!$R$19);Y(C42<0;XX!$R$17="n";C42<XX!$R$18);Y(C42<0;XX!$R$17="e");Y(C42>0;XX!$R$17="o");Y(C42=0;XX!$R$17<>"n"));0;1)*SI(Y(C42>=XX!$R$18;C42<=XX!$W$27;C14<=GRADOS(ATAN((XX!$U$28/2)/RAIZ((XX!$U$27/2+XX!$U$30)^2+((XX!$U$27/2+XX!$U$30)*TAN(RADIANES(XX!$R$18-C42)))^2))));0;1)*SI(Y(C42>=XX!$W$22;C42<=XX!$R$19;C14<=GRADOS(ATAN((XX!$U$23/2)/RAIZ((XX!$U$22/2+XX!$U$25)^2+((XX!$U$22/2+XX!$U$25)*TAN(RADIANES(XX!$R$19-C42)))^2))));0;1) | Enero | Febrero | Marzo | Abril | Mayo | Junio | Julio | Agosto | Septiembre | Octubre | Noviembre | Diciembre | SI(O(C14<=0;Y(C42>0;XX!$R$17="n";C42>XX!$R$19);Y(C42>0;XX!$R$17="s";C42<XX!$R$18);Y(C42<0;XX!$R$17="s";C42>XX!$R$19);Y(C42<0;XX!$R$17="n";C42<XX!$R$18);Y(C42<0;XX!$R$17="e");Y(C42>0;XX!$R$17="o");Y(C42=0;XX!$R$17<>"n"));0;1)*SI(Y(C42>=XX!$R$18;C42<=XX!$AB$18;C14>=GRADOS(ATAN((XX!$Z$21/2)/RAIZ((XX!$Z$20/2)^2+(XX!$Z$20/2*TAN(RADIANES(XX!$R$18-C42)))^2))));0;1)*SI(Y(C42>XX!$AB$18;C42<=XX!$R$20;C14>=GRADOS(ATAN((XX!$Z$21/2)/(RAIZ((XX!$Z$23)^2+(XX!$Z$23*TAN(RADIANES(C42-XX!$R$20)))^2)))));0;1)*SI(Y(C42>=XX!$R$21;C42<=XX!$AB$17;C14>=GRADOS(ATAN((XX!$Z$21/2)/(RAIZ((XX!$Z$23)^2+(XX!$Z$23*TAN(RADIANES(C42-XX!$R$21)))^2)))));0;1)*SI(Y(C42>=XX!$AB$17;C42<=XX!$R$19;C14>=GRADOS(ATAN((XX!$Z$21/2)/RAIZ((XX!$Z$20/2)^2+(XX!$Z$20/2*TAN(RADIANES(XX!$R$19-C42)))^2))));0;1) | Enero | Febrero | Marzo | Abril | Mayo | Junio | Julio | Agosto | Septiembre | Octubre | Noviembre | Diciembre | SI(O(C14<=0;Y(C42>0;XX!$R$17="n";C42>XX!$R$19);Y(C42>0;XX!$R$17="s";C42<XX!$R$18);Y(C42<0;XX!$R$17="s";C42>XX!$R$19);Y(C42<0;XX!$R$17="n";C42<XX!$R$18);Y(C42<0;XX!$R$17="e");Y(C42>0;XX!$R$17="o");Y(C42=0;XX!$R$17<>"n"));0;1)*SI(O(Y(XX!$AB$26>XX!$AB$25;C42<=XX!$AB$26;C42>=XX!$AB$25);Y(XX!$AB$26<XX!$AB$25;C42<=XX!$AB$26);Y(XX!$AB$26<XX!$AB$25;C42>=XX!$AB$25));0;1) | Enero | Febrero | Marzo | Abril | Mayo | Junio | Julio | Agosto | Septiembre | Octubre | Noviembre | Diciembre | SI($R$22="N";'0. FAR'!HG65;SI($R$22="E";'0. FAR'!HT65;SI($R$22="s";'0. FAR'!IG65;SI($R$22="O";'0. FAR'!IT65;SI($R$22="NE";'0. FAR'!JG65;SI($R$22="SE";'0. FAR'!JT65;SI($R$22="SO";'0. FAR'!KG65;SI($R$22="NO";'0. FAR'!KT65;1)))))))) | Enero | Febrero | Marzo | Abril | Mayo | Junio | Julio | Agosto | Septiembre | Octubre | Noviembre | Diciembre | (SI(XX!$R$17="S";SI(O(Y(C14>0;C42>XX!$R$18);Y(C14>0;C42<XX!$R$19));1;0);SI(Y(XX!$R$19>C42;XX!$R$18<C42;C14>0);1;0)))*C69*BUSCARV(XX!$R$22;$B$124:$N$131;CZ$11+1;0)+C96 | Enero | Febrero | Marzo | Abril | Mayo | Junio | Julio | Agosto | Septiembre | Octubre | Noviembre | Diciembre
| 0 | #N/A | #N/A | #N/A | #N/A | #N/A | #N/A | #N/A | #N/A | #N/A | #N/A | #N/A | #N/A |  | 0 | #N/A | #N/A | #N/A | #N/A | #N/A | #N/A | #N/A | #N/A | #N/A | #N/A | #N/A | #N/A | 0 | 0 | 0 | 0 | 0 | 0 | 0 | 0 | 0 | 0 | 0 | 0 | 0 | 0 | 0 | 0 | 0 | 0 | 0 | 0 | 0 | 0 | 0 | 0 | 0 | 0 | 10 | [10 empty] | N | 0 | 0 | 0 | 0 | 0 | 0 | 0 | 0 | 0 | 0 | 0 | 0 | 0 | 0 | #N/A | #N/A | #N/A | #N/A | #N/A | #N/A | #N/A | #N/A | #N/A | #N/A | #N/A | #N/A | 0 | #N/A | #N/A | #N/A | #N/A | #N/A | #N/A | #N/A | #N/A | #N/A | #N/A | #N/A | #N/A | 0 | #N/A | #N/A | #N/A | #N/A | #N/A | #N/A | #N/A | #N/A | #N/A | #N/A | #N/A | #N/A | 0 | #N/A | #N/A | #N/A | #N/A | #N/A | #N/A | #N/A | #N/A | #N/A | #N/A | #N/A | #N/A | 0 | #N/A | #N/A | #N/A | #N/A | #N/A | #N/A | #N/A | #N/A | #N/A | #N/A | #N/A | #N/A | 0 | #N/A | #N/A | #N/A | #N/A | #N/A | #N/A | #N/A | #N/A | #N/A | #N/A | #N/A | #N/A | 0 | #N/A | #N/A | #N/A | #N/A | #N/A | #N/A | #N/A | #N/A | #N/A | #N/A | #N/A | #N/A | 0 | #N/A | #N/A | #N/A | #N/A | #N/A | #N/A | #N/A | #N/A | #N/A | #N/A | #N/A | #N/A
| 1 | #N/A | #N/A | #N/A | #N/A | #N/A | #N/A | #N/A | #N/A | #N/A | #N/A | #N/A | #N/A |  | 1 | #N/A | #N/A | #N/A | #N/A | #N/A | #N/A | #N/A | #N/A | #N/A | #N/A | #N/A | #N/A | 1 | 0 | 0 | 0 | 0 | 0 | 0 | 0 | 0 | 0 | 0 | 0 | 0 | 1 | 0 | 0 | 0 | 0 | 0 | 0 | 0 | 0 | 0 | 0 | 0 | 0 | [11 empty] | N | 1 | 0 | 0 | 0 | 0 | 0 | 0 | 0 | 0 | 0 | 0 | 0 | 0 | 1 | #N/A | #N/A | #N/A | #N/A | #N/A | #N/A | #N/A | #N/A | #N/A | #N/A | #N/A | #N/A | 1 | #N/A | #N/A | #N/A | #N/A | #N/A | #N/A | #N/A | #N/A | #N/A | #N/A | #N/A | #N/A | 1 | #N/A | #N/A | #N/A | #N/A | #N/A | #N/A | #N/A | #N/A | #N/A | #N/A | #N/A | #N/A | 1 | #N/A | #N/A | #N/A | #N/A | #N/A | #N/A | #N/A | #N/A | #N/A | #N/A | #N/A | #N/A | 1 | #N/A | #N/A | #N/A | #N/A | #N/A | #N/A | #N/A | #N/A | #N/A | #N/A | #N/A | #N/A | 1 | #N/A | #N/A | #N/A | #N/A | #N/A | #N/A | #N/A | #N/A | #N/A | #N/A | #N/A | #N/A | 1 | #N/A | #N/A | #N/A | #N/A | #N/A | #N/A | #N/A | #N/A | #N/A | #N/A | #N/A | #N/A | 1 | #N/A | #N/A | #N/A | #N/A | #N/A | #N/A | #N/A | #N/A | #N/A | #N/A | #N/A | #N/A
| 2 | #N/A | #N/A | #N/A | #N/A | #N/A | #N/A | #N/A | #N/A | #N/A | #N/A | #N/A | #N/A |  | 2 | #N/A | #N/A | #N/A | #N/A | #N/A | #N/A | #N/A | #N/A | #N/A | #N/A | #N/A | #N/A | 2 | 0 | 0 | 0 | 0 | 0 | 0 | 0 | 0 | 0 | 0 | 0 | 0 | 2 | 0 | 0 | 0 | 0 | 0 | 0 | 0 | 0 | 0 | 0 | 0 | 0 | Ventana 10 | 0 | Fav 1 |  |  |  |  | Fav 4-Lamas Horizontales |  |  |  | N | 2 | 0 | 0 | 0 | 0 | 0 | 0 | 0 | 0 | 0 | 0 | 0 | 0 | 2 | #N/A | #N/A | #N/A | #N/A | #N/A | #N/A | #N/A | #N/A | #N/A | #N/A | #N/A | #N/A | 2 | #N/A | #N/A | #N/A | #N/A | #N/A | #N/A | #N/A | #N/A | #N/A | #N/A | #N/A | #N/A | 2 | #N/A | #N/A | #N/A | #N/A | #N/A | #N/A | #N/A | #N/A | #N/A | #N/A | #N/A | #N/A | 2 | #N/A | #N/A | #N/A | #N/A | #N/A | #N/A | #N/A | #N/A | #N/A | #N/A | #N/A | #N/A | 2 | #N/A | #N/A | #N/A | #N/A | #N/A | #N/A | #N/A | #N/A | #N/A | #N/A | #N/A | #N/A | 2 | #N/A | #N/A | #N/A | #N/A | #N/A | #N/A | #N/A | #N/A | #N/A | #N/A | #N/A | #N/A | 2 | #N/A | #N/A | #N/A | #N/A | #N/A | #N/A | #N/A | #N/A | #N/A | #N/A | #N/A | #N/A | 2 | #N/A | #N/A | #N/A | #N/A | #N/A | #N/A | #N/A | #N/A | #N/A | #N/A | #N/A | #N/A
| 3 | #N/A | #N/A | #N/A | #N/A | #N/A | #N/A | #N/A | #N/A | #N/A | #N/A | #N/A | #N/A |  | 3 | #N/A | #N/A | #N/A | #N/A | #N/A | #N/A | #N/A | #N/A | #N/A | #N/A | #N/A | #N/A | 3 | 0 | 0 | 0 | 0 | 0 | 0 | 0 | 0 | 0 | 0 | 0 | 0 | 3 | 0 | 0 | 0 | 0 | 0 | 0 | 0 | 0 | 0 | 0 | 0 | 0 | Orientación | N | W | 1e-06 | γ lím cuadrante 3,4 | 26.5651 |  | T | 1e-06 | γ lím cuadrante 3,4 | 26.5651 | N | 3 | 0 | 0 | 0 | 0 | 0 | 0 | 0 | 0 | 0 | 0 | 0 | 0 | 3 | #N/A | #N/A | #N/A | #N/A | #N/A | #N/A | #N/A | #N/A | #N/A | #N/A | #N/A | #N/A | 3 | #N/A | #N/A | #N/A | #N/A | #N/A | #N/A | #N/A | #N/A | #N/A | #N/A | #N/A | #N/A | 3 | #N/A | #N/A | #N/A | #N/A | #N/A | #N/A | #N/A | #N/A | #N/A | #N/A | #N/A | #N/A | 3 | #N/A | #N/A | #N/A | #N/A | #N/A | #N/A | #N/A | #N/A | #N/A | #N/A | #N/A | #N/A | 3 | #N/A | #N/A | #N/A | #N/A | #N/A | #N/A | #N/A | #N/A | #N/A | #N/A | #N/A | #N/A | 3 | #N/A | #N/A | #N/A | #N/A | #N/A | #N/A | #N/A | #N/A | #N/A | #N/A | #N/A | #N/A | 3 | #N/A | #N/A | #N/A | #N/A | #N/A | #N/A | #N/A | #N/A | #N/A | #N/A | #N/A | #N/A | 3 | #N/A | #N/A | #N/A | #N/A | #N/A | #N/A | #N/A | #N/A | #N/A | #N/A | #N/A | #N/A
| 4 | #N/A | #N/A | #N/A | #N/A | #N/A | #N/A | #N/A | #N/A | #N/A | #N/A | #N/A | #N/A |  | 4 | #N/A | #N/A | #N/A | #N/A | #N/A | #N/A | #N/A | #N/A | #N/A | #N/A | #N/A | #N/A | 4 | 0 | 0 | 0 | 0 | 0 | 0 | 0 | 0 | 0 | 0 | 0 | 0 | 4 | 0 | 0 | 0 | 0 | 0 | 0 | 0 | 0 | 0 | 0 | 0 | 0 | Visión i | -90 | H | 1e-06 | γ lím cuadrante 1,2 | -26.5651 |  | E | 1e-06 | γ lím cuadrante 1,2 | -26.5651 | N | 4 | 0 | 0 | 0 | 0 | 0 | 0 | 0 | 0 | 0 | 0 | 0 | 0 | 4 | #N/A | #N/A | #N/A | #N/A | #N/A | #N/A | #N/A | #N/A | #N/A | #N/A | #N/A | #N/A | 4 | #N/A | #N/A | #N/A | #N/A | #N/A | #N/A | #N/A | #N/A | #N/A | #N/A | #N/A | #N/A | 4 | #N/A | #N/A | #N/A | #N/A | #N/A | #N/A | #N/A | #N/A | #N/A | #N/A | #N/A | #N/A | 4 | #N/A | #N/A | #N/A | #N/A | #N/A | #N/A | #N/A | #N/A | #N/A | #N/A | #N/A | #N/A | 4 | #N/A | #N/A | #N/A | #N/A | #N/A | #N/A | #N/A | #N/A | #N/A | #N/A | #N/A | #N/A | 4 | #N/A | #N/A | #N/A | #N/A | #N/A | #N/A | #N/A | #N/A | #N/A | #N/A | #N/A | #N/A | 4 | #N/A | #N/A | #N/A | #N/A | #N/A | #N/A | #N/A | #N/A | #N/A | #N/A | #N/A | #N/A | 4 | #N/A | #N/A | #N/A | #N/A | #N/A | #N/A | #N/A | #N/A | #N/A | #N/A | #N/A | #N/A
| 5 | #N/A | #N/A | #N/A | #N/A | #N/A | #N/A | #N/A | #N/A | #N/A | #N/A | #N/A | #N/A |  | 5 | #N/A | #N/A | #N/A | #N/A | #N/A | #N/A | #N/A | #N/A | #N/A | #N/A | #N/A | #N/A | 5 | 0 | 0 | 0 | 0 | 0 | 0 | 0 | 0 | 0 | 0 | 0 | 0 | 5 | 0 | 0 | 0 | 0 | 0 | 0 | 0 | 0 | 0 | 0 | 0 | 0 | Visión f | 90 | D | 0 | %visible RD | 75% |  | β | 0 | %visible RD | 75% | N | 5 | 0 | 0 | 0 | 0 | 0 | 0 | 0 | 0 | 0 | 0 | 0 | 0 | 5 | #N/A | #N/A | #N/A | #N/A | #N/A | #N/A | #N/A | #N/A | #N/A | #N/A | #N/A | #N/A | 5 | #N/A | #N/A | #N/A | #N/A | #N/A | #N/A | #N/A | #N/A | #N/A | #N/A | #N/A | #N/A | 5 | #N/A | #N/A | #N/A | #N/A | #N/A | #N/A | #N/A | #N/A | #N/A | #N/A | #N/A | #N/A | 5 | #N/A | #N/A | #N/A | #N/A | #N/A | #N/A | #N/A | #N/A | #N/A | #N/A | #N/A | #N/A | 5 | #N/A | #N/A | #N/A | #N/A | #N/A | #N/A | #N/A | #N/A | #N/A | #N/A | #N/A | #N/A | 5 | #N/A | #N/A | #N/A | #N/A | #N/A | #N/A | #N/A | #N/A | #N/A | #N/A | #N/A | #N/A | 5 | #N/A | #N/A | #N/A | #N/A | #N/A | #N/A | #N/A | #N/A | #N/A | #N/A | #N/A | #N/A | 5 | #N/A | #N/A | #N/A | #N/A | #N/A | #N/A | #N/A | #N/A | #N/A | #N/A | #N/A | #N/A
| 6 | #N/A | #N/A | #N/A | #N/A | #N/A | #N/A | #N/A | #N/A | #N/A | #N/A | #N/A | #N/A |  | 6 | #N/A | #N/A | #N/A | #N/A | #N/A | #N/A | #N/A | #N/A | #N/A | #N/A | #N/A | #N/A | 6 | 0 | 0 | 0 | 0 | 0 | 0 | 0 | 0 | 0 | 0 | 0 | 0 | 6 | 0 | 0 | 0 | 0 | 0 | 0 | 0 | 0 | 0 | 0 | 0 | 0 | Centro izq | 0 | L | 1e-06 |  |  |  | W | 1e-06 |  |  | N | 6 | 0 | 0 | 0 | 0 | 0 | 0 | 0 | 0 | 0 | 0 | 0 | 0 | 6 | #N/A | #N/A | #N/A | #N/A | #N/A | #N/A | #N/A | #N/A | #N/A | #N/A | #N/A | #N/A | 6 | #N/A | #N/A | #N/A | #N/A | #N/A | #N/A | #N/A | #N/A | #N/A | #N/A | #N/A | #N/A | 6 | #N/A | #N/A | #N/A | #N/A | #N/A | #N/A | #N/A | #N/A | #N/A | #N/A | #N/A | #N/A | 6 | #N/A | #N/A | #N/A | #N/A | #N/A | #N/A | #N/A | #N/A | #N/A | #N/A | #N/A | #N/A | 6 | #N/A | #N/A | #N/A | #N/A | #N/A | #N/A | #N/A | #N/A | #N/A | #N/A | #N/A | #N/A | 6 | #N/A | #N/A | #N/A | #N/A | #N/A | #N/A | #N/A | #N/A | #N/A | #N/A | #N/A | #N/A | 6 | #N/A | #N/A | #N/A | #N/A | #N/A | #N/A | #N/A | #N/A | #N/A | #N/A | #N/A | #N/A | 6 | #N/A | #N/A | #N/A | #N/A | #N/A | #N/A | #N/A | #N/A | #N/A | #N/A | #N/A | #N/A
| 7 | #N/A | #N/A | #N/A | #N/A | #N/A | #N/A | #N/A | #N/A | #N/A | #N/A | #N/A | #N/A |  | 7 | #N/A | #N/A | #N/A | #N/A | #N/A | #N/A | #N/A | #N/A | #N/A | #N/A | #N/A | #N/A | 7 | 0 | 0 | 0 | 0 | 0 | 0 | 0 | 0 | 0 | 0 | 0 | 0 | 7 | 0 | 0 | 0 | 0 | 0 | 0 | 0 | 0 | 0 | 0 | 0 | 0 | Centro der | 0 | Fav 2-Alero derecho |  |  |  |  | H | 1e-06 |  |  | N | 7 | 0 | 0 | 0 | 0 | 0 | 0 | 0 | 0 | 0 | 0 | 0 | 0 | 7 | #N/A | #N/A | #N/A | #N/A | #N/A | #N/A | #N/A | #N/A | #N/A | #N/A | #N/A | #N/A | 7 | #N/A | #N/A | #N/A | #N/A | #N/A | #N/A | #N/A | #N/A | #N/A | #N/A | #N/A | #N/A | 7 | #N/A | #N/A | #N/A | #N/A | #N/A | #N/A | #N/A | #N/A | #N/A | #N/A | #N/A | #N/A | 7 | #N/A | #N/A | #N/A | #N/A | #N/A | #N/A | #N/A | #N/A | #N/A | #N/A | #N/A | #N/A | 7 | #N/A | #N/A | #N/A | #N/A | #N/A | #N/A | #N/A | #N/A | #N/A | #N/A | #N/A | #N/A | 7 | #N/A | #N/A | #N/A | #N/A | #N/A | #N/A | #N/A | #N/A | #N/A | #N/A | #N/A | #N/A | 7 | #N/A | #N/A | #N/A | #N/A | #N/A | #N/A | #N/A | #N/A | #N/A | #N/A | #N/A | #N/A | 7 | #N/A | #N/A | #N/A | #N/A | #N/A | #N/A | #N/A | #N/A | #N/A | #N/A | #N/A | #N/A
| 8 | #N/A | #N/A | #N/A | #N/A | #N/A | #N/A | #N/A | #N/A | #N/A | #N/A | #N/A | #N/A |  | 8 | #N/A | #N/A | #N/A | #N/A | #N/A | #N/A | #N/A | #N/A | #N/A | #N/A | #N/A | #N/A | 8 | 0 | 0 | 0 | 0 | 0 | 0 | 0 | 0 | 0 | 0 | 0 | 0 | 8 | 0 | 0 | 0 | 0 | 0 | 0 | 0 | 0 | 0 | 0 | 0 | 0 | Orientacion real | N | W | 1e-06 | γ lím cuadrante 3,4 | 26.5651 | [5 empty] | N | 8 | 0 | 0 | 0 | 0 | 0 | 0 | 0 | 0 | 0 | 0 | 0 | 0 | 8 | #N/A | #N/A | #N/A | #N/A | #N/A | #N/A | #N/A | #N/A | #N/A | #N/A | #N/A | #N/A | 8 | #N/A | #N/A | #N/A | #N/A | #N/A | #N/A | #N/A | #N/A | #N/A | #N/A | #N/A | #N/A | 8 | #N/A | #N/A | #N/A | #N/A | #N/A | #N/A | #N/A | #N/A | #N/A | #N/A | #N/A | #N/A | 8 | #N/A | #N/A | #N/A | #N/A | #N/A | #N/A | #N/A | #N/A | #N/A | #N/A | #N/A | #N/A | 8 | #N/A | #N/A | #N/A | #N/A | #N/A | #N/A | #N/A | #N/A | #N/A | #N/A | #N/A | #N/A | 8 | #N/A | #N/A | #N/A | #N/A | #N/A | #N/A | #N/A | #N/A | #N/A | #N/A | #N/A | #N/A | 8 | #N/A | #N/A | #N/A | #N/A | #N/A | #N/A | #N/A | #N/A | #N/A | #N/A | #N/A | #N/A | 8 | #N/A | #N/A | #N/A | #N/A | #N/A | #N/A | #N/A | #N/A | #N/A | #N/A | #N/A | #N/A
| 9 | #N/A | #N/A | #N/A | #N/A | #N/A | #N/A | #N/A | #N/A | #N/A | #N/A | #N/A | #N/A |  | 9 | #N/A | #N/A | #N/A | #N/A | #N/A | #N/A | #N/A | #N/A | #N/A | #N/A | #N/A | #N/A | 9 | 0 | 0 | 0 | 0 | 0 | 0 | 0 | 0 | 0 | 0 | 0 | 0 | 9 | 0 | 0 | 0 | 0 | 0 | 0 | 0 | 0 | 0 | 0 | 0 | 0 |  |  | H | 1e-06 |  |  |  | L | 1e-06 |  |  | N | 9 | 0 | 0 | 0 | 0 | 0 | 0 | 0 | 0 | 0 | 0 | 0 | 0 | 9 | #N/A | #N/A | #N/A | #N/A | #N/A | #N/A | #N/A | #N/A | #N/A | #N/A | #N/A | #N/A | 9 | #N/A | #N/A | #N/A | #N/A | #N/A | #N/A | #N/A | #N/A | #N/A | #N/A | #N/A | #N/A | 9 | #N/A | #N/A | #N/A | #N/A | #N/A | #N/A | #N/A | #N/A | #N/A | #N/A | #N/A | #N/A | 9 | #N/A | #N/A | #N/A | #N/A | #N/A | #N/A | #N/A | #N/A | #N/A | #N/A | #N/A | #N/A | 9 | #N/A | #N/A | #N/A | #N/A | #N/A | #N/A | #N/A | #N/A | #N/A | #N/A | #N/A | #N/A | 9 | #N/A | #N/A | #N/A | #N/A | #N/A | #N/A | #N/A | #N/A | #N/A | #N/A | #N/A | #N/A | 9 | #N/A | #N/A | #N/A | #N/A | #N/A | #N/A | #N/A | #N/A | #N/A | #N/A | #N/A | #N/A | 9 | #N/A | #N/A | #N/A | #N/A | #N/A | #N/A | #N/A | #N/A | #N/A | #N/A | #N/A | #N/A
| 10 | #N/A | #N/A | #N/A | #N/A | #N/A | #N/A | #N/A | #N/A | #N/A | #N/A | #N/A | #N/A |  | 10 | #N/A | #N/A | #N/A | #N/A | #N/A | #N/A | #N/A | #N/A | #N/A | #N/A | #N/A | #N/A | 10 | 0 | 0 | 0 | 0 | 0 | 0 | 0 | 0 | 0 | 0 | 0 | 0 | 10 | 0 | 0 | 0 | 0 | 0 | 0 | 0 | 0 | 0 | 0 | 0 | 0 | % visibilidad difusa (β) por FAV | 37.5% | P | 1e-06 |  |  |  | Fav 5-Lamas Verticales |  |  |  | N | 10 | 0 | 0 | 0 | 0 | 0 | 0 | 0 | 0 | 0 | 0 | 0 | 0 | 10 | #N/A | #N/A | #N/A | #N/A | #N/A | #N/A | #N/A | #N/A | #N/A | #N/A | #N/A | #N/A | 10 | #N/A | #N/A | #N/A | #N/A | #N/A | #N/A | #N/A | #N/A | #N/A | #N/A | #N/A | #N/A | 10 | #N/A | #N/A | #N/A | #N/A | #N/A | #N/A | #N/A | #N/A | #N/A | #N/A | #N/A | #N/A | 10 | #N/A | #N/A | #N/A | #N/A | #N/A | #N/A | #N/A | #N/A | #N/A | #N/A | #N/A | #N/A | 10 | #N/A | #N/A | #N/A | #N/A | #N/A | #N/A | #N/A | #N/A | #N/A | #N/A | #N/A | #N/A | 10 | #N/A | #N/A | #N/A | #N/A | #N/A | #N/A | #N/A | #N/A | #N/A | #N/A | #N/A | #N/A | 10 | #N/A | #N/A | #N/A | #N/A | #N/A | #N/A | #N/A | #N/A | #N/A | #N/A | #N/A | #N/A | 10 | #N/A | #N/A | #N/A | #N/A | #N/A | #N/A | #N/A | #N/A | #N/A | #N/A | #N/A | #N/A
| 11 | #N/A | #N/A | #N/A | #N/A | #N/A | #N/A | #N/A | #N/A | #N/A | #N/A | #N/A | #N/A |  | 11 | #N/A | #N/A | #N/A | #N/A | #N/A | #N/A | #N/A | #N/A | #N/A | #N/A | #N/A | #N/A | 11 | 0 | 0 | 0 | 0 | 0 | 0 | 0 | 0 | 0 | 0 | 0 | 0 | 11 | 0 | 0 | 0 | 0 | 0 | 0 | 0 | 0 | 0 | 0 | 0 | 0 | % visibilidad difusa (β) por FAR | 100% | S | 0 |  |  |  | T | 1e-06 | γ lím cuadrante 3,4 | 26.5651 | N | 11 | 0 | 0 | 0 | 0 | 0 | 0 | 0 | 0 | 0 | 0 | 0 | 0 | 11 | #N/A | #N/A | #N/A | #N/A | #N/A | #N/A | #N/A | #N/A | #N/A | #N/A | #N/A | #N/A | 11 | #N/A | #N/A | #N/A | #N/A | #N/A | #N/A | #N/A | #N/A | #N/A | #N/A | #N/A | #N/A | 11 | #N/A | #N/A | #N/A | #N/A | #N/A | #N/A | #N/A | #N/A | #N/A | #N/A | #N/A | #N/A | 11 | #N/A | #N/A | #N/A | #N/A | #N/A | #N/A | #N/A | #N/A | #N/A | #N/A | #N/A | #N/A | 11 | #N/A | #N/A | #N/A | #N/A | #N/A | #N/A | #N/A | #N/A | #N/A | #N/A | #N/A | #N/A | 11 | #N/A | #N/A | #N/A | #N/A | #N/A | #N/A | #N/A | #N/A | #N/A | #N/A | #N/A | #N/A | 11 | #N/A | #N/A | #N/A | #N/A | #N/A | #N/A | #N/A | #N/A | #N/A | #N/A | #N/A | #N/A | 11 | #N/A | #N/A | #N/A | #N/A | #N/A | #N/A | #N/A | #N/A | #N/A | #N/A | #N/A | #N/A
| 12 | #N/A | #N/A | #N/A | #N/A | #N/A | #N/A | #N/A | #N/A | #N/A | #N/A | #N/A | #N/A |  | 12 | #N/A | #N/A | #N/A | #N/A | #N/A | #N/A | #N/A | #N/A | #N/A | #N/A | #N/A | #N/A | 12 | 0 | 0 | 0 | 0 | 0 | 0 | 0 | 0 | 0 | 0 | 0 | 0 | 12 | 0 | 0 | 0 | 0 | 0 | 0 | 0 | 0 | 0 | 0 | 0 | 0 | % visibilidad difusa (β) total | 37.5% | Fav 3-Alero izquierdo |  |  |  |  | E | 1e-06 | γ lím cuadrante 1,2 | -26.5651 | N | 12 | 0 | 0 | 0 | 0 | 0 | 0 | 0 | 0 | 0 | 0 | 0 | 0 | 12 | #N/A | #N/A | #N/A | #N/A | #N/A | #N/A | #N/A | #N/A | #N/A | #N/A | #N/A | #N/A | 12 | #N/A | #N/A | #N/A | #N/A | #N/A | #N/A | #N/A | #N/A | #N/A | #N/A | #N/A | #N/A | 12 | #N/A | #N/A | #N/A | #N/A | #N/A | #N/A | #N/A | #N/A | #N/A | #N/A | #N/A | #N/A | 12 | #N/A | #N/A | #N/A | #N/A | #N/A | #N/A | #N/A | #N/A | #N/A | #N/A | #N/A | #N/A | 12 | #N/A | #N/A | #N/A | #N/A | #N/A | #N/A | #N/A | #N/A | #N/A | #N/A | #N/A | #N/A | 12 | #N/A | #N/A | #N/A | #N/A | #N/A | #N/A | #N/A | #N/A | #N/A | #N/A | #N/A | #N/A | 12 | #N/A | #N/A | #N/A | #N/A | #N/A | #N/A | #N/A | #N/A | #N/A | #N/A | #N/A | #N/A | 12 | #N/A | #N/A | #N/A | #N/A | #N/A | #N/A | #N/A | #N/A | #N/A | #N/A | #N/A | #N/A
| 13 | #N/A | #N/A | #N/A | #N/A | #N/A | #N/A | #N/A | #N/A | #N/A | #N/A | #N/A | #N/A |  | 13 | #N/A | #N/A | #N/A | #N/A | #N/A | #N/A | #N/A | #N/A | #N/A | #N/A | #N/A | #N/A | 13 | 0 | 0 | 0 | 0 | 0 | 0 | 0 | 0 | 0 | 0 | 0 | 0 | 13 | 0 | 0 | 0 | 0 | 0 | 0 | 0 | 0 | 0 | 0 | 0 | 0 | Área Traslucida [m2] | 0 | W | 1e-06 | γ lím cuadrante 1,2 | -26.5651 |  | α | 0 | %visible RD | 50% | N | 13 | 0 | 0 | 0 | 0 | 0 | 0 | 0 | 0 | 0 | 0 | 0 | 0 | 13 | #N/A | #N/A | #N/A | #N/A | #N/A | #N/A | #N/A | #N/A | #N/A | #N/A | #N/A | #N/A | 13 | #N/A | #N/A | #N/A | #N/A | #N/A | #N/A | #N/A | #N/A | #N/A | #N/A | #N/A | #N/A | 13 | #N/A | #N/A | #N/A | #N/A | #N/A | #N/A | #N/A | #N/A | #N/A | #N/A | #N/A | #N/A | 13 | #N/A | #N/A | #N/A | #N/A | #N/A | #N/A | #N/A | #N/A | #N/A | #N/A | #N/A | #N/A | 13 | #N/A | #N/A | #N/A | #N/A | #N/A | #N/A | #N/A | #N/A | #N/A | #N/A | #N/A | #N/A | 13 | #N/A | #N/A | #N/A | #N/A | #N/A | #N/A | #N/A | #N/A | #N/A | #N/A | #N/A | #N/A | 13 | #N/A | #N/A | #N/A | #N/A | #N/A | #N/A | #N/A | #N/A | #N/A | #N/A | #N/A | #N/A | 13 | #N/A | #N/A | #N/A | #N/A | #N/A | #N/A | #N/A | #N/A | #N/A | #N/A | #N/A | #N/A
| 14 | #N/A | #N/A | #N/A | #N/A | #N/A | #N/A | #N/A | #N/A | #N/A | #N/A | #N/A | #N/A |  | 14 | #N/A | #N/A | #N/A | #N/A | #N/A | #N/A | #N/A | #N/A | #N/A | #N/A | #N/A | #N/A | 14 | 0 | 0 | 0 | 0 | 0 | 0 | 0 | 0 | 0 | 0 | 0 | 0 | 14 | 0 | 0 | 0 | 0 | 0 | 0 | 0 | 0 | 0 | 0 | 0 | 0 | Vidrio | 0 | H | 1e-06 | %visible RD | 50% |  | H | 1e-06 |  |  | N | 14 | 0 | 0 | 0 | 0 | 0 | 0 | 0 | 0 | 0 | 0 | 0 | 0 | 14 | #N/A | #N/A | #N/A | #N/A | #N/A | #N/A | #N/A | #N/A | #N/A | #N/A | #N/A | #N/A | 14 | #N/A | #N/A | #N/A | #N/A | #N/A | #N/A | #N/A | #N/A | #N/A | #N/A | #N/A | #N/A | 14 | #N/A | #N/A | #N/A | #N/A | #N/A | #N/A | #N/A | #N/A | #N/A | #N/A | #N/A | #N/A | 14 | #N/A | #N/A | #N/A | #N/A | #N/A | #N/A | #N/A | #N/A | #N/A | #N/A | #N/A | #N/A | 14 | #N/A | #N/A | #N/A | #N/A | #N/A | #N/A | #N/A | #N/A | #N/A | #N/A | #N/A | #N/A | 14 | #N/A | #N/A | #N/A | #N/A | #N/A | #N/A | #N/A | #N/A | #N/A | #N/A | #N/A | #N/A | 14 | #N/A | #N/A | #N/A | #N/A | #N/A | #N/A | #N/A | #N/A | #N/A | #N/A | #N/A | #N/A | 14 | #N/A | #N/A | #N/A | #N/A | #N/A | #N/A | #N/A | #N/A | #N/A | #N/A | #N/A | #N/A
| 15 | #N/A | #N/A | #N/A | #N/A | #N/A | #N/A | #N/A | #N/A | #N/A | #N/A | #N/A | #N/A |  | 15 | #N/A | #N/A | #N/A | #N/A | #N/A | #N/A | #N/A | #N/A | #N/A | #N/A | #N/A | #N/A | 15 | 0 | 0 | 0 | 0 | 0 | 0 | 0 | 0 | 0 | 0 | 0 | 0 | 15 | 0 | 0 | 0 | 0 | 0 | 0 | 0 | 0 | 0 | 0 | 0 | 0 | Factor Solar | 0 | P | 1e-06 | [7 empty] | N | 15 | 0 | 0 | 0 | 0 | 0 | 0 | 0 | 0 | 0 | 0 | 0 | 0 | 15 | #N/A | #N/A | #N/A | #N/A | #N/A | #N/A | #N/A | #N/A | #N/A | #N/A | #N/A | #N/A | 15 | #N/A | #N/A | #N/A | #N/A | #N/A | #N/A | #N/A | #N/A | #N/A | #N/A | #N/A | #N/A | 15 | #N/A | #N/A | #N/A | #N/A | #N/A | #N/A | #N/A | #N/A | #N/A | #N/A | #N/A | #N/A | 15 | #N/A | #N/A | #N/A | #N/A | #N/A | #N/A | #N/A | #N/A | #N/A | #N/A | #N/A | #N/A | 15 | #N/A | #N/A | #N/A | #N/A | #N/A | #N/A | #N/A | #N/A | #N/A | #N/A | #N/A | #N/A | 15 | #N/A | #N/A | #N/A | #N/A | #N/A | #N/A | #N/A | #N/A | #N/A | #N/A | #N/A | #N/A | 15 | #N/A | #N/A | #N/A | #N/A | #N/A | #N/A | #N/A | #N/A | #N/A | #N/A | #N/A | #N/A | 15 | #N/A | #N/A | #N/A | #N/A | #N/A | #N/A | #N/A | #N/A | #N/A | #N/A | #N/A | #N/A
| 16 | #N/A | #N/A | #N/A | #N/A | #N/A | #N/A | #N/A | #N/A | #N/A | #N/A | #N/A | #N/A |  | 16 | #N/A | #N/A | #N/A | #N/A | #N/A | #N/A | #N/A | #N/A | #N/A | #N/A | #N/A | #N/A | 16 | 0 | 0 | 0 | 0 | 0 | 0 | 0 | 0 | 0 | 0 | 0 | 0 | 16 | 0 | 0 | 0 | 0 | 0 | 0 | 0 | 0 | 0 | 0 | 0 | 0 | FSM | 0 | S | 0 | [7 empty] | N | 16 | 0 | 0 | 0 | 0 | 0 | 0 | 0 | 0 | 0 | 0 | 0 | 0 | 16 | #N/A | #N/A | #N/A | #N/A | #N/A | #N/A | #N/A | #N/A | #N/A | #N/A | #N/A | #N/A | 16 | #N/A | #N/A | #N/A | #N/A | #N/A | #N/A | #N/A | #N/A | #N/A | #N/A | #N/A | #N/A | 16 | #N/A | #N/A | #N/A | #N/A | #N/A | #N/A | #N/A | #N/A | #N/A | #N/A | #N/A | #N/A | 16 | #N/A | #N/A | #N/A | #N/A | #N/A | #N/A | #N/A | #N/A | #N/A | #N/A | #N/A | #N/A | 16 | #N/A | #N/A | #N/A | #N/A | #N/A | #N/A | #N/A | #N/A | #N/A | #N/A | #N/A | #N/A | 16 | #N/A | #N/A | #N/A | #N/A | #N/A | #N/A | #N/A | #N/A | #N/A | #N/A | #N/A | #N/A | 16 | #N/A | #N/A | #N/A | #N/A | #N/A | #N/A | #N/A | #N/A | #N/A | #N/A | #N/A | #N/A | 16 | #N/A | #N/A | #N/A | #N/A | #N/A | #N/A | #N/A | #N/A | #N/A | #N/A | #N/A | #N/A
| 17 | #N/A | #N/A | #N/A | #N/A | #N/A | #N/A | #N/A | #N/A | #N/A | #N/A | #N/A | #N/A |  | 17 | #N/A | #N/A | #N/A | #N/A | #N/A | #N/A | #N/A | #N/A | #N/A | #N/A | #N/A | #N/A | 17 | 0 | 0 | 0 | 0 | 0 | 0 | 0 | 0 | 0 | 0 | 0 | 0 | 17 | 0 | 0 | 0 | 0 | 0 | 0 | 0 | 0 | 0 | 0 | 0 | 0 | [11 empty] | N | 17 | 0 | 0 | 0 | 0 | 0 | 0 | 0 | 0 | 0 | 0 | 0 | 0 | 17 | #N/A | #N/A | #N/A | #N/A | #N/A | #N/A | #N/A | #N/A | #N/A | #N/A | #N/A | #N/A | 17 | #N/A | #N/A | #N/A | #N/A | #N/A | #N/A | #N/A | #N/A | #N/A | #N/A | #N/A | #N/A | 17 | #N/A | #N/A | #N/A | #N/A | #N/A | #N/A | #N/A | #N/A | #N/A | #N/A | #N/A | #N/A | 17 | #N/A | #N/A | #N/A | #N/A | #N/A | #N/A | #N/A | #N/A | #N/A | #N/A | #N/A | #N/A | 17 | #N/A | #N/A | #N/A | #N/A | #N/A | #N/A | #N/A | #N/A | #N/A | #N/A | #N/A | #N/A | 17 | #N/A | #N/A | #N/A | #N/A | #N/A | #N/A | #N/A | #N/A | #N/A | #N/A | #N/A | #N/A | 17 | #N/A | #N/A | #N/A | #N/A | #N/A | #N/A | #N/A | #N/A | #N/A | #N/A | #N/A | #N/A | 17 | #N/A | #N/A | #N/A | #N/A | #N/A | #N/A | #N/A | #N/A | #N/A | #N/A | #N/A | #N/A
| 18 | #N/A | #N/A | #N/A | #N/A | #N/A | #N/A | #N/A | #N/A | #N/A | #N/A | #N/A | #N/A |  | 18 | #N/A | #N/A | #N/A | #N/A | #N/A | #N/A | #N/A | #N/A | #N/A | #N/A | #N/A | #N/A | 18 | 0 | 0 | 0 | 0 | 0 | 0 | 0 | 0 | 0 | 0 | 0 | 0 | 18 | 0 | 0 | 0 | 0 | 0 | 0 | 0 | 0 | 0 | 0 | 0 | 0 | [11 empty] | N | 18 | 0 | 0 | 0 | 0 | 0 | 0 | 0 | 0 | 0 | 0 | 0 | 0 | 18 | #N/A | #N/A | #N/A | #N/A | #N/A | #N/A | #N/A | #N/A | #N/A | #N/A | #N/A | #N/A | 18 | #N/A | #N/A | #N/A | #N/A | #N/A | #N/A | #N/A | #N/A | #N/A | #N/A | #N/A | #N/A | 18 | #N/A | #N/A | #N/A | #N/A | #N/A | #N/A | #N/A | #N/A | #N/A | #N/A | #N/A | #N/A | 18 | #N/A | #N/A | #N/A | #N/A | #N/A | #N/A | #N/A | #N/A | #N/A | #N/A | #N/A | #N/A | 18 | #N/A | #N/A | #N/A | #N/A | #N/A | #N/A | #N/A | #N/A | #N/A | #N/A | #N/A | #N/A | 18 | #N/A | #N/A | #N/A | #N/A | #N/A | #N/A | #N/A | #N/A | #N/A | #N/A | #N/A | #N/A | 18 | #N/A | #N/A | #N/A | #N/A | #N/A | #N/A | #N/A | #N/A | #N/A | #N/A | #N/A | #N/A | 18 | #N/A | #N/A | #N/A | #N/A | #N/A | #N/A | #N/A | #N/A | #N/A | #N/A | #N/A | #N/A
| 19 | #N/A | #N/A | #N/A | #N/A | #N/A | #N/A | #N/A | #N/A | #N/A | #N/A | #N/A | #N/A |  | 19 | #N/A | #N/A | #N/A | #N/A | #N/A | #N/A | #N/A | #N/A | #N/A | #N/A | #N/A | #N/A | 19 | 0 | 0 | 0 | 0 | 0 | 0 | 0 | 0 | 0 | 0 | 0 | 0 | 19 | 0 | 0 | 0 | 0 | 0 | 0 | 0 | 0 | 0 | 0 | 0 | 0 | [11 empty] | N | 19 | 0 | 0 | 0 | 0 | 0 | 0 | 0 | 0 | 0 | 0 | 0 | 0 | 19 | #N/A | #N/A | #N/A | #N/A | #N/A | #N/A | #N/A | #N/A | #N/A | #N/A | #N/A | #N/A | 19 | #N/A | #N/A | #N/A | #N/A | #N/A | #N/A | #N/A | #N/A | #N/A | #N/A | #N/A | #N/A | 19 | #N/A | #N/A | #N/A | #N/A | #N/A | #N/A | #N/A | #N/A | #N/A | #N/A | #N/A | #N/A | 19 | #N/A | #N/A | #N/A | #N/A | #N/A | #N/A | #N/A | #N/A | #N/A | #N/A | #N/A | #N/A | 19 | #N/A | #N/A | #N/A | #N/A | #N/A | #N/A | #N/A | #N/A | #N/A | #N/A | #N/A | #N/A | 19 | #N/A | #N/A | #N/A | #N/A | #N/A | #N/A | #N/A | #N/A | #N/A | #N/A | #N/A | #N/A | 19 | #N/A | #N/A | #N/A | #N/A | #N/A | #N/A | #N/A | #N/A | #N/A | #N/A | #N/A | #N/A | 19 | #N/A | #N/A | #N/A | #N/A | #N/A | #N/A | #N/A | #N/A | #N/A | #N/A | #N/A | #N/A
| 20 | #N/A | #N/A | #N/A | #N/A | #N/A | #N/A | #N/A | #N/A | #N/A | #N/A | #N/A | #N/A |  | 20 | #N/A | #N/A | #N/A | #N/A | #N/A | #N/A | #N/A | #N/A | #N/A | #N/A | #N/A | #N/A | 20 | 0 | 0 | 0 | 0 | 0 | 0 | 0 | 0 | 0 | 0 | 0 | 0 | 20 | 0 | 0 | 0 | 0 | 0 | 0 | 0 | 0 | 0 | 0 | 0 | 0 | [11 empty] | N | 20 | 0 | 0 | 0 | 0 | 0 | 0 | 0 | 0 | 0 | 0 | 0 | 0 | 20 | #N/A | #N/A | #N/A | #N/A | #N/A | #N/A | #N/A | #N/A | #N/A | #N/A | #N/A | #N/A | 20 | #N/A | #N/A | #N/A | #N/A | #N/A | #N/A | #N/A | #N/A | #N/A | #N/A | #N/A | #N/A | 20 | #N/A | #N/A | #N/A | #N/A | #N/A | #N/A | #N/A | #N/A | #N/A | #N/A | #N/A | #N/A | 20 | #N/A | #N/A | #N/A | #N/A | #N/A | #N/A | #N/A | #N/A | #N/A | #N/A | #N/A | #N/A | 20 | #N/A | #N/A | #N/A | #N/A | #N/A | #N/A | #N/A | #N/A | #N/A | #N/A | #N/A | #N/A | 20 | #N/A | #N/A | #N/A | #N/A | #N/A | #N/A | #N/A | #N/A | #N/A | #N/A | #N/A | #N/A | 20 | #N/A | #N/A | #N/A | #N/A | #N/A | #N/A | #N/A | #N/A | #N/A | #N/A | #N/A | #N/A | 20 | #N/A | #N/A | #N/A | #N/A | #N/A | #N/A | #N/A | #N/A | #N/A | #N/A | #N/A | #N/A
| 21 | #N/A | #N/A | #N/A | #N/A | #N/A | #N/A | #N/A | #N/A | #N/A | #N/A | #N/A | #N/A |  | 21 | #N/A | #N/A | #N/A | #N/A | #N/A | #N/A | #N/A | #N/A | #N/A | #N/A | #N/A | #N/A | 21 | 0 | 0 | 0 | 0 | 0 | 0 | 0 | 0 | 0 | 0 | 0 | 0 | 21 | 0 | 0 | 0 | 0 | 0 | 0 | 0 | 0 | 0 | 0 | 0 | 0 | [11 empty] | N | 21 | 0 | 0 | 0 | 0 | 0 | 0 | 0 | 0 | 0 | 0 | 0 | 0 | 21 | #N/A | #N/A | #N/A | #N/A | #N/A | #N/A | #N/A | #N/A | #N/A | #N/A | #N/A | #N/A | 21 | #N/A | #N/A | #N/A | #N/A | #N/A | #N/A | #N/A | #N/A | #N/A | #N/A | #N/A | #N/A | 21 | #N/A | #N/A | #N/A | #N/A | #N/A | #N/A | #N/A | #N/A | #N/A | #N/A | #N/A | #N/A | 21 | #N/A | #N/A | #N/A | #N/A | #N/A | #N/A | #N/A | #N/A | #N/A | #N/A | #N/A | #N/A | 21 | #N/A | #N/A | #N/A | #N/A | #N/A | #N/A | #N/A | #N/A | #N/A | #N/A | #N/A | #N/A | 21 | #N/A | #N/A | #N/A | #N/A | #N/A | #N/A | #N/A | #N/A | #N/A | #N/A | #N/A | #N/A | 21 | #N/A | #N/A | #N/A | #N/A | #N/A | #N/A | #N/A | #N/A | #N/A | #N/A | #N/A | #N/A | 21 | #N/A | #N/A | #N/A | #N/A | #N/A | #N/A | #N/A | #N/A | #N/A | #N/A | #N/A | #N/A
| 22 | #N/A | #N/A | #N/A | #N/A | #N/A | #N/A | #N/A | #N/A | #N/A | #N/A | #N/A | #N/A |  | 22 | #N/A | #N/A | #N/A | #N/A | #N/A | #N/A | #N/A | #N/A | #N/A | #N/A | #N/A | #N/A | 22 | 0 | 0 | 0 | 0 | 0 | 0 | 0 | 0 | 0 | 0 | 0 | 0 | 22 | 0 | 0 | 0 | 0 | 0 | 0 | 0 | 0 | 0 | 0 | 0 | 0 | [11 empty] | N | 22 | 0 | 0 | 0 | 0 | 0 | 0 | 0 | 0 | 0 | 0 | 0 | 0 | 22 | #N/A | #N/A | #N/A | #N/A | #N/A | #N/A | #N/A | #N/A | #N/A | #N/A | #N/A | #N/A | 22 | #N/A | #N/A | #N/A | #N/A | #N/A | #N/A | #N/A | #N/A | #N/A | #N/A | #N/A | #N/A | 22 | #N/A | #N/A | #N/A | #N/A | #N/A | #N/A | #N/A | #N/A | #N/A | #N/A | #N/A | #N/A | 22 | #N/A | #N/A | #N/A | #N/A | #N/A | #N/A | #N/A | #N/A | #N/A | #N/A | #N/A | #N/A | 22 | #N/A | #N/A | #N/A | #N/A | #N/A | #N/A | #N/A | #N/A | #N/A | #N/A | #N/A | #N/A | 22 | #N/A | #N/A | #N/A | #N/A | #N/A | #N/A | #N/A | #N/A | #N/A | #N/A | #N/A | #N/A | 22 | #N/A | #N/A | #N/A | #N/A | #N/A | #N/A | #N/A | #N/A | #N/A | #N/A | #N/A | #N/A | 22 | #N/A | #N/A | #N/A | #N/A | #N/A | #N/A | #N/A | #N/A | #N/A | #N/A | #N/A | #N/A
| 23 | #N/A | #N/A | #N/A | #N/A | #N/A | #N/A | #N/A | #N/A | #N/A | #N/A | #N/A | #N/A |  | 23 | #N/A | #N/A | #N/A | #N/A | #N/A | #N/A | #N/A | #N/A | #N/A | #N/A | #N/A | #N/A | 23 | 0 | 0 | 0 | 0 | 0 | 0 | 0 | 0 | 0 | 0 | 0 | 0 | 23 | 0 | 0 | 0 | 0 | 0 | 0 | 0 | 0 | 0 | 0 | 0 | 0 | [11 empty] | N | 23 | 0 | 0 | 0 | 0 | 0 | 0 | 0 | 0 | 0 | 0 | 0 | 0 | 23 | #N/A | #N/A | #N/A | #N/A | #N/A | #N/A | #N/A | #N/A | #N/A | #N/A | #N/A | #N/A | 23 | #N/A | #N/A | #N/A | #N/A | #N/A | #N/A | #N/A | #N/A | #N/A | #N/A | #N/A | #N/A | 23 | #N/A | #N/A | #N/A | #N/A | #N/A | #N/A | #N/A | #N/A | #N/A | #N/A | #N/A | #N/A | 23 | #N/A | #N/A | #N/A | #N/A | #N/A | #N/A | #N/A | #N/A | #N/A | #N/A | #N/A | #N/A | 23 | #N/A | #N/A | #N/A | #N/A | #N/A | #N/A | #N/A | #N/A | #N/A | #N/A | #N/A | #N/A | 23 | #N/A | #N/A | #N/A | #N/A | #N/A | #N/A | #N/A | #N/A | #N/A | #N/A | #N/A | #N/A | 23 | #N/A | #N/A | #N/A | #N/A | #N/A | #N/A | #N/A | #N/A | #N/A | #N/A | #N/A | #N/A | 23 | #N/A | #N/A | #N/A | #N/A | #N/A | #N/A | #N/A | #N/A | #N/A | #N/A | #N/A | #N/A
[171 empty] | 1 | 2 | 3 | 4 | 5 | 6 | 7 | 8 | 9 | 10 | 11 | 12
|  | Ángulo de incidencia solar αs | [13 empty] | Azimut solar, ϒs | [12 empty] | Radiación directa horizontal [W/m2] | [12 empty] | Radiación Difusa horizontal [W/m2] | [24 empty] | Radiación difusa por área traslúcida | [12 empty] | Radiación directa por área traslúcida | [12 empty] | k total (horas de radiación directa) | [12 empty] | FAV 1 | [12 empty] | FAV 2 y FAV 3 | [12 empty] | FAV 4 - Horiz | [12 empty] | FAV 5 - Vert | [12 empty] | FAR | [12 empty] | 1: Rad máx
|  | Enero | Febrero | Marzo | Abril | Mayo | Junio | Julio | Agosto | Septiembre | Octubre | Noviembre | Diciembre |  |  | Enero | Febrero | Marzo | Abril | Mayo | Junio | Julio | Agosto | Septiembre | Octubre | Noviembre | Diciembre |  | Enero | Febrero | Marzo | Abril | Mayo | Junio | Julio | Agosto | Septiembre | Octubre | Noviembre | Diciembre |  | Enero | Febrero | Marzo | Abril | Mayo | Junio | Julio | Agosto | Septiembre | Octubre | Noviembre | Diciembre | [12 empty] | XX!$R$29*XX!$R$27*(XX!$R$26*C96) | Enero | Febrero | Marzo | Abril | Mayo | Junio | Julio | Agosto | Septiembre | Octubre | Noviembre | Diciembre | XX!$R$29*XX!$R$27*(BUSCARV(XX!$R$22;$B$124:$N$131;EP$11+1;0)*BI14*C69) | Enero | Febrero | Marzo | Abril | Mayo | Junio | Julio | Agosto | Septiembre | Octubre | Noviembre | Diciembre | SI(O(C14<=0;Y(C42>0;XX!$R$17="n";C42>XX!$R$19);Y(C42>0;XX!$R$17="s";C42<XX!$R$18);Y(C42<0;XX!$R$17="s";C42>XX!$R$19);Y(C42<0;XX!$R$17="n";C42<XX!$R$18);Y(C42<0;XX!$R$17="e");Y(C42>0;XX!$R$17="o");Y(C42=0;XX!$R$17<>"n"));0;1)*SI(Y(C42>=XX!$R$18;C42<=XX!$W$27;C14<=GRADOS(ATAN((XX!$U$28/2)/RAIZ((XX!$U$27/2+XX!$U$30)^2+((XX!$U$27/2+XX!$U$30)*TAN(RADIANES(XX!$R$18-C42)))^2))));0;1)*SI(Y(C42>=XX!$W$22;C42<=XX!$R$19;C14<=GRADOS(ATAN((XX!$U$23/2)/RAIZ((XX!$U$22/2+XX!$U$25)^2+((XX!$U$22/2+XX!$U$25)*TAN(RADIANES(XX!$R$19-C42)))^2))));0;1) | Enero | Febrero | Marzo | Abril | Mayo | Junio | Julio | Agosto | Septiembre | Octubre | Noviembre | Diciembre | SI(O(C14<=0;Y(C42>0;XX!$R$17="n";C42>XX!$R$19);Y(C42>0;XX!$R$17="s";C42<XX!$R$18);Y(C42<0;XX!$R$17="s";C42>XX!$R$19);Y(C42<0;XX!$R$17="n";C42<XX!$R$18);Y(C42<0;XX!$R$17="e");Y(C42>0;XX!$R$17="o");Y(C42=0;XX!$R$17<>"n"));0;1)*SI(Y(C42>=XX!$R$18;C42<=XX!$W$18;C14>=GRADOS(ATAN((XX!$U$18/2+XX!$U$19)/RAIZ((XX!$U$17/2)^2+(XX!$U$17/2*TAN(RADIANES(XX!$R$18-C42)))^2))));0;1)*SI(Y(C42>XX!$W$18;C42<=XX!$R$20;C14>=GRADOS(ATAN((XX!$U$18/2+XX!$U$19)/(RAIZ((XX!$U$20)^2+(XX!$U$20*TAN(RADIANES(C42-XX!$R$20)))^2)))));0;1)*SI(Y(C42>=XX!$R$21;C42<=XX!$W$17;C14>=GRADOS(ATAN((XX!$U$18/2+XX!$U$19)/(RAIZ((XX!$U$20)^2+(XX!$U$20*TAN(RADIANES(C42-XX!$R$21)))^2)))));0;1)*SI(Y(C42>=XX!$W$17;C42<=XX!$R$19;C14>=GRADOS(ATAN((XX!$U$18/2+XX!$U$19)/RAIZ((XX!$U$17/2)^2+(XX!$U$17/2*TAN(RADIANES(XX!$R$19-C42)))^2))));0;1) | Enero | Febrero | Marzo | Abril | Mayo | Junio | Julio | Agosto | Septiembre | Octubre | Noviembre | Diciembre | SI(O(C14<=0;Y(C42>0;XX!$R$17="n";C42>XX!$R$19);Y(C42>0;XX!$R$17="s";C42<XX!$R$18);Y(C42<0;XX!$R$17="s";C42>XX!$R$19);Y(C42<0;XX!$R$17="n";C42<XX!$R$18);Y(C42<0;XX!$R$17="e");Y(C42>0;XX!$R$17="o");Y(C42=0;XX!$R$17<>"n"));0;1)*SI(Y(C42>=XX!$R$18;C42<=XX!$W$27;C14<=GRADOS(ATAN((XX!$U$28/2)/RAIZ((XX!$U$27/2+XX!$U$30)^2+((XX!$U$27/2+XX!$U$30)*TAN(RADIANES(XX!$R$18-C42)))^2))));0;1)*SI(Y(C42>=XX!$W$22;C42<=XX!$R$19;C14<=GRADOS(ATAN((XX!$U$23/2)/RAIZ((XX!$U$22/2+XX!$U$25)^2+((XX!$U$22/2+XX!$U$25)*TAN(RADIANES(XX!$R$19-C42)))^2))));0;1) | Enero | Febrero | Marzo | Abril | Mayo | Junio | Julio | Agosto | Septiembre | Octubre | Noviembre | Diciembre | SI(O(C14<=0;Y(C42>0;XX!$R$17="n";C42>XX!$R$19);Y(C42>0;XX!$R$17="s";C42<XX!$R$18);Y(C42<0;XX!$R$17="s";C42>XX!$R$19);Y(C42<0;XX!$R$17="n";C42<XX!$R$18);Y(C42<0;XX!$R$17="e");Y(C42>0;XX!$R$17="o");Y(C42=0;XX!$R$17<>"n"));0;1)*SI(Y(C42>=XX!$R$18;C42<=XX!$AB$18;C14>=GRADOS(ATAN((XX!$Z$21/2)/RAIZ((XX!$Z$20/2)^2+(XX!$Z$20/2*TAN(RADIANES(XX!$R$18-C42)))^2))));0;1)*SI(Y(C42>XX!$AB$18;C42<=XX!$R$20;C14>=GRADOS(ATAN((XX!$Z$21/2)/(RAIZ((XX!$Z$23)^2+(XX!$Z$23*TAN(RADIANES(C42-XX!$R$20)))^2)))));0;1)*SI(Y(C42>=XX!$R$21;C42<=XX!$AB$17;C14>=GRADOS(ATAN((XX!$Z$21/2)/(RAIZ((XX!$Z$23)^2+(XX!$Z$23*TAN(RADIANES(C42-XX!$R$21)))^2)))));0;1)*SI(Y(C42>=XX!$AB$17;C42<=XX!$R$19;C14>=GRADOS(ATAN((XX!$Z$21/2)/RAIZ((XX!$Z$20/2)^2+(XX!$Z$20/2*TAN(RADIANES(XX!$R$19-C42)))^2))));0;1) | Enero | Febrero | Marzo | Abril | Mayo | Junio | Julio | Agosto | Septiembre | Octubre | Noviembre | Diciembre | SI(O(C14<=0;Y(C42>0;XX!$R$17="n";C42>XX!$R$19);Y(C42>0;XX!$R$17="s";C42<XX!$R$18);Y(C42<0;XX!$R$17="s";C42>XX!$R$19);Y(C42<0;XX!$R$17="n";C42<XX!$R$18);Y(C42<0;XX!$R$17="e");Y(C42>0;XX!$R$17="o");Y(C42=0;XX!$R$17<>"n"));0;1)*SI(O(Y(XX!$AB$26>XX!$AB$25;C42<=XX!$AB$26;C42>=XX!$AB$25);Y(XX!$AB$26<XX!$AB$25;C42<=XX!$AB$26);Y(XX!$AB$26<XX!$AB$25;C42>=XX!$AB$25));0;1) | Enero | Febrero | Marzo | Abril | Mayo | Junio | Julio | Agosto | Septiembre | Octubre | Noviembre | Diciembre | SI($R$22="N";'0. FAR'!HG65;SI($R$22="E";'0. FAR'!HT65;SI($R$22="s";'0. FAR'!IG65;SI($R$22="O";'0. FAR'!IT65;SI($R$22="NE";'0. FAR'!JG65;SI($R$22="SE";'0. FAR'!JT65;SI($R$22="SO";'0. FAR'!KG65;SI($R$22="NO";'0. FAR'!KT65;1)))))))) | Enero | Febrero | Marzo | Abril | Mayo | Junio | Julio | Agosto | Septiembre | Octubre | Noviembre | Diciembre | (SI(XX!$R$17="S";SI(O(Y(C14>0;C42>XX!$R$18);Y(C14>0;C42<XX!$R$19));1;0);SI(Y(XX!$R$19>C42;XX!$R$18<C42;C14>0);1;0)))*C69*BUSCARV(XX!$R$22;$B$124:$N$131;CZ$11+1;0)+C96 | Enero | Febrero | Marzo | Abril | Mayo | Junio | Julio | Agosto | Septiembre | Octubre | Noviembre | Diciembre
| 0 | #N/A | #N/A | #N/A | #N/A | #N/A | #N/A | #N/A | #N/A | #N/A | #N/A | #N/A | #N/A |  | 0 | #N/A | #N/A | #N/A | #N/A | #N/A | #N/A | #N/A | #N/A | #N/A | #N/A | #N/A | #N/A | 0 | 0 | 0 | 0 | 0 | 0 | 0 | 0 | 0 | 0 | 0 | 0 | 0 | 0 | 0 | 0 | 0 | 0 | 0 | 0 | 0 | 0 | 0 | 0 | 0 | 0 | 11 | [10 empty] | N | 0 | 0 | 0 | 0 | 0 | 0 | 0 | 0 | 0 | 0 | 0 | 0 | 0 | 0 | #N/A | #N/A | #N/A | #N/A | #N/A | #N/A | #N/A | #N/A | #N/A | #N/A | #N/A | #N/A | 0 | #N/A | #N/A | #N/A | #N/A | #N/A | #N/A | #N/A | #N/A | #N/A | #N/A | #N/A | #N/A | 0 | #N/A | #N/A | #N/A | #N/A | #N/A | #N/A | #N/A | #N/A | #N/A | #N/A | #N/A | #N/A | 0 | #N/A | #N/A | #N/A | #N/A | #N/A | #N/A | #N/A | #N/A | #N/A | #N/A | #N/A | #N/A | 0 | #N/A | #N/A | #N/A | #N/A | #N/A | #N/A | #N/A | #N/A | #N/A | #N/A | #N/A | #N/A | 0 | #N/A | #N/A | #N/A | #N/A | #N/A | #N/A | #N/A | #N/A | #N/A | #N/A | #N/A | #N/A | 0 | #N/A | #N/A | #N/A | #N/A | #N/A | #N/A | #N/A | #N/A | #N/A | #N/A | #N/A | #N/A | 0 | #N/A | #N/A | #N/A | #N/A | #N/A | #N/A | #N/A | #N/A | #N/A | #N/A | #N/A | #N/A
| 1 | #N/A | #N/A | #N/A | #N/A | #N/A | #N/A | #N/A | #N/A | #N/A | #N/A | #N/A | #N/A |  | 1 | #N/A | #N/A | #N/A | #N/A | #N/A | #N/A | #N/A | #N/A | #N/A | #N/A | #N/A | #N/A | 1 | 0 | 0 | 0 | 0 | 0 | 0 | 0 | 0 | 0 | 0 | 0 | 0 | 1 | 0 | 0 | 0 | 0 | 0 | 0 | 0 | 0 | 0 | 0 | 0 | 0 | [11 empty] | N | 1 | 0 | 0 | 0 | 0 | 0 | 0 | 0 | 0 | 0 | 0 | 0 | 0 | 1 | #N/A | #N/A | #N/A | #N/A | #N/A | #N/A | #N/A | #N/A | #N/A | #N/A | #N/A | #N/A | 1 | #N/A | #N/A | #N/A | #N/A | #N/A | #N/A | #N/A | #N/A | #N/A | #N/A | #N/A | #N/A | 1 | #N/A | #N/A | #N/A | #N/A | #N/A | #N/A | #N/A | #N/A | #N/A | #N/A | #N/A | #N/A | 1 | #N/A | #N/A | #N/A | #N/A | #N/A | #N/A | #N/A | #N/A | #N/A | #N/A | #N/A | #N/A | 1 | #N/A | #N/A | #N/A | #N/A | #N/A | #N/A | #N/A | #N/A | #N/A | #N/A | #N/A | #N/A | 1 | #N/A | #N/A | #N/A | #N/A | #N/A | #N/A | #N/A | #N/A | #N/A | #N/A | #N/A | #N/A | 1 | #N/A | #N/A | #N/A | #N/A | #N/A | #N/A | #N/A | #N/A | #N/A | #N/A | #N/A | #N/A | 1 | #N/A | #N/A | #N/A | #N/A | #N/A | #N/A | #N/A | #N/A | #N/A | #N/A | #N/A | #N/A
| 2 | #N/A | #N/A | #N/A | #N/A | #N/A | #N/A | #N/A | #N/A | #N/A | #N/A | #N/A | #N/A |  | 2 | #N/A | #N/A | #N/A | #N/A | #N/A | #N/A | #N/A | #N/A | #N/A | #N/A | #N/A | #N/A | 2 | 0 | 0 | 0 | 0 | 0 | 0 | 0 | 0 | 0 | 0 | 0 | 0 | 2 | 0 | 0 | 0 | 0 | 0 | 0 | 0 | 0 | 0 | 0 | 0 | 0 | Ventana 11 | 0 | Fav 1 |  |  |  |  | Fav 4-Lamas Horizontales |  |  |  | N | 2 | 0 | 0 | 0 | 0 | 0 | 0 | 0 | 0 | 0 | 0 | 0 | 0 | 2 | #N/A | #N/A | #N/A | #N/A | #N/A | #N/A | #N/A | #N/A | #N/A | #N/A | #N/A | #N/A | 2 | #N/A | #N/A | #N/A | #N/A | #N/A | #N/A | #N/A | #N/A | #N/A | #N/A | #N/A | #N/A | 2 | #N/A | #N/A | #N/A | #N/A | #N/A | #N/A | #N/A | #N/A | #N/A | #N/A | #N/A | #N/A | 2 | #N/A | #N/A | #N/A | #N/A | #N/A | #N/A | #N/A | #N/A | #N/A | #N/A | #N/A | #N/A | 2 | #N/A | #N/A | #N/A | #N/A | #N/A | #N/A | #N/A | #N/A | #N/A | #N/A | #N/A | #N/A | 2 | #N/A | #N/A | #N/A | #N/A | #N/A | #N/A | #N/A | #N/A | #N/A | #N/A | #N/A | #N/A | 2 | #N/A | #N/A | #N/A | #N/A | #N/A | #N/A | #N/A | #N/A | #N/A | #N/A | #N/A | #N/A | 2 | #N/A | #N/A | #N/A | #N/A | #N/A | #N/A | #N/A | #N/A | #N/A | #N/A | #N/A | #N/A
| 3 | #N/A | #N/A | #N/A | #N/A | #N/A | #N/A | #N/A | #N/A | #N/A | #N/A | #N/A | #N/A |  | 3 | #N/A | #N/A | #N/A | #N/A | #N/A | #N/A | #N/A | #N/A | #N/A | #N/A | #N/A | #N/A | 3 | 0 | 0 | 0 | 0 | 0 | 0 | 0 | 0 | 0 | 0 | 0 | 0 | 3 | 0 | 0 | 0 | 0 | 0 | 0 | 0 | 0 | 0 | 0 | 0 | 0 | Orientación | N | W | 1e-06 | γ lím cuadrante 3,4 | 26.5651 |  | T | 1e-06 | γ lím cuadrante 3,4 | 26.5651 | N | 3 | 0 | 0 | 0 | 0 | 0 | 0 | 0 | 0 | 0 | 0 | 0 | 0 | 3 | #N/A | #N/A | #N/A | #N/A | #N/A | #N/A | #N/A | #N/A | #N/A | #N/A | #N/A | #N/A | 3 | #N/A | #N/A | #N/A | #N/A | #N/A | #N/A | #N/A | #N/A | #N/A | #N/A | #N/A | #N/A | 3 | #N/A | #N/A | #N/A | #N/A | #N/A | #N/A | #N/A | #N/A | #N/A | #N/A | #N/A | #N/A | 3 | #N/A | #N/A | #N/A | #N/A | #N/A | #N/A | #N/A | #N/A | #N/A | #N/A | #N/A | #N/A | 3 | #N/A | #N/A | #N/A | #N/A | #N/A | #N/A | #N/A | #N/A | #N/A | #N/A | #N/A | #N/A | 3 | #N/A | #N/A | #N/A | #N/A | #N/A | #N/A | #N/A | #N/A | #N/A | #N/A | #N/A | #N/A | 3 | #N/A | #N/A | #N/A | #N/A | #N/A | #N/A | #N/A | #N/A | #N/A | #N/A | #N/A | #N/A | 3 | #N/A | #N/A | #N/A | #N/A | #N/A | #N/A | #N/A | #N/A | #N/A | #N/A | #N/A | #N/A
| 4 | #N/A | #N/A | #N/A | #N/A | #N/A | #N/A | #N/A | #N/A | #N/A | #N/A | #N/A | #N/A |  | 4 | #N/A | #N/A | #N/A | #N/A | #N/A | #N/A | #N/A | #N/A | #N/A | #N/A | #N/A | #N/A | 4 | 0 | 0 | 0 | 0 | 0 | 0 | 0 | 0 | 0 | 0 | 0 | 0 | 4 | 0 | 0 | 0 | 0 | 0 | 0 | 0 | 0 | 0 | 0 | 0 | 0 | Visión i | -90 | H | 1e-06 | γ lím cuadrante 1,2 | -26.5651 |  | E | 1e-06 | γ lím cuadrante 1,2 | -26.5651 | N | 4 | 0 | 0 | 0 | 0 | 0 | 0 | 0 | 0 | 0 | 0 | 0 | 0 | 4 | #N/A | #N/A | #N/A | #N/A | #N/A | #N/A | #N/A | #N/A | #N/A | #N/A | #N/A | #N/A | 4 | #N/A | #N/A | #N/A | #N/A | #N/A | #N/A | #N/A | #N/A | #N/A | #N/A | #N/A | #N/A | 4 | #N/A | #N/A | #N/A | #N/A | #N/A | #N/A | #N/A | #N/A | #N/A | #N/A | #N/A | #N/A | 4 | #N/A | #N/A | #N/A | #N/A | #N/A | #N/A | #N/A | #N/A | #N/A | #N/A | #N/A | #N/A | 4 | #N/A | #N/A | #N/A | #N/A | #N/A | #N/A | #N/A | #N/A | #N/A | #N/A | #N/A | #N/A | 4 | #N/A | #N/A | #N/A | #N/A | #N/A | #N/A | #N/A | #N/A | #N/A | #N/A | #N/A | #N/A | 4 | #N/A | #N/A | #N/A | #N/A | #N/A | #N/A | #N/A | #N/A | #N/A | #N/A | #N/A | #N/A | 4 | #N/A | #N/A | #N/A | #N/A | #N/A | #N/A | #N/A | #N/A | #N/A | #N/A | #N/A | #N/A
| 5 | #N/A | #N/A | #N/A | #N/A | #N/A | #N/A | #N/A | #N/A | #N/A | #N/A | #N/A | #N/A |  | 5 | #N/A | #N/A | #N/A | #N/A | #N/A | #N/A | #N/A | #N/A | #N/A | #N/A | #N/A | #N/A | 5 | 0 | 0 | 0 | 0 | 0 | 0 | 0 | 0 | 0 | 0 | 0 | 0 | 5 | 0 | 0 | 0 | 0 | 0 | 0 | 0 | 0 | 0 | 0 | 0 | 0 | Visión f | 90 | D | 0 | %visible RD | 75% |  | β | 0 | %visible RD | 75% | N | 5 | 0 | 0 | 0 | 0 | 0 | 0 | 0 | 0 | 0 | 0 | 0 | 0 | 5 | #N/A | #N/A | #N/A | #N/A | #N/A | #N/A | #N/A | #N/A | #N/A | #N/A | #N/A | #N/A | 5 | #N/A | #N/A | #N/A | #N/A | #N/A | #N/A | #N/A | #N/A | #N/A | #N/A | #N/A | #N/A | 5 | #N/A | #N/A | #N/A | #N/A | #N/A | #N/A | #N/A | #N/A | #N/A | #N/A | #N/A | #N/A | 5 | #N/A | #N/A | #N/A | #N/A | #N/A | #N/A | #N/A | #N/A | #N/A | #N/A | #N/A | #N/A | 5 | #N/A | #N/A | #N/A | #N/A | #N/A | #N/A | #N/A | #N/A | #N/A | #N/A | #N/A | #N/A | 5 | #N/A | #N/A | #N/A | #N/A | #N/A | #N/A | #N/A | #N/A | #N/A | #N/A | #N/A | #N/A | 5 | #N/A | #N/A | #N/A | #N/A | #N/A | #N/A | #N/A | #N/A | #N/A | #N/A | #N/A | #N/A | 5 | #N/A | #N/A | #N/A | #N/A | #N/A | #N/A | #N/A | #N/A | #N/A | #N/A | #N/A | #N/A
| 6 | #N/A | #N/A | #N/A | #N/A | #N/A | #N/A | #N/A | #N/A | #N/A | #N/A | #N/A | #N/A |  | 6 | #N/A | #N/A | #N/A | #N/A | #N/A | #N/A | #N/A | #N/A | #N/A | #N/A | #N/A | #N/A | 6 | 0 | 0 | 0 | 0 | 0 | 0 | 0 | 0 | 0 | 0 | 0 | 0 | 6 | 0 | 0 | 0 | 0 | 0 | 0 | 0 | 0 | 0 | 0 | 0 | 0 | Centro izq | 0 | L | 1e-06 |  |  |  | W | 1e-06 |  |  | N | 6 | 0 | 0 | 0 | 0 | 0 | 0 | 0 | 0 | 0 | 0 | 0 | 0 | 6 | #N/A | #N/A | #N/A | #N/A | #N/A | #N/A | #N/A | #N/A | #N/A | #N/A | #N/A | #N/A | 6 | #N/A | #N/A | #N/A | #N/A | #N/A | #N/A | #N/A | #N/A | #N/A | #N/A | #N/A | #N/A | 6 | #N/A | #N/A | #N/A | #N/A | #N/A | #N/A | #N/A | #N/A | #N/A | #N/A | #N/A | #N/A | 6 | #N/A | #N/A | #N/A | #N/A | #N/A | #N/A | #N/A | #N/A | #N/A | #N/A | #N/A | #N/A | 6 | #N/A | #N/A | #N/A | #N/A | #N/A | #N/A | #N/A | #N/A | #N/A | #N/A | #N/A | #N/A | 6 | #N/A | #N/A | #N/A | #N/A | #N/A | #N/A | #N/A | #N/A | #N/A | #N/A | #N/A | #N/A | 6 | #N/A | #N/A | #N/A | #N/A | #N/A | #N/A | #N/A | #N/A | #N/A | #N/A | #N/A | #N/A | 6 | #N/A | #N/A | #N/A | #N/A | #N/A | #N/A | #N/A | #N/A | #N/A | #N/A | #N/A | #N/A
| 7 | #N/A | #N/A | #N/A | #N/A | #N/A | #N/A | #N/A | #N/A | #N/A | #N/A | #N/A | #N/A |  | 7 | #N/A | #N/A | #N/A | #N/A | #N/A | #N/A | #N/A | #N/A | #N/A | #N/A | #N/A | #N/A | 7 | 0 | 0 | 0 | 0 | 0 | 0 | 0 | 0 | 0 | 0 | 0 | 0 | 7 | 0 | 0 | 0 | 0 | 0 | 0 | 0 | 0 | 0 | 0 | 0 | 0 | Centro der | 0 | Fav 2-Alero derecho |  |  |  |  | H | 1e-06 |  |  | N | 7 | 0 | 0 | 0 | 0 | 0 | 0 | 0 | 0 | 0 | 0 | 0 | 0 | 7 | #N/A | #N/A | #N/A | #N/A | #N/A | #N/A | #N/A | #N/A | #N/A | #N/A | #N/A | #N/A | 7 | #N/A | #N/A | #N/A | #N/A | #N/A | #N/A | #N/A | #N/A | #N/A | #N/A | #N/A | #N/A | 7 | #N/A | #N/A | #N/A | #N/A | #N/A | #N/A | #N/A | #N/A | #N/A | #N/A | #N/A | #N/A | 7 | #N/A | #N/A | #N/A | #N/A | #N/A | #N/A | #N/A | #N/A | #N/A | #N/A | #N/A | #N/A | 7 | #N/A | #N/A | #N/A | #N/A | #N/A | #N/A | #N/A | #N/A | #N/A | #N/A | #N/A | #N/A | 7 | #N/A | #N/A | #N/A | #N/A | #N/A | #N/A | #N/A | #N/A | #N/A | #N/A | #N/A | #N/A | 7 | #N/A | #N/A | #N/A | #N/A | #N/A | #N/A | #N/A | #N/A | #N/A | #N/A | #N/A | #N/A | 7 | #N/A | #N/A | #N/A | #N/A | #N/A | #N/A | #N/A | #N/A | #N/A | #N/A | #N/A | #N/A
| 8 | #N/A | #N/A | #N/A | #N/A | #N/A | #N/A | #N/A | #N/A | #N/A | #N/A | #N/A | #N/A |  | 8 | #N/A | #N/A | #N/A | #N/A | #N/A | #N/A | #N/A | #N/A | #N/A | #N/A | #N/A | #N/A | 8 | 0 | 0 | 0 | 0 | 0 | 0 | 0 | 0 | 0 | 0 | 0 | 0 | 8 | 0 | 0 | 0 | 0 | 0 | 0 | 0 | 0 | 0 | 0 | 0 | 0 | Orientacion real | N | W | 1e-06 | γ lím cuadrante 3,4 | 26.5651 | [5 empty] | N | 8 | 0 | 0 | 0 | 0 | 0 | 0 | 0 | 0 | 0 | 0 | 0 | 0 | 8 | #N/A | #N/A | #N/A | #N/A | #N/A | #N/A | #N/A | #N/A | #N/A | #N/A | #N/A | #N/A | 8 | #N/A | #N/A | #N/A | #N/A | #N/A | #N/A | #N/A | #N/A | #N/A | #N/A | #N/A | #N/A | 8 | #N/A | #N/A | #N/A | #N/A | #N/A | #N/A | #N/A | #N/A | #N/A | #N/A | #N/A | #N/A | 8 | #N/A | #N/A | #N/A | #N/A | #N/A | #N/A | #N/A | #N/A | #N/A | #N/A | #N/A | #N/A | 8 | #N/A | #N/A | #N/A | #N/A | #N/A | #N/A | #N/A | #N/A | #N/A | #N/A | #N/A | #N/A | 8 | #N/A | #N/A | #N/A | #N/A | #N/A | #N/A | #N/A | #N/A | #N/A | #N/A | #N/A | #N/A | 8 | #N/A | #N/A | #N/A | #N/A | #N/A | #N/A | #N/A | #N/A | #N/A | #N/A | #N/A | #N/A | 8 | #N/A | #N/A | #N/A | #N/A | #N/A | #N/A | #N/A | #N/A | #N/A | #N/A | #N/A | #N/A
| 9 | #N/A | #N/A | #N/A | #N/A | #N/A | #N/A | #N/A | #N/A | #N/A | #N/A | #N/A | #N/A |  | 9 | #N/A | #N/A | #N/A | #N/A | #N/A | #N/A | #N/A | #N/A | #N/A | #N/A | #N/A | #N/A | 9 | 0 | 0 | 0 | 0 | 0 | 0 | 0 | 0 | 0 | 0 | 0 | 0 | 9 | 0 | 0 | 0 | 0 | 0 | 0 | 0 | 0 | 0 | 0 | 0 | 0 |  |  | H | 1e-06 |  |  |  | L | 1e-06 |  |  | N | 9 | 0 | 0 | 0 | 0 | 0 | 0 | 0 | 0 | 0 | 0 | 0 | 0 | 9 | #N/A | #N/A | #N/A | #N/A | #N/A | #N/A | #N/A | #N/A | #N/A | #N/A | #N/A | #N/A | 9 | #N/A | #N/A | #N/A | #N/A | #N/A | #N/A | #N/A | #N/A | #N/A | #N/A | #N/A | #N/A | 9 | #N/A | #N/A | #N/A | #N/A | #N/A | #N/A | #N/A | #N/A | #N/A | #N/A | #N/A | #N/A | 9 | #N/A | #N/A | #N/A | #N/A | #N/A | #N/A | #N/A | #N/A | #N/A | #N/A | #N/A | #N/A | 9 | #N/A | #N/A | #N/A | #N/A | #N/A | #N/A | #N/A | #N/A | #N/A | #N/A | #N/A | #N/A | 9 | #N/A | #N/A | #N/A | #N/A | #N/A | #N/A | #N/A | #N/A | #N/A | #N/A | #N/A | #N/A | 9 | #N/A | #N/A | #N/A | #N/A | #N/A | #N/A | #N/A | #N/A | #N/A | #N/A | #N/A | #N/A | 9 | #N/A | #N/A | #N/A | #N/A | #N/A | #N/A | #N/A | #N/A | #N/A | #N/A | #N/A | #N/A
| 10 | #N/A | #N/A | #N/A | #N/A | #N/A | #N/A | #N/A | #N/A | #N/A | #N/A | #N/A | #N/A |  | 10 | #N/A | #N/A | #N/A | #N/A | #N/A | #N/A | #N/A | #N/A | #N/A | #N/A | #N/A | #N/A | 10 | 0 | 0 | 0 | 0 | 0 | 0 | 0 | 0 | 0 | 0 | 0 | 0 | 10 | 0 | 0 | 0 | 0 | 0 | 0 | 0 | 0 | 0 | 0 | 0 | 0 | % visibilidad difusa (β) por FAV | 37.5% | P | 1e-06 |  |  |  | Fav 5-Lamas Verticales |  |  |  | N | 10 | 0 | 0 | 0 | 0 | 0 | 0 | 0 | 0 | 0 | 0 | 0 | 0 | 10 | #N/A | #N/A | #N/A | #N/A | #N/A | #N/A | #N/A | #N/A | #N/A | #N/A | #N/A | #N/A | 10 | #N/A | #N/A | #N/A | #N/A | #N/A | #N/A | #N/A | #N/A | #N/A | #N/A | #N/A | #N/A | 10 | #N/A | #N/A | #N/A | #N/A | #N/A | #N/A | #N/A | #N/A | #N/A | #N/A | #N/A | #N/A | 10 | #N/A | #N/A | #N/A | #N/A | #N/A | #N/A | #N/A | #N/A | #N/A | #N/A | #N/A | #N/A | 10 | #N/A | #N/A | #N/A | #N/A | #N/A | #N/A | #N/A | #N/A | #N/A | #N/A | #N/A | #N/A | 10 | #N/A | #N/A | #N/A | #N/A | #N/A | #N/A | #N/A | #N/A | #N/A | #N/A | #N/A | #N/A | 10 | #N/A | #N/A | #N/A | #N/A | #N/A | #N/A | #N/A | #N/A | #N/A | #N/A | #N/A | #N/A | 10 | #N/A | #N/A | #N/A | #N/A | #N/A | #N/A | #N/A | #N/A | #N/A | #N/A | #N/A | #N/A
| 11 | #N/A | #N/A | #N/A | #N/A | #N/A | #N/A | #N/A | #N/A | #N/A | #N/A | #N/A | #N/A |  | 11 | #N/A | #N/A | #N/A | #N/A | #N/A | #N/A | #N/A | #N/A | #N/A | #N/A | #N/A | #N/A | 11 | 0 | 0 | 0 | 0 | 0 | 0 | 0 | 0 | 0 | 0 | 0 | 0 | 11 | 0 | 0 | 0 | 0 | 0 | 0 | 0 | 0 | 0 | 0 | 0 | 0 | % visibilidad difusa (β) por FAR | 100% | S | 0 |  |  |  | T | 1e-06 | γ lím cuadrante 3,4 | 26.5651 | N | 11 | 0 | 0 | 0 | 0 | 0 | 0 | 0 | 0 | 0 | 0 | 0 | 0 | 11 | #N/A | #N/A | #N/A | #N/A | #N/A | #N/A | #N/A | #N/A | #N/A | #N/A | #N/A | #N/A | 11 | #N/A | #N/A | #N/A | #N/A | #N/A | #N/A | #N/A | #N/A | #N/A | #N/A | #N/A | #N/A | 11 | #N/A | #N/A | #N/A | #N/A | #N/A | #N/A | #N/A | #N/A | #N/A | #N/A | #N/A | #N/A | 11 | #N/A | #N/A | #N/A | #N/A | #N/A | #N/A | #N/A | #N/A | #N/A | #N/A | #N/A | #N/A | 11 | #N/A | #N/A | #N/A | #N/A | #N/A | #N/A | #N/A | #N/A | #N/A | #N/A | #N/A | #N/A | 11 | #N/A | #N/A | #N/A | #N/A | #N/A | #N/A | #N/A | #N/A | #N/A | #N/A | #N/A | #N/A | 11 | #N/A | #N/A | #N/A | #N/A | #N/A | #N/A | #N/A | #N/A | #N/A | #N/A | #N/A | #N/A | 11 | #N/A | #N/A | #N/A | #N/A | #N/A | #N/A | #N/A | #N/A | #N/A | #N/A | #N/A | #N/A
| 12 | #N/A | #N/A | #N/A | #N/A | #N/A | #N/A | #N/A | #N/A | #N/A | #N/A | #N/A | #N/A |  | 12 | #N/A | #N/A | #N/A | #N/A | #N/A | #N/A | #N/A | #N/A | #N/A | #N/A | #N/A | #N/A | 12 | 0 | 0 | 0 | 0 | 0 | 0 | 0 | 0 | 0 | 0 | 0 | 0 | 12 | 0 | 0 | 0 | 0 | 0 | 0 | 0 | 0 | 0 | 0 | 0 | 0 | % visibilidad difusa (β) total | 37.5% | Fav 3-Alero izquierdo |  |  |  |  | E | 1e-06 | γ lím cuadrante 1,2 | -26.5651 | N | 12 | 0 | 0 | 0 | 0 | 0 | 0 | 0 | 0 | 0 | 0 | 0 | 0 | 12 | #N/A | #N/A | #N/A | #N/A | #N/A | #N/A | #N/A | #N/A | #N/A | #N/A | #N/A | #N/A | 12 | #N/A | #N/A | #N/A | #N/A | #N/A | #N/A | #N/A | #N/A | #N/A | #N/A | #N/A | #N/A | 12 | #N/A | #N/A | #N/A | #N/A | #N/A | #N/A | #N/A | #N/A | #N/A | #N/A | #N/A | #N/A | 12 | #N/A | #N/A | #N/A | #N/A | #N/A | #N/A | #N/A | #N/A | #N/A | #N/A | #N/A | #N/A | 12 | #N/A | #N/A | #N/A | #N/A | #N/A | #N/A | #N/A | #N/A | #N/A | #N/A | #N/A | #N/A | 12 | #N/A | #N/A | #N/A | #N/A | #N/A | #N/A | #N/A | #N/A | #N/A | #N/A | #N/A | #N/A | 12 | #N/A | #N/A | #N/A | #N/A | #N/A | #N/A | #N/A | #N/A | #N/A | #N/A | #N/A | #N/A | 12 | #N/A | #N/A | #N/A | #N/A | #N/A | #N/A | #N/A | #N/A | #N/A | #N/A | #N/A | #N/A
| 13 | #N/A | #N/A | #N/A | #N/A | #N/A | #N/A | #N/A | #N/A | #N/A | #N/A | #N/A | #N/A |  | 13 | #N/A | #N/A | #N/A | #N/A | #N/A | #N/A | #N/A | #N/A | #N/A | #N/A | #N/A | #N/A | 13 | 0 | 0 | 0 | 0 | 0 | 0 | 0 | 0 | 0 | 0 | 0 | 0 | 13 | 0 | 0 | 0 | 0 | 0 | 0 | 0 | 0 | 0 | 0 | 0 | 0 | Área Traslucida [m2] | 0 | W | 1e-06 | γ lím cuadrante 1,2 | -26.5651 |  | α | 0 | %visible RD | 50% | N | 13 | 0 | 0 | 0 | 0 | 0 | 0 | 0 | 0 | 0 | 0 | 0 | 0 | 13 | #N/A | #N/A | #N/A | #N/A | #N/A | #N/A | #N/A | #N/A | #N/A | #N/A | #N/A | #N/A | 13 | #N/A | #N/A | #N/A | #N/A | #N/A | #N/A | #N/A | #N/A | #N/A | #N/A | #N/A | #N/A | 13 | #N/A | #N/A | #N/A | #N/A | #N/A | #N/A | #N/A | #N/A | #N/A | #N/A | #N/A | #N/A | 13 | #N/A | #N/A | #N/A | #N/A | #N/A | #N/A | #N/A | #N/A | #N/A | #N/A | #N/A | #N/A | 13 | #N/A | #N/A | #N/A | #N/A | #N/A | #N/A | #N/A | #N/A | #N/A | #N/A | #N/A | #N/A | 13 | #N/A | #N/A | #N/A | #N/A | #N/A | #N/A | #N/A | #N/A | #N/A | #N/A | #N/A | #N/A | 13 | #N/A | #N/A | #N/A | #N/A | #N/A | #N/A | #N/A | #N/A | #N/A | #N/A | #N/A | #N/A | 13 | #N/A | #N/A | #N/A | #N/A | #N/A | #N/A | #N/A | #N/A | #N/A | #N/A | #N/A | #N/A
| 14 | #N/A | #N/A | #N/A | #N/A | #N/A | #N/A | #N/A | #N/A | #N/A | #N/A | #N/A | #N/A |  | 14 | #N/A | #N/A | #N/A | #N/A | #N/A | #N/A | #N/A | #N/A | #N/A | #N/A | #N/A | #N/A | 14 | 0 | 0 | 0 | 0 | 0 | 0 | 0 | 0 | 0 | 0 | 0 | 0 | 14 | 0 | 0 | 0 | 0 | 0 | 0 | 0 | 0 | 0 | 0 | 0 | 0 | Vidrio | 0 | H | 1e-06 | %visible RD | 50% |  | H | 1e-06 |  |  | N | 14 | 0 | 0 | 0 | 0 | 0 | 0 | 0 | 0 | 0 | 0 | 0 | 0 | 14 | #N/A | #N/A | #N/A | #N/A | #N/A | #N/A | #N/A | #N/A | #N/A | #N/A | #N/A | #N/A | 14 | #N/A | #N/A | #N/A | #N/A | #N/A | #N/A | #N/A | #N/A | #N/A | #N/A | #N/A | #N/A | 14 | #N/A | #N/A | #N/A | #N/A | #N/A | #N/A | #N/A | #N/A | #N/A | #N/A | #N/A | #N/A | 14 | #N/A | #N/A | #N/A | #N/A | #N/A | #N/A | #N/A | #N/A | #N/A | #N/A | #N/A | #N/A | 14 | #N/A | #N/A | #N/A | #N/A | #N/A | #N/A | #N/A | #N/A | #N/A | #N/A | #N/A | #N/A | 14 | #N/A | #N/A | #N/A | #N/A | #N/A | #N/A | #N/A | #N/A | #N/A | #N/A | #N/A | #N/A | 14 | #N/A | #N/A | #N/A | #N/A | #N/A | #N/A | #N/A | #N/A | #N/A | #N/A | #N/A | #N/A | 14 | #N/A | #N/A | #N/A | #N/A | #N/A | #N/A | #N/A | #N/A | #N/A | #N/A | #N/A | #N/A
| 15 | #N/A | #N/A | #N/A | #N/A | #N/A | #N/A | #N/A | #N/A | #N/A | #N/A | #N/A | #N/A |  | 15 | #N/A | #N/A | #N/A | #N/A | #N/A | #N/A | #N/A | #N/A | #N/A | #N/A | #N/A | #N/A | 15 | 0 | 0 | 0 | 0 | 0 | 0 | 0 | 0 | 0 | 0 | 0 | 0 | 15 | 0 | 0 | 0 | 0 | 0 | 0 | 0 | 0 | 0 | 0 | 0 | 0 | Factor Solar | 0 | P | 1e-06 | [7 empty] | N | 15 | 0 | 0 | 0 | 0 | 0 | 0 | 0 | 0 | 0 | 0 | 0 | 0 | 15 | #N/A | #N/A | #N/A | #N/A | #N/A | #N/A | #N/A | #N/A | #N/A | #N/A | #N/A | #N/A | 15 | #N/A | #N/A | #N/A | #N/A | #N/A | #N/A | #N/A | #N/A | #N/A | #N/A | #N/A | #N/A | 15 | #N/A | #N/A | #N/A | #N/A | #N/A | #N/A | #N/A | #N/A | #N/A | #N/A | #N/A | #N/A | 15 | #N/A | #N/A | #N/A | #N/A | #N/A | #N/A | #N/A | #N/A | #N/A | #N/A | #N/A | #N/A | 15 | #N/A | #N/A | #N/A | #N/A | #N/A | #N/A | #N/A | #N/A | #N/A | #N/A | #N/A | #N/A | 15 | #N/A | #N/A | #N/A | #N/A | #N/A | #N/A | #N/A | #N/A | #N/A | #N/A | #N/A | #N/A | 15 | #N/A | #N/A | #N/A | #N/A | #N/A | #N/A | #N/A | #N/A | #N/A | #N/A | #N/A | #N/A | 15 | #N/A | #N/A | #N/A | #N/A | #N/A | #N/A | #N/A | #N/A | #N/A | #N/A | #N/A | #N/A
| 16 | #N/A | #N/A | #N/A | #N/A | #N/A | #N/A | #N/A | #N/A | #N/A | #N/A | #N/A | #N/A |  | 16 | #N/A | #N/A | #N/A | #N/A | #N/A | #N/A | #N/A | #N/A | #N/A | #N/A | #N/A | #N/A | 16 | 0 | 0 | 0 | 0 | 0 | 0 | 0 | 0 | 0 | 0 | 0 | 0 | 16 | 0 | 0 | 0 | 0 | 0 | 0 | 0 | 0 | 0 | 0 | 0 | 0 | FSM | 0 | S | 0 | [7 empty] | N | 16 | 0 | 0 | 0 | 0 | 0 | 0 | 0 | 0 | 0 | 0 | 0 | 0 | 16 | #N/A | #N/A | #N/A | #N/A | #N/A | #N/A | #N/A | #N/A | #N/A | #N/A | #N/A | #N/A | 16 | #N/A | #N/A | #N/A | #N/A | #N/A | #N/A | #N/A | #N/A | #N/A | #N/A | #N/A | #N/A | 16 | #N/A | #N/A | #N/A | #N/A | #N/A | #N/A | #N/A | #N/A | #N/A | #N/A | #N/A | #N/A | 16 | #N/A | #N/A | #N/A | #N/A | #N/A | #N/A | #N/A | #N/A | #N/A | #N/A | #N/A | #N/A | 16 | #N/A | #N/A | #N/A | #N/A | #N/A | #N/A | #N/A | #N/A | #N/A | #N/A | #N/A | #N/A | 16 | #N/A | #N/A | #N/A | #N/A | #N/A | #N/A | #N/A | #N/A | #N/A | #N/A | #N/A | #N/A | 16 | #N/A | #N/A | #N/A | #N/A | #N/A | #N/A | #N/A | #N/A | #N/A | #N/A | #N/A | #N/A | 16 | #N/A | #N/A | #N/A | #N/A | #N/A | #N/A | #N/A | #N/A | #N/A | #N/A | #N/A | #N/A
| 17 | #N/A | #N/A | #N/A | #N/A | #N/A | #N/A | #N/A | #N/A | #N/A | #N/A | #N/A | #N/A |  | 17 | #N/A | #N/A | #N/A | #N/A | #N/A | #N/A | #N/A | #N/A | #N/A | #N/A | #N/A | #N/A | 17 | 0 | 0 | 0 | 0 | 0 | 0 | 0 | 0 | 0 | 0 | 0 | 0 | 17 | 0 | 0 | 0 | 0 | 0 | 0 | 0 | 0 | 0 | 0 | 0 | 0 | [11 empty] | N | 17 | 0 | 0 | 0 | 0 | 0 | 0 | 0 | 0 | 0 | 0 | 0 | 0 | 17 | #N/A | #N/A | #N/A | #N/A | #N/A | #N/A | #N/A | #N/A | #N/A | #N/A | #N/A | #N/A | 17 | #N/A | #N/A | #N/A | #N/A | #N/A | #N/A | #N/A | #N/A | #N/A | #N/A | #N/A | #N/A | 17 | #N/A | #N/A | #N/A | #N/A | #N/A | #N/A | #N/A | #N/A | #N/A | #N/A | #N/A | #N/A | 17 | #N/A | #N/A | #N/A | #N/A | #N/A | #N/A | #N/A | #N/A | #N/A | #N/A | #N/A | #N/A | 17 | #N/A | #N/A | #N/A | #N/A | #N/A | #N/A | #N/A | #N/A | #N/A | #N/A | #N/A | #N/A | 17 | #N/A | #N/A | #N/A | #N/A | #N/A | #N/A | #N/A | #N/A | #N/A | #N/A | #N/A | #N/A | 17 | #N/A | #N/A | #N/A | #N/A | #N/A | #N/A | #N/A | #N/A | #N/A | #N/A | #N/A | #N/A | 17 | #N/A | #N/A | #N/A | #N/A | #N/A | #N/A | #N/A | #N/A | #N/A | #N/A | #N/A | #N/A
| 18 | #N/A | #N/A | #N/A | #N/A | #N/A | #N/A | #N/A | #N/A | #N/A | #N/A | #N/A | #N/A |  | 18 | #N/A | #N/A | #N/A | #N/A | #N/A | #N/A | #N/A | #N/A | #N/A | #N/A | #N/A | #N/A | 18 | 0 | 0 | 0 | 0 | 0 | 0 | 0 | 0 | 0 | 0 | 0 | 0 | 18 | 0 | 0 | 0 | 0 | 0 | 0 | 0 | 0 | 0 | 0 | 0 | 0 | [11 empty] | N | 18 | 0 | 0 | 0 | 0 | 0 | 0 | 0 | 0 | 0 | 0 | 0 | 0 | 18 | #N/A | #N/A | #N/A | #N/A | #N/A | #N/A | #N/A | #N/A | #N/A | #N/A | #N/A | #N/A | 18 | #N/A | #N/A | #N/A | #N/A | #N/A | #N/A | #N/A | #N/A | #N/A | #N/A | #N/A | #N/A | 18 | #N/A | #N/A | #N/A | #N/A | #N/A | #N/A | #N/A | #N/A | #N/A | #N/A | #N/A | #N/A | 18 | #N/A | #N/A | #N/A | #N/A | #N/A | #N/A | #N/A | #N/A | #N/A | #N/A | #N/A | #N/A | 18 | #N/A | #N/A | #N/A | #N/A | #N/A | #N/A | #N/A | #N/A | #N/A | #N/A | #N/A | #N/A | 18 | #N/A | #N/A | #N/A | #N/A | #N/A | #N/A | #N/A | #N/A | #N/A | #N/A | #N/A | #N/A | 18 | #N/A | #N/A | #N/A | #N/A | #N/A | #N/A | #N/A | #N/A | #N/A | #N/A | #N/A | #N/A | 18 | #N/A | #N/A | #N/A | #N/A | #N/A | #N/A | #N/A | #N/A | #N/A | #N/A | #N/A | #N/A
| 19 | #N/A | #N/A | #N/A | #N/A | #N/A | #N/A | #N/A | #N/A | #N/A | #N/A | #N/A | #N/A |  | 19 | #N/A | #N/A | #N/A | #N/A | #N/A | #N/A | #N/A | #N/A | #N/A | #N/A | #N/A | #N/A | 19 | 0 | 0 | 0 | 0 | 0 | 0 | 0 | 0 | 0 | 0 | 0 | 0 | 19 | 0 | 0 | 0 | 0 | 0 | 0 | 0 | 0 | 0 | 0 | 0 | 0 | [11 empty] | N | 19 | 0 | 0 | 0 | 0 | 0 | 0 | 0 | 0 | 0 | 0 | 0 | 0 | 19 | #N/A | #N/A | #N/A | #N/A | #N/A | #N/A | #N/A | #N/A | #N/A | #N/A | #N/A | #N/A | 19 | #N/A | #N/A | #N/A | #N/A | #N/A | #N/A | #N/A | #N/A | #N/A | #N/A | #N/A | #N/A | 19 | #N/A | #N/A | #N/A | #N/A | #N/A | #N/A | #N/A | #N/A | #N/A | #N/A | #N/A | #N/A | 19 | #N/A | #N/A | #N/A | #N/A | #N/A | #N/A | #N/A | #N/A | #N/A | #N/A | #N/A | #N/A | 19 | #N/A | #N/A | #N/A | #N/A | #N/A | #N/A | #N/A | #N/A | #N/A | #N/A | #N/A | #N/A | 19 | #N/A | #N/A | #N/A | #N/A | #N/A | #N/A | #N/A | #N/A | #N/A | #N/A | #N/A | #N/A | 19 | #N/A | #N/A | #N/A | #N/A | #N/A | #N/A | #N/A | #N/A | #N/A | #N/A | #N/A | #N/A | 19 | #N/A | #N/A | #N/A | #N/A | #N/A | #N/A | #N/A | #N/A | #N/A | #N/A | #N/A | #N/A
| 20 | #N/A | #N/A | #N/A | #N/A | #N/A | #N/A | #N/A | #N/A | #N/A | #N/A | #N/A | #N/A |  | 20 | #N/A | #N/A | #N/A | #N/A | #N/A | #N/A | #N/A | #N/A | #N/A | #N/A | #N/A | #N/A | 20 | 0 | 0 | 0 | 0 | 0 | 0 | 0 | 0 | 0 | 0 | 0 | 0 | 20 | 0 | 0 | 0 | 0 | 0 | 0 | 0 | 0 | 0 | 0 | 0 | 0 | [11 empty] | N | 20 | 0 | 0 | 0 | 0 | 0 | 0 | 0 | 0 | 0 | 0 | 0 | 0 | 20 | #N/A | #N/A | #N/A | #N/A | #N/A | #N/A | #N/A | #N/A | #N/A | #N/A | #N/A | #N/A | 20 | #N/A | #N/A | #N/A | #N/A | #N/A | #N/A | #N/A | #N/A | #N/A | #N/A | #N/A | #N/A | 20 | #N/A | #N/A | #N/A | #N/A | #N/A | #N/A | #N/A | #N/A | #N/A | #N/A | #N/A | #N/A | 20 | #N/A | #N/A | #N/A | #N/A | #N/A | #N/A | #N/A | #N/A | #N/A | #N/A | #N/A | #N/A | 20 | #N/A | #N/A | #N/A | #N/A | #N/A | #N/A | #N/A | #N/A | #N/A | #N/A | #N/A | #N/A | 20 | #N/A | #N/A | #N/A | #N/A | #N/A | #N/A | #N/A | #N/A | #N/A | #N/A | #N/A | #N/A | 20 | #N/A | #N/A | #N/A | #N/A | #N/A | #N/A | #N/A | #N/A | #N/A | #N/A | #N/A | #N/A | 20 | #N/A | #N/A | #N/A | #N/A | #N/A | #N/A | #N/A | #N/A | #N/A | #N/A | #N/A | #N/A
| 21 | #N/A | #N/A | #N/A | #N/A | #N/A | #N/A | #N/A | #N/A | #N/A | #N/A | #N/A | #N/A |  | 21 | #N/A | #N/A | #N/A | #N/A | #N/A | #N/A | #N/A | #N/A | #N/A | #N/A | #N/A | #N/A | 21 | 0 | 0 | 0 | 0 | 0 | 0 | 0 | 0 | 0 | 0 | 0 | 0 | 21 | 0 | 0 | 0 | 0 | 0 | 0 | 0 | 0 | 0 | 0 | 0 | 0 | [11 empty] | N | 21 | 0 | 0 | 0 | 0 | 0 | 0 | 0 | 0 | 0 | 0 | 0 | 0 | 21 | #N/A | #N/A | #N/A | #N/A | #N/A | #N/A | #N/A | #N/A | #N/A | #N/A | #N/A | #N/A | 21 | #N/A | #N/A | #N/A | #N/A | #N/A | #N/A | #N/A | #N/A | #N/A | #N/A | #N/A | #N/A | 21 | #N/A | #N/A | #N/A | #N/A | #N/A | #N/A | #N/A | #N/A | #N/A | #N/A | #N/A | #N/A | 21 | #N/A | #N/A | #N/A | #N/A | #N/A | #N/A | #N/A | #N/A | #N/A | #N/A | #N/A | #N/A | 21 | #N/A | #N/A | #N/A | #N/A | #N/A | #N/A | #N/A | #N/A | #N/A | #N/A | #N/A | #N/A | 21 | #N/A | #N/A | #N/A | #N/A | #N/A | #N/A | #N/A | #N/A | #N/A | #N/A | #N/A | #N/A | 21 | #N/A | #N/A | #N/A | #N/A | #N/A | #N/A | #N/A | #N/A | #N/A | #N/A | #N/A | #N/A | 21 | #N/A | #N/A | #N/A | #N/A | #N/A | #N/A | #N/A | #N/A | #N/A | #N/A | #N/A | #N/A
| 22 | #N/A | #N/A | #N/A | #N/A | #N/A | #N/A | #N/A | #N/A | #N/A | #N/A | #N/A | #N/A |  | 22 | #N/A | #N/A | #N/A | #N/A | #N/A | #N/A | #N/A | #N/A | #N/A | #N/A | #N/A | #N/A | 22 | 0 | 0 | 0 | 0 | 0 | 0 | 0 | 0 | 0 | 0 | 0 | 0 | 22 | 0 | 0 | 0 | 0 | 0 | 0 | 0 | 0 | 0 | 0 | 0 | 0 | [11 empty] | N | 22 | 0 | 0 | 0 | 0 | 0 | 0 | 0 | 0 | 0 | 0 | 0 | 0 | 22 | #N/A | #N/A | #N/A | #N/A | #N/A | #N/A | #N/A | #N/A | #N/A | #N/A | #N/A | #N/A | 22 | #N/A | #N/A | #N/A | #N/A | #N/A | #N/A | #N/A | #N/A | #N/A | #N/A | #N/A | #N/A | 22 | #N/A | #N/A | #N/A | #N/A | #N/A | #N/A | #N/A | #N/A | #N/A | #N/A | #N/A | #N/A | 22 | #N/A | #N/A | #N/A | #N/A | #N/A | #N/A | #N/A | #N/A | #N/A | #N/A | #N/A | #N/A | 22 | #N/A | #N/A | #N/A | #N/A | #N/A | #N/A | #N/A | #N/A | #N/A | #N/A | #N/A | #N/A | 22 | #N/A | #N/A | #N/A | #N/A | #N/A | #N/A | #N/A | #N/A | #N/A | #N/A | #N/A | #N/A | 22 | #N/A | #N/A | #N/A | #N/A | #N/A | #N/A | #N/A | #N/A | #N/A | #N/A | #N/A | #N/A | 22 | #N/A | #N/A | #N/A | #N/A | #N/A | #N/A | #N/A | #N/A | #N/A | #N/A | #N/A | #N/A
| 23 | #N/A | #N/A | #N/A | #N/A | #N/A | #N/A | #N/A | #N/A | #N/A | #N/A | #N/A | #N/A |  | 23 | #N/A | #N/A | #N/A | #N/A | #N/A | #N/A | #N/A | #N/A | #N/A | #N/A | #N/A | #N/A | 23 | 0 | 0 | 0 | 0 | 0 | 0 | 0 | 0 | 0 | 0 | 0 | 0 | 23 | 0 | 0 | 0 | 0 | 0 | 0 | 0 | 0 | 0 | 0 | 0 | 0 | [11 empty] | N | 23 | 0 | 0 | 0 | 0 | 0 | 0 | 0 | 0 | 0 | 0 | 0 | 0 | 23 | #N/A | #N/A | #N/A | #N/A | #N/A | #N/A | #N/A | #N/A | #N/A | #N/A | #N/A | #N/A | 23 | #N/A | #N/A | #N/A | #N/A | #N/A | #N/A | #N/A | #N/A | #N/A | #N/A | #N/A | #N/A | 23 | #N/A | #N/A | #N/A | #N/A | #N/A | #N/A | #N/A | #N/A | #N/A | #N/A | #N/A | #N/A | 23 | #N/A | #N/A | #N/A | #N/A | #N/A | #N/A | #N/A | #N/A | #N/A | #N/A | #N/A | #N/A | 23 | #N/A | #N/A | #N/A | #N/A | #N/A | #N/A | #N/A | #N/A | #N/A | #N/A | #N/A | #N/A | 23 | #N/A | #N/A | #N/A | #N/A | #N/A | #N/A | #N/A | #N/A | #N/A | #N/A | #N/A | #N/A | 23 | #N/A | #N/A | #N/A | #N/A | #N/A | #N/A | #N/A | #N/A | #N/A | #N/A | #N/A | #N/A | 23 | #N/A | #N/A | #N/A | #N/A | #N/A | #N/A | #N/A | #N/A | #N/A | #N/A | #N/A | #N/A
[171 empty] | 1 | 2 | 3 | 4 | 5 | 6 | 7 | 8 | 9 | 10 | 11 | 12
|  | Ángulo de incidencia solar αs | [13 empty] | Azimut solar, ϒs | [12 empty] | Radiación directa horizontal [W/m2] | [12 empty] | Radiación Difusa horizontal [W/m2] | [24 empty] | Radiación difusa por área traslúcida | [12 empty] | Radiación directa por área traslúcida | [12 empty] | k total (horas de radiación directa) | [12 empty] | FAV 1 | [12 empty] | FAV 2 y FAV 3 | [12 empty] | FAV 4 - Horiz | [12 empty] | FAV 5 - Vert | [12 empty] | FAR | [12 empty] | 1: Rad máx
|  | Enero | Febrero | Marzo | Abril | Mayo | Junio | Julio | Agosto | Septiembre | Octubre | Noviembre | Diciembre |  |  | Enero | Febrero | Marzo | Abril | Mayo | Junio | Julio | Agosto | Septiembre | Octubre | Noviembre | Diciembre |  | Enero | Febrero | Marzo | Abril | Mayo | Junio | Julio | Agosto | Septiembre | Octubre | Noviembre | Diciembre |  | Enero | Febrero | Marzo | Abril | Mayo | Junio | Julio | Agosto | Septiembre | Octubre | Noviembre | Diciembre | [12 empty] | XX!$R$29*XX!$R$27*(XX!$R$26*C96) | Enero | Febrero | Marzo | Abril | Mayo | Junio | Julio | Agosto | Septiembre | Octubre | Noviembre | Diciembre | XX!$R$29*XX!$R$27*(BUSCARV(XX!$R$22;$B$124:$N$131;EP$11+1;0)*BI14*C69) | Enero | Febrero | Marzo | Abril | Mayo | Junio | Julio | Agosto | Septiembre | Octubre | Noviembre | Diciembre | SI(O(C14<=0;Y(C42>0;XX!$R$17="n";C42>XX!$R$19);Y(C42>0;XX!$R$17="s";C42<XX!$R$18);Y(C42<0;XX!$R$17="s";C42>XX!$R$19);Y(C42<0;XX!$R$17="n";C42<XX!$R$18);Y(C42<0;XX!$R$17="e");Y(C42>0;XX!$R$17="o");Y(C42=0;XX!$R$17<>"n"));0;1)*SI(Y(C42>=XX!$R$18;C42<=XX!$W$27;C14<=GRADOS(ATAN((XX!$U$28/2)/RAIZ((XX!$U$27/2+XX!$U$30)^2+((XX!$U$27/2+XX!$U$30)*TAN(RADIANES(XX!$R$18-C42)))^2))));0;1)*SI(Y(C42>=XX!$W$22;C42<=XX!$R$19;C14<=GRADOS(ATAN((XX!$U$23/2)/RAIZ((XX!$U$22/2+XX!$U$25)^2+((XX!$U$22/2+XX!$U$25)*TAN(RADIANES(XX!$R$19-C42)))^2))));0;1) | Enero | Febrero | Marzo | Abril | Mayo | Junio | Julio | Agosto | Septiembre | Octubre | Noviembre | Diciembre | SI(O(C14<=0;Y(C42>0;XX!$R$17="n";C42>XX!$R$19);Y(C42>0;XX!$R$17="s";C42<XX!$R$18);Y(C42<0;XX!$R$17="s";C42>XX!$R$19);Y(C42<0;XX!$R$17="n";C42<XX!$R$18);Y(C42<0;XX!$R$17="e");Y(C42>0;XX!$R$17="o");Y(C42=0;XX!$R$17<>"n"));0;1)*SI(Y(C42>=XX!$R$18;C42<=XX!$W$18;C14>=GRADOS(ATAN((XX!$U$18/2+XX!$U$19)/RAIZ((XX!$U$17/2)^2+(XX!$U$17/2*TAN(RADIANES(XX!$R$18-C42)))^2))));0;1)*SI(Y(C42>XX!$W$18;C42<=XX!$R$20;C14>=GRADOS(ATAN((XX!$U$18/2+XX!$U$19)/(RAIZ((XX!$U$20)^2+(XX!$U$20*TAN(RADIANES(C42-XX!$R$20)))^2)))));0;1)*SI(Y(C42>=XX!$R$21;C42<=XX!$W$17;C14>=GRADOS(ATAN((XX!$U$18/2+XX!$U$19)/(RAIZ((XX!$U$20)^2+(XX!$U$20*TAN(RADIANES(C42-XX!$R$21)))^2)))));0;1)*SI(Y(C42>=XX!$W$17;C42<=XX!$R$19;C14>=GRADOS(ATAN((XX!$U$18/2+XX!$U$19)/RAIZ((XX!$U$17/2)^2+(XX!$U$17/2*TAN(RADIANES(XX!$R$19-C42)))^2))));0;1) | Enero | Febrero | Marzo | Abril | Mayo | Junio | Julio | Agosto | Septiembre | Octubre | Noviembre | Diciembre | SI(O(C14<=0;Y(C42>0;XX!$R$17="n";C42>XX!$R$19);Y(C42>0;XX!$R$17="s";C42<XX!$R$18);Y(C42<0;XX!$R$17="s";C42>XX!$R$19);Y(C42<0;XX!$R$17="n";C42<XX!$R$18);Y(C42<0;XX!$R$17="e");Y(C42>0;XX!$R$17="o");Y(C42=0;XX!$R$17<>"n"));0;1)*SI(Y(C42>=XX!$R$18;C42<=XX!$W$27;C14<=GRADOS(ATAN((XX!$U$28/2)/RAIZ((XX!$U$27/2+XX!$U$30)^2+((XX!$U$27/2+XX!$U$30)*TAN(RADIANES(XX!$R$18-C42)))^2))));0;1)*SI(Y(C42>=XX!$W$22;C42<=XX!$R$19;C14<=GRADOS(ATAN((XX!$U$23/2)/RAIZ((XX!$U$22/2+XX!$U$25)^2+((XX!$U$22/2+XX!$U$25)*TAN(RADIANES(XX!$R$19-C42)))^2))));0;1) | Enero | Febrero | Marzo | Abril | Mayo | Junio | Julio | Agosto | Septiembre | Octubre | Noviembre | Diciembre | SI(O(C14<=0;Y(C42>0;XX!$R$17="n";C42>XX!$R$19);Y(C42>0;XX!$R$17="s";C42<XX!$R$18);Y(C42<0;XX!$R$17="s";C42>XX!$R$19);Y(C42<0;XX!$R$17="n";C42<XX!$R$18);Y(C42<0;XX!$R$17="e");Y(C42>0;XX!$R$17="o");Y(C42=0;XX!$R$17<>"n"));0;1)*SI(Y(C42>=XX!$R$18;C42<=XX!$AB$18;C14>=GRADOS(ATAN((XX!$Z$21/2)/RAIZ((XX!$Z$20/2)^2+(XX!$Z$20/2*TAN(RADIANES(XX!$R$18-C42)))^2))));0;1)*SI(Y(C42>XX!$AB$18;C42<=XX!$R$20;C14>=GRADOS(ATAN((XX!$Z$21/2)/(RAIZ((XX!$Z$23)^2+(XX!$Z$23*TAN(RADIANES(C42-XX!$R$20)))^2)))));0;1)*SI(Y(C42>=XX!$R$21;C42<=XX!$AB$17;C14>=GRADOS(ATAN((XX!$Z$21/2)/(RAIZ((XX!$Z$23)^2+(XX!$Z$23*TAN(RADIANES(C42-XX!$R$21)))^2)))));0;1)*SI(Y(C42>=XX!$AB$17;C42<=XX!$R$19;C14>=GRADOS(ATAN((XX!$Z$21/2)/RAIZ((XX!$Z$20/2)^2+(XX!$Z$20/2*TAN(RADIANES(XX!$R$19-C42)))^2))));0;1) | Enero | Febrero | Marzo | Abril | Mayo | Junio | Julio | Agosto | Septiembre | Octubre | Noviembre | Diciembre | SI(O(C14<=0;Y(C42>0;XX!$R$17="n";C42>XX!$R$19);Y(C42>0;XX!$R$17="s";C42<XX!$R$18);Y(C42<0;XX!$R$17="s";C42>XX!$R$19);Y(C42<0;XX!$R$17="n";C42<XX!$R$18);Y(C42<0;XX!$R$17="e");Y(C42>0;XX!$R$17="o");Y(C42=0;XX!$R$17<>"n"));0;1)*SI(O(Y(XX!$AB$26>XX!$AB$25;C42<=XX!$AB$26;C42>=XX!$AB$25);Y(XX!$AB$26<XX!$AB$25;C42<=XX!$AB$26);Y(XX!$AB$26<XX!$AB$25;C42>=XX!$AB$25));0;1) | Enero | Febrero | Marzo | Abril | Mayo | Junio | Julio | Agosto | Septiembre | Octubre | Noviembre | Diciembre | SI($R$22="N";'0. FAR'!HG65;SI($R$22="E";'0. FAR'!HT65;SI($R$22="s";'0. FAR'!IG65;SI($R$22="O";'0. FAR'!IT65;SI($R$22="NE";'0. FAR'!JG65;SI($R$22="SE";'0. FAR'!JT65;SI($R$22="SO";'0. FAR'!KG65;SI($R$22="NO";'0. FAR'!KT65;1)))))))) | Enero | Febrero | Marzo | Abril | Mayo | Junio | Julio | Agosto | Septiembre | Octubre | Noviembre | Diciembre | (SI(XX!$R$17="S";SI(O(Y(C14>0;C42>XX!$R$18);Y(C14>0;C42<XX!$R$19));1;0);SI(Y(XX!$R$19>C42;XX!$R$18<C42;C14>0);1;0)))*C69*BUSCARV(XX!$R$22;$B$124:$N$131;CZ$11+1;0)+C96 | Enero | Febrero | Marzo | Abril | Mayo | Junio | Julio | Agosto | Septiembre | Octubre | Noviembre | Diciembre
| 0 | #N/A | #N/A | #N/A | #N/A | #N/A | #N/A | #N/A | #N/A | #N/A | #N/A | #N/A | #N/A |  | 0 | #N/A | #N/A | #N/A | #N/A | #N/A | #N/A | #N/A | #N/A | #N/A | #N/A | #N/A | #N/A | 0 | 0 | 0 | 0 | 0 | 0 | 0 | 0 | 0 | 0 | 0 | 0 | 0 | 0 | 0 | 0 | 0 | 0 | 0 | 0 | 0 | 0 | 0 | 0 | 0 | 0 | 12 | [10 empty] | N | 0 | 0 | 0 | 0 | 0 | 0 | 0 | 0 | 0 | 0 | 0 | 0 | 0 | 0 | #N/A | #N/A | #N/A | #N/A | #N/A | #N/A | #N/A | #N/A | #N/A | #N/A | #N/A | #N/A | 0 | #N/A | #N/A | #N/A | #N/A | #N/A | #N/A | #N/A | #N/A | #N/A | #N/A | #N/A | #N/A | 0 | #N/A | #N/A | #N/A | #N/A | #N/A | #N/A | #N/A | #N/A | #N/A | #N/A | #N/A | #N/A | 0 | #N/A | #N/A | #N/A | #N/A | #N/A | #N/A | #N/A | #N/A | #N/A | #N/A | #N/A | #N/A | 0 | #N/A | #N/A | #N/A | #N/A | #N/A | #N/A | #N/A | #N/A | #N/A | #N/A | #N/A | #N/A | 0 | #N/A | #N/A | #N/A | #N/A | #N/A | #N/A | #N/A | #N/A | #N/A | #N/A | #N/A | #N/A | 0 | #N/A | #N/A | #N/A | #N/A | #N/A | #N/A | #N/A | #N/A | #N/A | #N/A | #N/A | #N/A | 0 | #N/A | #N/A | #N/A | #N/A | #N/A | #N/A | #N/A | #N/A | #N/A | #N/A | #N/A | #N/A
| 1 | #N/A | #N/A | #N/A | #N/A | #N/A | #N/A | #N/A | #N/A | #N/A | #N/A | #N/A | #N/A |  | 1 | #N/A | #N/A | #N/A | #N/A | #N/A | #N/A | #N/A | #N/A | #N/A | #N/A | #N/A | #N/A | 1 | 0 | 0 | 0 | 0 | 0 | 0 | 0 | 0 | 0 | 0 | 0 | 0 | 1 | 0 | 0 | 0 | 0 | 0 | 0 | 0 | 0 | 0 | 0 | 0 | 0 | [11 empty] | N | 1 | 0 | 0 | 0 | 0 | 0 | 0 | 0 | 0 | 0 | 0 | 0 | 0 | 1 | #N/A | #N/A | #N/A | #N/A | #N/A | #N/A | #N/A | #N/A | #N/A | #N/A | #N/A | #N/A | 1 | #N/A | #N/A | #N/A | #N/A | #N/A | #N/A | #N/A | #N/A | #N/A | #N/A | #N/A | #N/A | 1 | #N/A | #N/A | #N/A | #N/A | #N/A | #N/A | #N/A | #N/A | #N/A | #N/A | #N/A | #N/A | 1 | #N/A | #N/A | #N/A | #N/A | #N/A | #N/A | #N/A | #N/A | #N/A | #N/A | #N/A | #N/A | 1 | #N/A | #N/A | #N/A | #N/A | #N/A | #N/A | #N/A | #N/A | #N/A | #N/A | #N/A | #N/A | 1 | #N/A | #N/A | #N/A | #N/A | #N/A | #N/A | #N/A | #N/A | #N/A | #N/A | #N/A | #N/A | 1 | #N/A | #N/A | #N/A | #N/A | #N/A | #N/A | #N/A | #N/A | #N/A | #N/A | #N/A | #N/A | 1 | #N/A | #N/A | #N/A | #N/A | #N/A | #N/A | #N/A | #N/A | #N/A | #N/A | #N/A | #N/A
| 2 | #N/A | #N/A | #N/A | #N/A | #N/A | #N/A | #N/A | #N/A | #N/A | #N/A | #N/A | #N/A |  | 2 | #N/A | #N/A | #N/A | #N/A | #N/A | #N/A | #N/A | #N/A | #N/A | #N/A | #N/A | #N/A | 2 | 0 | 0 | 0 | 0 | 0 | 0 | 0 | 0 | 0 | 0 | 0 | 0 | 2 | 0 | 0 | 0 | 0 | 0 | 0 | 0 | 0 | 0 | 0 | 0 | 0 | Ventana 12 | 0 | Fav 1 |  |  |  |  | Fav 4-Lamas Horizontales |  |  |  | N | 2 | 0 | 0 | 0 | 0 | 0 | 0 | 0 | 0 | 0 | 0 | 0 | 0 | 2 | #N/A | #N/A | #N/A | #N/A | #N/A | #N/A | #N/A | #N/A | #N/A | #N/A | #N/A | #N/A | 2 | #N/A | #N/A | #N/A | #N/A | #N/A | #N/A | #N/A | #N/A | #N/A | #N/A | #N/A | #N/A | 2 | #N/A | #N/A | #N/A | #N/A | #N/A | #N/A | #N/A | #N/A | #N/A | #N/A | #N/A | #N/A | 2 | #N/A | #N/A | #N/A | #N/A | #N/A | #N/A | #N/A | #N/A | #N/A | #N/A | #N/A | #N/A | 2 | #N/A | #N/A | #N/A | #N/A | #N/A | #N/A | #N/A | #N/A | #N/A | #N/A | #N/A | #N/A | 2 | #N/A | #N/A | #N/A | #N/A | #N/A | #N/A | #N/A | #N/A | #N/A | #N/A | #N/A | #N/A | 2 | #N/A | #N/A | #N/A | #N/A | #N/A | #N/A | #N/A | #N/A | #N/A | #N/A | #N/A | #N/A | 2 | #N/A | #N/A | #N/A | #N/A | #N/A | #N/A | #N/A | #N/A | #N/A | #N/A | #N/A | #N/A
| 3 | #N/A | #N/A | #N/A | #N/A | #N/A | #N/A | #N/A | #N/A | #N/A | #N/A | #N/A | #N/A |  | 3 | #N/A | #N/A | #N/A | #N/A | #N/A | #N/A | #N/A | #N/A | #N/A | #N/A | #N/A | #N/A | 3 | 0 | 0 | 0 | 0 | 0 | 0 | 0 | 0 | 0 | 0 | 0 | 0 | 3 | 0 | 0 | 0 | 0 | 0 | 0 | 0 | 0 | 0 | 0 | 0 | 0 | Orientación | N | W | 1e-06 | γ lím cuadrante 3,4 | 26.5651 |  | T | 1e-06 | γ lím cuadrante 3,4 | 26.5651 | N | 3 | 0 | 0 | 0 | 0 | 0 | 0 | 0 | 0 | 0 | 0 | 0 | 0 | 3 | #N/A | #N/A | #N/A | #N/A | #N/A | #N/A | #N/A | #N/A | #N/A | #N/A | #N/A | #N/A | 3 | #N/A | #N/A | #N/A | #N/A | #N/A | #N/A | #N/A | #N/A | #N/A | #N/A | #N/A | #N/A | 3 | #N/A | #N/A | #N/A | #N/A | #N/A | #N/A | #N/A | #N/A | #N/A | #N/A | #N/A | #N/A | 3 | #N/A | #N/A | #N/A | #N/A | #N/A | #N/A | #N/A | #N/A | #N/A | #N/A | #N/A | #N/A | 3 | #N/A | #N/A | #N/A | #N/A | #N/A | #N/A | #N/A | #N/A | #N/A | #N/A | #N/A | #N/A | 3 | #N/A | #N/A | #N/A | #N/A | #N/A | #N/A | #N/A | #N/A | #N/A | #N/A | #N/A | #N/A | 3 | #N/A | #N/A | #N/A | #N/A | #N/A | #N/A | #N/A | #N/A | #N/A | #N/A | #N/A | #N/A | 3 | #N/A | #N/A | #N/A | #N/A | #N/A | #N/A | #N/A | #N/A | #N/A | #N/A | #N/A | #N/A
| 4 | #N/A | #N/A | #N/A | #N/A | #N/A | #N/A | #N/A | #N/A | #N/A | #N/A | #N/A | #N/A |  | 4 | #N/A | #N/A | #N/A | #N/A | #N/A | #N/A | #N/A | #N/A | #N/A | #N/A | #N/A | #N/A | 4 | 0 | 0 | 0 | 0 | 0 | 0 | 0 | 0 | 0 | 0 | 0 | 0 | 4 | 0 | 0 | 0 | 0 | 0 | 0 | 0 | 0 | 0 | 0 | 0 | 0 | Visión i | -90 | H | 1e-06 | γ lím cuadrante 1,2 | -26.5651 |  | E | 1e-06 | γ lím cuadrante 1,2 | -26.5651 | N | 4 | 0 | 0 | 0 | 0 | 0 | 0 | 0 | 0 | 0 | 0 | 0 | 0 | 4 | #N/A | #N/A | #N/A | #N/A | #N/A | #N/A | #N/A | #N/A | #N/A | #N/A | #N/A | #N/A | 4 | #N/A | #N/A | #N/A | #N/A | #N/A | #N/A | #N/A | #N/A | #N/A | #N/A | #N/A | #N/A | 4 | #N/A | #N/A | #N/A | #N/A | #N/A | #N/A | #N/A | #N/A | #N/A | #N/A | #N/A | #N/A | 4 | #N/A | #N/A | #N/A | #N/A | #N/A | #N/A | #N/A | #N/A | #N/A | #N/A | #N/A | #N/A | 4 | #N/A | #N/A | #N/A | #N/A | #N/A | #N/A | #N/A | #N/A | #N/A | #N/A | #N/A | #N/A | 4 | #N/A | #N/A | #N/A | #N/A | #N/A | #N/A | #N/A | #N/A | #N/A | #N/A | #N/A | #N/A | 4 | #N/A | #N/A | #N/A | #N/A | #N/A | #N/A | #N/A | #N/A | #N/A | #N/A | #N/A | #N/A | 4 | #N/A | #N/A | #N/A | #N/A | #N/A | #N/A | #N/A | #N/A | #N/A | #N/A | #N/A | #N/A
| 5 | #N/A | #N/A | #N/A | #N/A | #N/A | #N/A | #N/A | #N/A | #N/A | #N/A | #N/A | #N/A |  | 5 | #N/A | #N/A | #N/A | #N/A | #N/A | #N/A | #N/A | #N/A | #N/A | #N/A | #N/A | #N/A | 5 | 0 | 0 | 0 | 0 | 0 | 0 | 0 | 0 | 0 | 0 | 0 | 0 | 5 | 0 | 0 | 0 | 0 | 0 | 0 | 0 | 0 | 0 | 0 | 0 | 0 | Visión f | 90 | D | 0 | %visible RD | 75% |  | β | 0 | %visible RD | 75% | N | 5 | 0 | 0 | 0 | 0 | 0 | 0 | 0 | 0 | 0 | 0 | 0 | 0 | 5 | #N/A | #N/A | #N/A | #N/A | #N/A | #N/A | #N/A | #N/A | #N/A | #N/A | #N/A | #N/A | 5 | #N/A | #N/A | #N/A | #N/A | #N/A | #N/A | #N/A | #N/A | #N/A | #N/A | #N/A | #N/A | 5 | #N/A | #N/A | #N/A | #N/A | #N/A | #N/A | #N/A | #N/A | #N/A | #N/A | #N/A | #N/A | 5 | #N/A | #N/A | #N/A | #N/A | #N/A | #N/A | #N/A | #N/A | #N/A | #N/A | #N/A | #N/A | 5 | #N/A | #N/A | #N/A | #N/A | #N/A | #N/A | #N/A | #N/A | #N/A | #N/A | #N/A | #N/A | 5 | #N/A | #N/A | #N/A | #N/A | #N/A | #N/A | #N/A | #N/A | #N/A | #N/A | #N/A | #N/A | 5 | #N/A | #N/A | #N/A | #N/A | #N/A | #N/A | #N/A | #N/A | #N/A | #N/A | #N/A | #N/A | 5 | #N/A | #N/A | #N/A | #N/A | #N/A | #N/A | #N/A | #N/A | #N/A | #N/A | #N/A | #N/A
| 6 | #N/A | #N/A | #N/A | #N/A | #N/A | #N/A | #N/A | #N/A | #N/A | #N/A | #N/A | #N/A |  | 6 | #N/A | #N/A | #N/A | #N/A | #N/A | #N/A | #N/A | #N/A | #N/A | #N/A | #N/A | #N/A | 6 | 0 | 0 | 0 | 0 | 0 | 0 | 0 | 0 | 0 | 0 | 0 | 0 | 6 | 0 | 0 | 0 | 0 | 0 | 0 | 0 | 0 | 0 | 0 | 0 | 0 | Centro izq | 0 | L | 1e-06 |  |  |  | W | 1e-06 |  |  | N | 6 | 0 | 0 | 0 | 0 | 0 | 0 | 0 | 0 | 0 | 0 | 0 | 0 | 6 | #N/A | #N/A | #N/A | #N/A | #N/A | #N/A | #N/A | #N/A | #N/A | #N/A | #N/A | #N/A | 6 | #N/A | #N/A | #N/A | #N/A | #N/A | #N/A | #N/A | #N/A | #N/A | #N/A | #N/A | #N/A | 6 | #N/A | #N/A | #N/A | #N/A | #N/A | #N/A | #N/A | #N/A | #N/A | #N/A | #N/A | #N/A | 6 | #N/A | #N/A | #N/A | #N/A | #N/A | #N/A | #N/A | #N/A | #N/A | #N/A | #N/A | #N/A | 6 | #N/A | #N/A | #N/A | #N/A | #N/A | #N/A | #N/A | #N/A | #N/A | #N/A | #N/A | #N/A | 6 | #N/A | #N/A | #N/A | #N/A | #N/A | #N/A | #N/A | #N/A | #N/A | #N/A | #N/A | #N/A | 6 | #N/A | #N/A | #N/A | #N/A | #N/A | #N/A | #N/A | #N/A | #N/A | #N/A | #N/A | #N/A | 6 | #N/A | #N/A | #N/A | #N/A | #N/A | #N/A | #N/A | #N/A | #N/A | #N/A | #N/A | #N/A
| 7 | #N/A | #N/A | #N/A | #N/A | #N/A | #N/A | #N/A | #N/A | #N/A | #N/A | #N/A | #N/A |  | 7 | #N/A | #N/A | #N/A | #N/A | #N/A | #N/A | #N/A | #N/A | #N/A | #N/A | #N/A | #N/A | 7 | 0 | 0 | 0 | 0 | 0 | 0 | 0 | 0 | 0 | 0 | 0 | 0 | 7 | 0 | 0 | 0 | 0 | 0 | 0 | 0 | 0 | 0 | 0 | 0 | 0 | Centro der | 0 | Fav 2-Alero derecho |  |  |  |  | H | 1e-06 |  |  | N | 7 | 0 | 0 | 0 | 0 | 0 | 0 | 0 | 0 | 0 | 0 | 0 | 0 | 7 | #N/A | #N/A | #N/A | #N/A | #N/A | #N/A | #N/A | #N/A | #N/A | #N/A | #N/A | #N/A | 7 | #N/A | #N/A | #N/A | #N/A | #N/A | #N/A | #N/A | #N/A | #N/A | #N/A | #N/A | #N/A | 7 | #N/A | #N/A | #N/A | #N/A | #N/A | #N/A | #N/A | #N/A | #N/A | #N/A | #N/A | #N/A | 7 | #N/A | #N/A | #N/A | #N/A | #N/A | #N/A | #N/A | #N/A | #N/A | #N/A | #N/A | #N/A | 7 | #N/A | #N/A | #N/A | #N/A | #N/A | #N/A | #N/A | #N/A | #N/A | #N/A | #N/A | #N/A | 7 | #N/A | #N/A | #N/A | #N/A | #N/A | #N/A | #N/A | #N/A | #N/A | #N/A | #N/A | #N/A | 7 | #N/A | #N/A | #N/A | #N/A | #N/A | #N/A | #N/A | #N/A | #N/A | #N/A | #N/A | #N/A | 7 | #N/A | #N/A | #N/A | #N/A | #N/A | #N/A | #N/A | #N/A | #N/A | #N/A | #N/A | #N/A
| 8 | #N/A | #N/A | #N/A | #N/A | #N/A | #N/A | #N/A | #N/A | #N/A | #N/A | #N/A | #N/A |  | 8 | #N/A | #N/A | #N/A | #N/A | #N/A | #N/A | #N/A | #N/A | #N/A | #N/A | #N/A | #N/A | 8 | 0 | 0 | 0 | 0 | 0 | 0 | 0 | 0 | 0 | 0 | 0 | 0 | 8 | 0 | 0 | 0 | 0 | 0 | 0 | 0 | 0 | 0 | 0 | 0 | 0 | Orientacion real | N | W | 1e-06 | γ lím cuadrante 3,4 | 26.5651 | [5 empty] | N | 8 | 0 | 0 | 0 | 0 | 0 | 0 | 0 | 0 | 0 | 0 | 0 | 0 | 8 | #N/A | #N/A | #N/A | #N/A | #N/A | #N/A | #N/A | #N/A | #N/A | #N/A | #N/A | #N/A | 8 | #N/A | #N/A | #N/A | #N/A | #N/A | #N/A | #N/A | #N/A | #N/A | #N/A | #N/A | #N/A | 8 | #N/A | #N/A | #N/A | #N/A | #N/A | #N/A | #N/A | #N/A | #N/A | #N/A | #N/A | #N/A | 8 | #N/A | #N/A | #N/A | #N/A | #N/A | #N/A | #N/A | #N/A | #N/A | #N/A | #N/A | #N/A | 8 | #N/A | #N/A | #N/A | #N/A | #N/A | #N/A | #N/A | #N/A | #N/A | #N/A | #N/A | #N/A | 8 | #N/A | #N/A | #N/A | #N/A | #N/A | #N/A | #N/A | #N/A | #N/A | #N/A | #N/A | #N/A | 8 | #N/A | #N/A | #N/A | #N/A | #N/A | #N/A | #N/A | #N/A | #N/A | #N/A | #N/A | #N/A | 8 | #N/A | #N/A | #N/A | #N/A | #N/A | #N/A | #N/A | #N/A | #N/A | #N/A | #N/A | #N/A
| 9 | #N/A | #N/A | #N/A | #N/A | #N/A | #N/A | #N/A | #N/A | #N/A | #N/A | #N/A | #N/A |  | 9 | #N/A | #N/A | #N/A | #N/A | #N/A | #N/A | #N/A | #N/A | #N/A | #N/A | #N/A | #N/A | 9 | 0 | 0 | 0 | 0 | 0 | 0 | 0 | 0 | 0 | 0 | 0 | 0 | 9 | 0 | 0 | 0 | 0 | 0 | 0 | 0 | 0 | 0 | 0 | 0 | 0 |  |  | H | 1e-06 |  |  |  | L | 1e-06 |  |  | N | 9 | 0 | 0 | 0 | 0 | 0 | 0 | 0 | 0 | 0 | 0 | 0 | 0 | 9 | #N/A | #N/A | #N/A | #N/A | #N/A | #N/A | #N/A | #N/A | #N/A | #N/A | #N/A | #N/A | 9 | #N/A | #N/A | #N/A | #N/A | #N/A | #N/A | #N/A | #N/A | #N/A | #N/A | #N/A | #N/A | 9 | #N/A | #N/A | #N/A | #N/A | #N/A | #N/A | #N/A | #N/A | #N/A | #N/A | #N/A | #N/A | 9 | #N/A | #N/A | #N/A | #N/A | #N/A | #N/A | #N/A | #N/A | #N/A | #N/A | #N/A | #N/A | 9 | #N/A | #N/A | #N/A | #N/A | #N/A | #N/A | #N/A | #N/A | #N/A | #N/A | #N/A | #N/A | 9 | #N/A | #N/A | #N/A | #N/A | #N/A | #N/A | #N/A | #N/A | #N/A | #N/A | #N/A | #N/A | 9 | #N/A | #N/A | #N/A | #N/A | #N/A | #N/A | #N/A | #N/A | #N/A | #N/A | #N/A | #N/A | 9 | #N/A | #N/A | #N/A | #N/A | #N/A | #N/A | #N/A | #N/A | #N/A | #N/A | #N/A | #N/A
| 10 | #N/A | #N/A | #N/A | #N/A | #N/A | #N/A | #N/A | #N/A | #N/A | #N/A | #N/A | #N/A |  | 10 | #N/A | #N/A | #N/A | #N/A | #N/A | #N/A | #N/A | #N/A | #N/A | #N/A | #N/A | #N/A | 10 | 0 | 0 | 0 | 0 | 0 | 0 | 0 | 0 | 0 | 0 | 0 | 0 | 10 | 0 | 0 | 0 | 0 | 0 | 0 | 0 | 0 | 0 | 0 | 0 | 0 | % visibilidad difusa (β) por FAV | 37.5% | P | 1e-06 |  |  |  | Fav 5-Lamas Verticales |  |  |  | N | 10 | 0 | 0 | 0 | 0 | 0 | 0 | 0 | 0 | 0 | 0 | 0 | 0 | 10 | #N/A | #N/A | #N/A | #N/A | #N/A | #N/A | #N/A | #N/A | #N/A | #N/A | #N/A | #N/A | 10 | #N/A | #N/A | #N/A | #N/A | #N/A | #N/A | #N/A | #N/A | #N/A | #N/A | #N/A | #N/A | 10 | #N/A | #N/A | #N/A | #N/A | #N/A | #N/A | #N/A | #N/A | #N/A | #N/A | #N/A | #N/A | 10 | #N/A | #N/A | #N/A | #N/A | #N/A | #N/A | #N/A | #N/A | #N/A | #N/A | #N/A | #N/A | 10 | #N/A | #N/A | #N/A | #N/A | #N/A | #N/A | #N/A | #N/A | #N/A | #N/A | #N/A | #N/A | 10 | #N/A | #N/A | #N/A | #N/A | #N/A | #N/A | #N/A | #N/A | #N/A | #N/A | #N/A | #N/A | 10 | #N/A | #N/A | #N/A | #N/A | #N/A | #N/A | #N/A | #N/A | #N/A | #N/A | #N/A | #N/A | 10 | #N/A | #N/A | #N/A | #N/A | #N/A | #N/A | #N/A | #N/A | #N/A | #N/A | #N/A | #N/A
| 11 | #N/A | #N/A | #N/A | #N/A | #N/A | #N/A | #N/A | #N/A | #N/A | #N/A | #N/A | #N/A |  | 11 | #N/A | #N/A | #N/A | #N/A | #N/A | #N/A | #N/A | #N/A | #N/A | #N/A | #N/A | #N/A | 11 | 0 | 0 | 0 | 0 | 0 | 0 | 0 | 0 | 0 | 0 | 0 | 0 | 11 | 0 | 0 | 0 | 0 | 0 | 0 | 0 | 0 | 0 | 0 | 0 | 0 | % visibilidad difusa (β) por FAR | 100% | S | 0 |  |  |  | T | 1e-06 | γ lím cuadrante 3,4 | 26.5651 | N | 11 | 0 | 0 | 0 | 0 | 0 | 0 | 0 | 0 | 0 | 0 | 0 | 0 | 11 | #N/A | #N/A | #N/A | #N/A | #N/A | #N/A | #N/A | #N/A | #N/A | #N/A | #N/A | #N/A | 11 | #N/A | #N/A | #N/A | #N/A | #N/A | #N/A | #N/A | #N/A | #N/A | #N/A | #N/A | #N/A | 11 | #N/A | #N/A | #N/A | #N/A | #N/A | #N/A | #N/A | #N/A | #N/A | #N/A | #N/A | #N/A | 11 | #N/A | #N/A | #N/A | #N/A | #N/A | #N/A | #N/A | #N/A | #N/A | #N/A | #N/A | #N/A | 11 | #N/A | #N/A | #N/A | #N/A | #N/A | #N/A | #N/A | #N/A | #N/A | #N/A | #N/A | #N/A | 11 | #N/A | #N/A | #N/A | #N/A | #N/A | #N/A | #N/A | #N/A | #N/A | #N/A | #N/A | #N/A | 11 | #N/A | #N/A | #N/A | #N/A | #N/A | #N/A | #N/A | #N/A | #N/A | #N/A | #N/A | #N/A | 11 | #N/A | #N/A | #N/A | #N/A | #N/A | #N/A | #N/A | #N/A | #N/A | #N/A | #N/A | #N/A
| 12 | #N/A | #N/A | #N/A | #N/A | #N/A | #N/A | #N/A | #N/A | #N/A | #N/A | #N/A | #N/A |  | 12 | #N/A | #N/A | #N/A | #N/A | #N/A | #N/A | #N/A | #N/A | #N/A | #N/A | #N/A | #N/A | 12 | 0 | 0 | 0 | 0 | 0 | 0 | 0 | 0 | 0 | 0 | 0 | 0 | 12 | 0 | 0 | 0 | 0 | 0 | 0 | 0 | 0 | 0 | 0 | 0 | 0 | % visibilidad difusa (β) total | 37.5% | Fav 3-Alero izquierdo |  |  |  |  | E | 1e-06 | γ lím cuadrante 1,2 | -26.5651 | N | 12 | 0 | 0 | 0 | 0 | 0 | 0 | 0 | 0 | 0 | 0 | 0 | 0 | 12 | #N/A | #N/A | #N/A | #N/A | #N/A | #N/A | #N/A | #N/A | #N/A | #N/A | #N/A | #N/A | 12 | #N/A | #N/A | #N/A | #N/A | #N/A | #N/A | #N/A | #N/A | #N/A | #N/A | #N/A | #N/A | 12 | #N/A | #N/A | #N/A | #N/A | #N/A | #N/A | #N/A | #N/A | #N/A | #N/A | #N/A | #N/A | 12 | #N/A | #N/A | #N/A | #N/A | #N/A | #N/A | #N/A | #N/A | #N/A | #N/A | #N/A | #N/A | 12 | #N/A | #N/A | #N/A | #N/A | #N/A | #N/A | #N/A | #N/A | #N/A | #N/A | #N/A | #N/A | 12 | #N/A | #N/A | #N/A | #N/A | #N/A | #N/A | #N/A | #N/A | #N/A | #N/A | #N/A | #N/A | 12 | #N/A | #N/A | #N/A | #N/A | #N/A | #N/A | #N/A | #N/A | #N/A | #N/A | #N/A | #N/A | 12 | #N/A | #N/A | #N/A | #N/A | #N/A | #N/A | #N/A | #N/A | #N/A | #N/A | #N/A | #N/A
| 13 | #N/A | #N/A | #N/A | #N/A | #N/A | #N/A | #N/A | #N/A | #N/A | #N/A | #N/A | #N/A |  | 13 | #N/A | #N/A | #N/A | #N/A | #N/A | #N/A | #N/A | #N/A | #N/A | #N/A | #N/A | #N/A | 13 | 0 | 0 | 0 | 0 | 0 | 0 | 0 | 0 | 0 | 0 | 0 | 0 | 13 | 0 | 0 | 0 | 0 | 0 | 0 | 0 | 0 | 0 | 0 | 0 | 0 | Área Traslucida [m2] | 0 | W | 1e-06 | γ lím cuadrante 1,2 | -26.5651 |  | α | 0 | %visible RD | 50% | N | 13 | 0 | 0 | 0 | 0 | 0 | 0 | 0 | 0 | 0 | 0 | 0 | 0 | 13 | #N/A | #N/A | #N/A | #N/A | #N/A | #N/A | #N/A | #N/A | #N/A | #N/A | #N/A | #N/A | 13 | #N/A | #N/A | #N/A | #N/A | #N/A | #N/A | #N/A | #N/A | #N/A | #N/A | #N/A | #N/A | 13 | #N/A | #N/A | #N/A | #N/A | #N/A | #N/A | #N/A | #N/A | #N/A | #N/A | #N/A | #N/A | 13 | #N/A | #N/A | #N/A | #N/A | #N/A | #N/A | #N/A | #N/A | #N/A | #N/A | #N/A | #N/A | 13 | #N/A | #N/A | #N/A | #N/A | #N/A | #N/A | #N/A | #N/A | #N/A | #N/A | #N/A | #N/A | 13 | #N/A | #N/A | #N/A | #N/A | #N/A | #N/A | #N/A | #N/A | #N/A | #N/A | #N/A | #N/A | 13 | #N/A | #N/A | #N/A | #N/A | #N/A | #N/A | #N/A | #N/A | #N/A | #N/A | #N/A | #N/A | 13 | #N/A | #N/A | #N/A | #N/A | #N/A | #N/A | #N/A | #N/A | #N/A | #N/A | #N/A | #N/A
| 14 | #N/A | #N/A | #N/A | #N/A | #N/A | #N/A | #N/A | #N/A | #N/A | #N/A | #N/A | #N/A |  | 14 | #N/A | #N/A | #N/A | #N/A | #N/A | #N/A | #N/A | #N/A | #N/A | #N/A | #N/A | #N/A | 14 | 0 | 0 | 0 | 0 | 0 | 0 | 0 | 0 | 0 | 0 | 0 | 0 | 14 | 0 | 0 | 0 | 0 | 0 | 0 | 0 | 0 | 0 | 0 | 0 | 0 | Vidrio | 0 | H | 1e-06 | %visible RD | 50% |  | H | 1e-06 |  |  | N | 14 | 0 | 0 | 0 | 0 | 0 | 0 | 0 | 0 | 0 | 0 | 0 | 0 | 14 | #N/A | #N/A | #N/A | #N/A | #N/A | #N/A | #N/A | #N/A | #N/A | #N/A | #N/A | #N/A | 14 | #N/A | #N/A | #N/A | #N/A | #N/A | #N/A | #N/A | #N/A | #N/A | #N/A | #N/A | #N/A | 14 | #N/A | #N/A | #N/A | #N/A | #N/A | #N/A | #N/A | #N/A | #N/A | #N/A | #N/A | #N/A | 14 | #N/A | #N/A | #N/A | #N/A | #N/A | #N/A | #N/A | #N/A | #N/A | #N/A | #N/A | #N/A | 14 | #N/A | #N/A | #N/A | #N/A | #N/A | #N/A | #N/A | #N/A | #N/A | #N/A | #N/A | #N/A | 14 | #N/A | #N/A | #N/A | #N/A | #N/A | #N/A | #N/A | #N/A | #N/A | #N/A | #N/A | #N/A | 14 | #N/A | #N/A | #N/A | #N/A | #N/A | #N/A | #N/A | #N/A | #N/A | #N/A | #N/A | #N/A | 14 | #N/A | #N/A | #N/A | #N/A | #N/A | #N/A | #N/A | #N/A | #N/A | #N/A | #N/A | #N/A
| 15 | #N/A | #N/A | #N/A | #N/A | #N/A | #N/A | #N/A | #N/A | #N/A | #N/A | #N/A | #N/A |  | 15 | #N/A | #N/A | #N/A | #N/A | #N/A | #N/A | #N/A | #N/A | #N/A | #N/A | #N/A | #N/A | 15 | 0 | 0 | 0 | 0 | 0 | 0 | 0 | 0 | 0 | 0 | 0 | 0 | 15 | 0 | 0 | 0 | 0 | 0 | 0 | 0 | 0 | 0 | 0 | 0 | 0 | Factor Solar | 0 | P | 1e-06 | [7 empty] | N | 15 | 0 | 0 | 0 | 0 | 0 | 0 | 0 | 0 | 0 | 0 | 0 | 0 | 15 | #N/A | #N/A | #N/A | #N/A | #N/A | #N/A | #N/A | #N/A | #N/A | #N/A | #N/A | #N/A | 15 | #N/A | #N/A | #N/A | #N/A | #N/A | #N/A | #N/A | #N/A | #N/A | #N/A | #N/A | #N/A | 15 | #N/A | #N/A | #N/A | #N/A | #N/A | #N/A | #N/A | #N/A | #N/A | #N/A | #N/A | #N/A | 15 | #N/A | #N/A | #N/A | #N/A | #N/A | #N/A | #N/A | #N/A | #N/A | #N/A | #N/A | #N/A | 15 | #N/A | #N/A | #N/A | #N/A | #N/A | #N/A | #N/A | #N/A | #N/A | #N/A | #N/A | #N/A | 15 | #N/A | #N/A | #N/A | #N/A | #N/A | #N/A | #N/A | #N/A | #N/A | #N/A | #N/A | #N/A | 15 | #N/A | #N/A | #N/A | #N/A | #N/A | #N/A | #N/A | #N/A | #N/A | #N/A | #N/A | #N/A | 15 | #N/A | #N/A | #N/A | #N/A | #N/A | #N/A | #N/A | #N/A | #N/A | #N/A | #N/A | #N/A
| 16 | #N/A | #N/A | #N/A | #N/A | #N/A | #N/A | #N/A | #N/A | #N/A | #N/A | #N/A | #N/A |  | 16 | #N/A | #N/A | #N/A | #N/A | #N/A | #N/A | #N/A | #N/A | #N/A | #N/A | #N/A | #N/A | 16 | 0 | 0 | 0 | 0 | 0 | 0 | 0 | 0 | 0 | 0 | 0 | 0 | 16 | 0 | 0 | 0 | 0 | 0 | 0 | 0 | 0 | 0 | 0 | 0 | 0 | FSM | 0 | S | 0 | [7 empty] | N | 16 | 0 | 0 | 0 | 0 | 0 | 0 | 0 | 0 | 0 | 0 | 0 | 0 | 16 | #N/A | #N/A | #N/A | #N/A | #N/A | #N/A | #N/A | #N/A | #N/A | #N/A | #N/A | #N/A | 16 | #N/A | #N/A | #N/A | #N/A | #N/A | #N/A | #N/A | #N/A | #N/A | #N/A | #N/A | #N/A | 16 | #N/A | #N/A | #N/A | #N/A | #N/A | #N/A | #N/A | #N/A | #N/A | #N/A | #N/A | #N/A | 16 | #N/A | #N/A | #N/A | #N/A | #N/A | #N/A | #N/A | #N/A | #N/A | #N/A | #N/A | #N/A | 16 | #N/A | #N/A | #N/A | #N/A | #N/A | #N/A | #N/A | #N/A | #N/A | #N/A | #N/A | #N/A | 16 | #N/A | #N/A | #N/A | #N/A | #N/A | #N/A | #N/A | #N/A | #N/A | #N/A | #N/A | #N/A | 16 | #N/A | #N/A | #N/A | #N/A | #N/A | #N/A | #N/A | #N/A | #N/A | #N/A | #N/A | #N/A | 16 | #N/A | #N/A | #N/A | #N/A | #N/A | #N/A | #N/A | #N/A | #N/A | #N/A | #N/A | #N/A
| 17 | #N/A | #N/A | #N/A | #N/A | #N/A | #N/A | #N/A | #N/A | #N/A | #N/A | #N/A | #N/A |  | 17 | #N/A | #N/A | #N/A | #N/A | #N/A | #N/A | #N/A | #N/A | #N/A | #N/A | #N/A | #N/A | 17 | 0 | 0 | 0 | 0 | 0 | 0 | 0 | 0 | 0 | 0 | 0 | 0 | 17 | 0 | 0 | 0 | 0 | 0 | 0 | 0 | 0 | 0 | 0 | 0 | 0 | [11 empty] | N | 17 | 0 | 0 | 0 | 0 | 0 | 0 | 0 | 0 | 0 | 0 | 0 | 0 | 17 | #N/A | #N/A | #N/A | #N/A | #N/A | #N/A | #N/A | #N/A | #N/A | #N/A | #N/A | #N/A | 17 | #N/A | #N/A | #N/A | #N/A | #N/A | #N/A | #N/A | #N/A | #N/A | #N/A | #N/A | #N/A | 17 | #N/A | #N/A | #N/A | #N/A | #N/A | #N/A | #N/A | #N/A | #N/A | #N/A | #N/A | #N/A | 17 | #N/A | #N/A | #N/A | #N/A | #N/A | #N/A | #N/A | #N/A | #N/A | #N/A | #N/A | #N/A | 17 | #N/A | #N/A | #N/A | #N/A | #N/A | #N/A | #N/A | #N/A | #N/A | #N/A | #N/A | #N/A | 17 | #N/A | #N/A | #N/A | #N/A | #N/A | #N/A | #N/A | #N/A | #N/A | #N/A | #N/A | #N/A | 17 | #N/A | #N/A | #N/A | #N/A | #N/A | #N/A | #N/A | #N/A | #N/A | #N/A | #N/A | #N/A | 17 | #N/A | #N/A | #N/A | #N/A | #N/A | #N/A | #N/A | #N/A | #N/A | #N/A | #N/A | #N/A
| 18 | #N/A | #N/A | #N/A | #N/A | #N/A | #N/A | #N/A | #N/A | #N/A | #N/A | #N/A | #N/A |  | 18 | #N/A | #N/A | #N/A | #N/A | #N/A | #N/A | #N/A | #N/A | #N/A | #N/A | #N/A | #N/A | 18 | 0 | 0 | 0 | 0 | 0 | 0 | 0 | 0 | 0 | 0 | 0 | 0 | 18 | 0 | 0 | 0 | 0 | 0 | 0 | 0 | 0 | 0 | 0 | 0 | 0 | [11 empty] | N | 18 | 0 | 0 | 0 | 0 | 0 | 0 | 0 | 0 | 0 | 0 | 0 | 0 | 18 | #N/A | #N/A | #N/A | #N/A | #N/A | #N/A | #N/A | #N/A | #N/A | #N/A | #N/A | #N/A | 18 | #N/A | #N/A | #N/A | #N/A | #N/A | #N/A | #N/A | #N/A | #N/A | #N/A | #N/A | #N/A | 18 | #N/A | #N/A | #N/A | #N/A | #N/A | #N/A | #N/A | #N/A | #N/A | #N/A | #N/A | #N/A | 18 | #N/A | #N/A | #N/A | #N/A | #N/A | #N/A | #N/A | #N/A | #N/A | #N/A | #N/A | #N/A | 18 | #N/A | #N/A | #N/A | #N/A | #N/A | #N/A | #N/A | #N/A | #N/A | #N/A | #N/A | #N/A | 18 | #N/A | #N/A | #N/A | #N/A | #N/A | #N/A | #N/A | #N/A | #N/A | #N/A | #N/A | #N/A | 18 | #N/A | #N/A | #N/A | #N/A | #N/A | #N/A | #N/A | #N/A | #N/A | #N/A | #N/A | #N/A | 18 | #N/A | #N/A | #N/A | #N/A | #N/A | #N/A | #N/A | #N/A | #N/A | #N/A | #N/A | #N/A
| 19 | #N/A | #N/A | #N/A | #N/A | #N/A | #N/A | #N/A | #N/A | #N/A | #N/A | #N/A | #N/A |  | 19 | #N/A | #N/A | #N/A | #N/A | #N/A | #N/A | #N/A | #N/A | #N/A | #N/A | #N/A | #N/A | 19 | 0 | 0 | 0 | 0 | 0 | 0 | 0 | 0 | 0 | 0 | 0 | 0 | 19 | 0 | 0 | 0 | 0 | 0 | 0 | 0 | 0 | 0 | 0 | 0 | 0 | [11 empty] | N | 19 | 0 | 0 | 0 | 0 | 0 | 0 | 0 | 0 | 0 | 0 | 0 | 0 | 19 | #N/A | #N/A | #N/A | #N/A | #N/A | #N/A | #N/A | #N/A | #N/A | #N/A | #N/A | #N/A | 19 | #N/A | #N/A | #N/A | #N/A | #N/A | #N/A | #N/A | #N/A | #N/A | #N/A | #N/A | #N/A | 19 | #N/A | #N/A | #N/A | #N/A | #N/A | #N/A | #N/A | #N/A | #N/A | #N/A | #N/A | #N/A | 19 | #N/A | #N/A | #N/A | #N/A | #N/A | #N/A | #N/A | #N/A | #N/A | #N/A | #N/A | #N/A | 19 | #N/A | #N/A | #N/A | #N/A | #N/A | #N/A | #N/A | #N/A | #N/A | #N/A | #N/A | #N/A | 19 | #N/A | #N/A | #N/A | #N/A | #N/A | #N/A | #N/A | #N/A | #N/A | #N/A | #N/A | #N/A | 19 | #N/A | #N/A | #N/A | #N/A | #N/A | #N/A | #N/A | #N/A | #N/A | #N/A | #N/A | #N/A | 19 | #N/A | #N/A | #N/A | #N/A | #N/A | #N/A | #N/A | #N/A | #N/A | #N/A | #N/A | #N/A
| 20 | #N/A | #N/A | #N/A | #N/A | #N/A | #N/A | #N/A | #N/A | #N/A | #N/A | #N/A | #N/A |  | 20 | #N/A | #N/A | #N/A | #N/A | #N/A | #N/A | #N/A | #N/A | #N/A | #N/A | #N/A | #N/A | 20 | 0 | 0 | 0 | 0 | 0 | 0 | 0 | 0 | 0 | 0 | 0 | 0 | 20 | 0 | 0 | 0 | 0 | 0 | 0 | 0 | 0 | 0 | 0 | 0 | 0 | [11 empty] | N | 20 | 0 | 0 | 0 | 0 | 0 | 0 | 0 | 0 | 0 | 0 | 0 | 0 | 20 | #N/A | #N/A | #N/A | #N/A | #N/A | #N/A | #N/A | #N/A | #N/A | #N/A | #N/A | #N/A | 20 | #N/A | #N/A | #N/A | #N/A | #N/A | #N/A | #N/A | #N/A | #N/A | #N/A | #N/A | #N/A | 20 | #N/A | #N/A | #N/A | #N/A | #N/A | #N/A | #N/A | #N/A | #N/A | #N/A | #N/A | #N/A | 20 | #N/A | #N/A | #N/A | #N/A | #N/A | #N/A | #N/A | #N/A | #N/A | #N/A | #N/A | #N/A | 20 | #N/A | #N/A | #N/A | #N/A | #N/A | #N/A | #N/A | #N/A | #N/A | #N/A | #N/A | #N/A | 20 | #N/A | #N/A | #N/A | #N/A | #N/A | #N/A | #N/A | #N/A | #N/A | #N/A | #N/A | #N/A | 20 | #N/A | #N/A | #N/A | #N/A | #N/A | #N/A | #N/A | #N/A | #N/A | #N/A | #N/A | #N/A | 20 | #N/A | #N/A | #N/A | #N/A | #N/A | #N/A | #N/A | #N/A | #N/A | #N/A | #N/A | #N/A
| 21 | #N/A | #N/A | #N/A | #N/A | #N/A | #N/A | #N/A | #N/A | #N/A | #N/A | #N/A | #N/A |  | 21 | #N/A | #N/A | #N/A | #N/A | #N/A | #N/A | #N/A | #N/A | #N/A | #N/A | #N/A | #N/A | 21 | 0 | 0 | 0 | 0 | 0 | 0 | 0 | 0 | 0 | 0 | 0 | 0 | 21 | 0 | 0 | 0 | 0 | 0 | 0 | 0 | 0 | 0 | 0 | 0 | 0 | [11 empty] | N | 21 | 0 | 0 | 0 | 0 | 0 | 0 | 0 | 0 | 0 | 0 | 0 | 0 | 21 | #N/A | #N/A | #N/A | #N/A | #N/A | #N/A | #N/A | #N/A | #N/A | #N/A | #N/A | #N/A | 21 | #N/A | #N/A | #N/A | #N/A | #N/A | #N/A | #N/A | #N/A | #N/A | #N/A | #N/A | #N/A | 21 | #N/A | #N/A | #N/A | #N/A | #N/A | #N/A | #N/A | #N/A | #N/A | #N/A | #N/A | #N/A | 21 | #N/A | #N/A | #N/A | #N/A | #N/A | #N/A | #N/A | #N/A | #N/A | #N/A | #N/A | #N/A | 21 | #N/A | #N/A | #N/A | #N/A | #N/A | #N/A | #N/A | #N/A | #N/A | #N/A | #N/A | #N/A | 21 | #N/A | #N/A | #N/A | #N/A | #N/A | #N/A | #N/A | #N/A | #N/A | #N/A | #N/A | #N/A | 21 | #N/A | #N/A | #N/A | #N/A | #N/A | #N/A | #N/A | #N/A | #N/A | #N/A | #N/A | #N/A | 21 | #N/A | #N/A | #N/A | #N/A | #N/A | #N/A | #N/A | #N/A | #N/A | #N/A | #N/A | #N/A
| 22 | #N/A | #N/A | #N/A | #N/A | #N/A | #N/A | #N/A | #N/A | #N/A | #N/A | #N/A | #N/A |  | 22 | #N/A | #N/A | #N/A | #N/A | #N/A | #N/A | #N/A | #N/A | #N/A | #N/A | #N/A | #N/A | 22 | 0 | 0 | 0 | 0 | 0 | 0 | 0 | 0 | 0 | 0 | 0 | 0 | 22 | 0 | 0 | 0 | 0 | 0 | 0 | 0 | 0 | 0 | 0 | 0 | 0 | [11 empty] | N | 22 | 0 | 0 | 0 | 0 | 0 | 0 | 0 | 0 | 0 | 0 | 0 | 0 | 22 | #N/A | #N/A | #N/A | #N/A | #N/A | #N/A | #N/A | #N/A | #N/A | #N/A | #N/A | #N/A | 22 | #N/A | #N/A | #N/A | #N/A | #N/A | #N/A | #N/A | #N/A | #N/A | #N/A | #N/A | #N/A | 22 | #N/A | #N/A | #N/A | #N/A | #N/A | #N/A | #N/A | #N/A | #N/A | #N/A | #N/A | #N/A | 22 | #N/A | #N/A | #N/A | #N/A | #N/A | #N/A | #N/A | #N/A | #N/A | #N/A | #N/A | #N/A | 22 | #N/A | #N/A | #N/A | #N/A | #N/A | #N/A | #N/A | #N/A | #N/A | #N/A | #N/A | #N/A | 22 | #N/A | #N/A | #N/A | #N/A | #N/A | #N/A | #N/A | #N/A | #N/A | #N/A | #N/A | #N/A | 22 | #N/A | #N/A | #N/A | #N/A | #N/A | #N/A | #N/A | #N/A | #N/A | #N/A | #N/A | #N/A | 22 | #N/A | #N/A | #N/A | #N/A | #N/A | #N/A | #N/A | #N/A | #N/A | #N/A | #N/A | #N/A
| 23 | #N/A | #N/A | #N/A | #N/A | #N/A | #N/A | #N/A | #N/A | #N/A | #N/A | #N/A | #N/A |  | 23 | #N/A | #N/A | #N/A | #N/A | #N/A | #N/A | #N/A | #N/A | #N/A | #N/A | #N/A | #N/A | 23 | 0 | 0 | 0 | 0 | 0 | 0 | 0 | 0 | 0 | 0 | 0 | 0 | 23 | 0 | 0 | 0 | 0 | 0 | 0 | 0 | 0 | 0 | 0 | 0 | 0 | [11 empty] | N | 23 | 0 | 0 | 0 | 0 | 0 | 0 | 0 | 0 | 0 | 0 | 0 | 0 | 23 | #N/A | #N/A | #N/A | #N/A | #N/A | #N/A | #N/A | #N/A | #N/A | #N/A | #N/A | #N/A | 23 | #N/A | #N/A | #N/A | #N/A | #N/A | #N/A | #N/A | #N/A | #N/A | #N/A | #N/A | #N/A | 23 | #N/A | #N/A | #N/A | #N/A | #N/A | #N/A | #N/A | #N/A | #N/A | #N/A | #N/A | #N/A | 23 | #N/A | #N/A | #N/A | #N/A | #N/A | #N/A | #N/A | #N/A | #N/A | #N/A | #N/A | #N/A | 23 | #N/A | #N/A | #N/A | #N/A | #N/A | #N/A | #N/A | #N/A | #N/A | #N/A | #N/A | #N/A | 23 | #N/A | #N/A | #N/A | #N/A | #N/A | #N/A | #N/A | #N/A | #N/A | #N/A | #N/A | #N/A | 23 | #N/A | #N/A | #N/A | #N/A | #N/A | #N/A | #N/A | #N/A | #N/A | #N/A | #N/A | #N/A | 23 | #N/A | #N/A | #N/A | #N/A | #N/A | #N/A | #N/A | #N/A | #N/A | #N/A | #N/A | #N/A
[171 empty] | 1 | 2 | 3 | 4 | 5 | 6 | 7 | 8 | 9 | 10 | 11 | 12
|  | Ángulo de incidencia solar αs | [13 empty] | Azimut solar, ϒs | [12 empty] | Radiación directa horizontal [W/m2] | [12 empty] | Radiación Difusa horizontal [W/m2] | [24 empty] | Radiación difusa por área traslúcida | [12 empty] | Radiación directa por área traslúcida | [12 empty] | k total (horas de radiación directa) | [12 empty] | FAV 1 | [12 empty] | FAV 2 y FAV 3 | [12 empty] | FAV 4 - Horiz | [12 empty] | FAV 5 - Vert | [12 empty] | FAR | [12 empty] | 1: Rad máx
|  | Enero | Febrero | Marzo | Abril | Mayo | Junio | Julio | Agosto | Septiembre | Octubre | Noviembre | Diciembre |  |  | Enero | Febrero | Marzo | Abril | Mayo | Junio | Julio | Agosto | Septiembre | Octubre | Noviembre | Diciembre |  | Enero | Febrero | Marzo | Abril | Mayo | Junio | Julio | Agosto | Septiembre | Octubre | Noviembre | Diciembre |  | Enero | Febrero | Marzo | Abril | Mayo | Junio | Julio | Agosto | Septiembre | Octubre | Noviembre | Diciembre | [12 empty] | XX!$R$29*XX!$R$27*(XX!$R$26*C96) | Enero | Febrero | Marzo | Abril | Mayo | Junio | Julio | Agosto | Septiembre | Octubre | Noviembre | Diciembre | XX!$R$29*XX!$R$27*(BUSCARV(XX!$R$22;$B$124:$N$131;EP$11+1;0)*BI14*C69) | Enero | Febrero | Marzo | Abril | Mayo | Junio | Julio | Agosto | Septiembre | Octubre | Noviembre | Diciembre | SI(O(C14<=0;Y(C42>0;XX!$R$17="n";C42>XX!$R$19);Y(C42>0;XX!$R$17="s";C42<XX!$R$18);Y(C42<0;XX!$R$17="s";C42>XX!$R$19);Y(C42<0;XX!$R$17="n";C42<XX!$R$18);Y(C42<0;XX!$R$17="e");Y(C42>0;XX!$R$17="o");Y(C42=0;XX!$R$17<>"n"));0;1)*SI(Y(C42>=XX!$R$18;C42<=XX!$W$27;C14<=GRADOS(ATAN((XX!$U$28/2)/RAIZ((XX!$U$27/2+XX!$U$30)^2+((XX!$U$27/2+XX!$U$30)*TAN(RADIANES(XX!$R$18-C42)))^2))));0;1)*SI(Y(C42>=XX!$W$22;C42<=XX!$R$19;C14<=GRADOS(ATAN((XX!$U$23/2)/RAIZ((XX!$U$22/2+XX!$U$25)^2+((XX!$U$22/2+XX!$U$25)*TAN(RADIANES(XX!$R$19-C42)))^2))));0;1) | Enero | Febrero | Marzo | Abril | Mayo | Junio | Julio | Agosto | Septiembre | Octubre | Noviembre | Diciembre | SI(O(C14<=0;Y(C42>0;XX!$R$17="n";C42>XX!$R$19);Y(C42>0;XX!$R$17="s";C42<XX!$R$18);Y(C42<0;XX!$R$17="s";C42>XX!$R$19);Y(C42<0;XX!$R$17="n";C42<XX!$R$18);Y(C42<0;XX!$R$17="e");Y(C42>0;XX!$R$17="o");Y(C42=0;XX!$R$17<>"n"));0;1)*SI(Y(C42>=XX!$R$18;C42<=XX!$W$18;C14>=GRADOS(ATAN((XX!$U$18/2+XX!$U$19)/RAIZ((XX!$U$17/2)^2+(XX!$U$17/2*TAN(RADIANES(XX!$R$18-C42)))^2))));0;1)*SI(Y(C42>XX!$W$18;C42<=XX!$R$20;C14>=GRADOS(ATAN((XX!$U$18/2+XX!$U$19)/(RAIZ((XX!$U$20)^2+(XX!$U$20*TAN(RADIANES(C42-XX!$R$20)))^2)))));0;1)*SI(Y(C42>=XX!$R$21;C42<=XX!$W$17;C14>=GRADOS(ATAN((XX!$U$18/2+XX!$U$19)/(RAIZ((XX!$U$20)^2+(XX!$U$20*TAN(RADIANES(C42-XX!$R$21)))^2)))));0;1)*SI(Y(C42>=XX!$W$17;C42<=XX!$R$19;C14>=GRADOS(ATAN((XX!$U$18/2+XX!$U$19)/RAIZ((XX!$U$17/2)^2+(XX!$U$17/2*TAN(RADIANES(XX!$R$19-C42)))^2))));0;1) | Enero | Febrero | Marzo | Abril | Mayo | Junio | Julio | Agosto | Septiembre | Octubre | Noviembre | Diciembre | SI(O(C14<=0;Y(C42>0;XX!$R$17="n";C42>XX!$R$19);Y(C42>0;XX!$R$17="s";C42<XX!$R$18);Y(C42<0;XX!$R$17="s";C42>XX!$R$19);Y(C42<0;XX!$R$17="n";C42<XX!$R$18);Y(C42<0;XX!$R$17="e");Y(C42>0;XX!$R$17="o");Y(C42=0;XX!$R$17<>"n"));0;1)*SI(Y(C42>=XX!$R$18;C42<=XX!$W$27;C14<=GRADOS(ATAN((XX!$U$28/2)/RAIZ((XX!$U$27/2+XX!$U$30)^2+((XX!$U$27/2+XX!$U$30)*TAN(RADIANES(XX!$R$18-C42)))^2))));0;1)*SI(Y(C42>=XX!$W$22;C42<=XX!$R$19;C14<=GRADOS(ATAN((XX!$U$23/2)/RAIZ((XX!$U$22/2+XX!$U$25)^2+((XX!$U$22/2+XX!$U$25)*TAN(RADIANES(XX!$R$19-C42)))^2))));0;1) | Enero | Febrero | Marzo | Abril | Mayo | Junio | Julio | Agosto | Septiembre | Octubre | Noviembre | Diciembre | SI(O(C14<=0;Y(C42>0;XX!$R$17="n";C42>XX!$R$19);Y(C42>0;XX!$R$17="s";C42<XX!$R$18);Y(C42<0;XX!$R$17="s";C42>XX!$R$19);Y(C42<0;XX!$R$17="n";C42<XX!$R$18);Y(C42<0;XX!$R$17="e");Y(C42>0;XX!$R$17="o");Y(C42=0;XX!$R$17<>"n"));0;1)*SI(Y(C42>=XX!$R$18;C42<=XX!$AB$18;C14>=GRADOS(ATAN((XX!$Z$21/2)/RAIZ((XX!$Z$20/2)^2+(XX!$Z$20/2*TAN(RADIANES(XX!$R$18-C42)))^2))));0;1)*SI(Y(C42>XX!$AB$18;C42<=XX!$R$20;C14>=GRADOS(ATAN((XX!$Z$21/2)/(RAIZ((XX!$Z$23)^2+(XX!$Z$23*TAN(RADIANES(C42-XX!$R$20)))^2)))));0;1)*SI(Y(C42>=XX!$R$21;C42<=XX!$AB$17;C14>=GRADOS(ATAN((XX!$Z$21/2)/(RAIZ((XX!$Z$23)^2+(XX!$Z$23*TAN(RADIANES(C42-XX!$R$21)))^2)))));0;1)*SI(Y(C42>=XX!$AB$17;C42<=XX!$R$19;C14>=GRADOS(ATAN((XX!$Z$21/2)/RAIZ((XX!$Z$20/2)^2+(XX!$Z$20/2*TAN(RADIANES(XX!$R$19-C42)))^2))));0;1) | Enero | Febrero | Marzo | Abril | Mayo | Junio | Julio | Agosto | Septiembre | Octubre | Noviembre | Diciembre | SI(O(C14<=0;Y(C42>0;XX!$R$17="n";C42>XX!$R$19);Y(C42>0;XX!$R$17="s";C42<XX!$R$18);Y(C42<0;XX!$R$17="s";C42>XX!$R$19);Y(C42<0;XX!$R$17="n";C42<XX!$R$18);Y(C42<0;XX!$R$17="e");Y(C42>0;XX!$R$17="o");Y(C42=0;XX!$R$17<>"n"));0;1)*SI(O(Y(XX!$AB$26>XX!$AB$25;C42<=XX!$AB$26;C42>=XX!$AB$25);Y(XX!$AB$26<XX!$AB$25;C42<=XX!$AB$26);Y(XX!$AB$26<XX!$AB$25;C42>=XX!$AB$25));0;1) | Enero | Febrero | Marzo | Abril | Mayo | Junio | Julio | Agosto | Septiembre | Octubre | Noviembre | Diciembre | SI($R$22="N";'0. FAR'!HG65;SI($R$22="E";'0. FAR'!HT65;SI($R$22="s";'0. FAR'!IG65;SI($R$22="O";'0. FAR'!IT65;SI($R$22="NE";'0. FAR'!JG65;SI($R$22="SE";'0. FAR'!JT65;SI($R$22="SO";'0. FAR'!KG65;SI($R$22="NO";'0. FAR'!KT65;1)))))))) | Enero | Febrero | Marzo | Abril | Mayo | Junio | Julio | Agosto | Septiembre | Octubre | Noviembre | Diciembre | (SI(XX!$R$17="S";SI(O(Y(C14>0;C42>XX!$R$18);Y(C14>0;C42<XX!$R$19));1;0);SI(Y(XX!$R$19>C42;XX!$R$18<C42;C14>0);1;0)))*C69*BUSCARV(XX!$R$22;$B$124:$N$131;CZ$11+1;0)+C96 | Enero | Febrero | Marzo | Abril | Mayo | Junio | Julio | Agosto | Septiembre | Octubre | Noviembre | Diciembre
| 0 | #N/A | #N/A | #N/A | #N/A | #N/A | #N/A | #N/A | #N/A | #N/A | #N/A | #N/A | #N/A |  | 0 | #N/A | #N/A | #N/A | #N/A | #N/A | #N/A | #N/A | #N/A | #N/A | #N/A | #N/A | #N/A | 0 | 0 | 0 | 0 | 0 | 0 | 0 | 0 | 0 | 0 | 0 | 0 | 0 | 0 | 0 | 0 | 0 | 0 | 0 | 0 | 0 | 0 | 0 | 0 | 0 | 0 | 13 | [10 empty] | N | 0 | 0 | 0 | 0 | 0 | 0 | 0 | 0 | 0 | 0 | 0 | 0 | 0 | 0 | #N/A | #N/A | #N/A | #N/A | #N/A | #N/A | #N/A | #N/A | #N/A | #N/A | #N/A | #N/A | 0 | #N/A | #N/A | #N/A | #N/A | #N/A | #N/A | #N/A | #N/A | #N/A | #N/A | #N/A | #N/A | 0 | #N/A | #N/A | #N/A | #N/A | #N/A | #N/A | #N/A | #N/A | #N/A | #N/A | #N/A | #N/A | 0 | #N/A | #N/A | #N/A | #N/A | #N/A | #N/A | #N/A | #N/A | #N/A | #N/A | #N/A | #N/A | 0 | #N/A | #N/A | #N/A | #N/A | #N/A | #N/A | #N/A | #N/A | #N/A | #N/A | #N/A | #N/A | 0 | #N/A | #N/A | #N/A | #N/A | #N/A | #N/A | #N/A | #N/A | #N/A | #N/A | #N/A | #N/A | 0 | #N/A | #N/A | #N/A | #N/A | #N/A | #N/A | #N/A | #N/A | #N/A | #N/A | #N/A | #N/A | 0 | #N/A | #N/A | #N/A | #N/A | #N/A | #N/A | #N/A | #N/A | #N/A | #N/A | #N/A | #N/A
| 1 | #N/A | #N/A | #N/A | #N/A | #N/A | #N/A | #N/A | #N/A | #N/A | #N/A | #N/A | #N/A |  | 1 | #N/A | #N/A | #N/A | #N/A | #N/A | #N/A | #N/A | #N/A | #N/A | #N/A | #N/A | #N/A | 1 | 0 | 0 | 0 | 0 | 0 | 0 | 0 | 0 | 0 | 0 | 0 | 0 | 1 | 0 | 0 | 0 | 0 | 0 | 0 | 0 | 0 | 0 | 0 | 0 | 0 | [11 empty] | N | 1 | 0 | 0 | 0 | 0 | 0 | 0 | 0 | 0 | 0 | 0 | 0 | 0 | 1 | #N/A | #N/A | #N/A | #N/A | #N/A | #N/A | #N/A | #N/A | #N/A | #N/A | #N/A | #N/A | 1 | #N/A | #N/A | #N/A | #N/A | #N/A | #N/A | #N/A | #N/A | #N/A | #N/A | #N/A | #N/A | 1 | #N/A | #N/A | #N/A | #N/A | #N/A | #N/A | #N/A | #N/A | #N/A | #N/A | #N/A | #N/A | 1 | #N/A | #N/A | #N/A | #N/A | #N/A | #N/A | #N/A | #N/A | #N/A | #N/A | #N/A | #N/A | 1 | #N/A | #N/A | #N/A | #N/A | #N/A | #N/A | #N/A | #N/A | #N/A | #N/A | #N/A | #N/A | 1 | #N/A | #N/A | #N/A | #N/A | #N/A | #N/A | #N/A | #N/A | #N/A | #N/A | #N/A | #N/A | 1 | #N/A | #N/A | #N/A | #N/A | #N/A | #N/A | #N/A | #N/A | #N/A | #N/A | #N/A | #N/A | 1 | #N/A | #N/A | #N/A | #N/A | #N/A | #N/A | #N/A | #N/A | #N/A | #N/A | #N/A | #N/A
| 2 | #N/A | #N/A | #N/A | #N/A | #N/A | #N/A | #N/A | #N/A | #N/A | #N/A | #N/A | #N/A |  | 2 | #N/A | #N/A | #N/A | #N/A | #N/A | #N/A | #N/A | #N/A | #N/A | #N/A | #N/A | #N/A | 2 | 0 | 0 | 0 | 0 | 0 | 0 | 0 | 0 | 0 | 0 | 0 | 0 | 2 | 0 | 0 | 0 | 0 | 0 | 0 | 0 | 0 | 0 | 0 | 0 | 0 | Ventana 13 | 0 | Fav 1 |  |  |  |  | Fav 4-Lamas Horizontales |  |  |  | N | 2 | 0 | 0 | 0 | 0 | 0 | 0 | 0 | 0 | 0 | 0 | 0 | 0 | 2 | #N/A | #N/A | #N/A | #N/A | #N/A | #N/A | #N/A | #N/A | #N/A | #N/A | #N/A | #N/A | 2 | #N/A | #N/A | #N/A | #N/A | #N/A | #N/A | #N/A | #N/A | #N/A | #N/A | #N/A | #N/A | 2 | #N/A | #N/A | #N/A | #N/A | #N/A | #N/A | #N/A | #N/A | #N/A | #N/A | #N/A | #N/A | 2 | #N/A | #N/A | #N/A | #N/A | #N/A | #N/A | #N/A | #N/A | #N/A | #N/A | #N/A | #N/A | 2 | #N/A | #N/A | #N/A | #N/A | #N/A | #N/A | #N/A | #N/A | #N/A | #N/A | #N/A | #N/A | 2 | #N/A | #N/A | #N/A | #N/A | #N/A | #N/A | #N/A | #N/A | #N/A | #N/A | #N/A | #N/A | 2 | #N/A | #N/A | #N/A | #N/A | #N/A | #N/A | #N/A | #N/A | #N/A | #N/A | #N/A | #N/A | 2 | #N/A | #N/A | #N/A | #N/A | #N/A | #N/A | #N/A | #N/A | #N/A | #N/A | #N/A | #N/A
| 3 | #N/A | #N/A | #N/A | #N/A | #N/A | #N/A | #N/A | #N/A | #N/A | #N/A | #N/A | #N/A |  | 3 | #N/A | #N/A | #N/A | #N/A | #N/A | #N/A | #N/A | #N/A | #N/A | #N/A | #N/A | #N/A | 3 | 0 | 0 | 0 | 0 | 0 | 0 | 0 | 0 | 0 | 0 | 0 | 0 | 3 | 0 | 0 | 0 | 0 | 0 | 0 | 0 | 0 | 0 | 0 | 0 | 0 | Orientación | N | W | 1e-06 | γ lím cuadrante 3,4 | 26.5651 |  | T | 1e-06 | γ lím cuadrante 3,4 | 26.5651 | N | 3 | 0 | 0 | 0 | 0 | 0 | 0 | 0 | 0 | 0 | 0 | 0 | 0 | 3 | #N/A | #N/A | #N/A | #N/A | #N/A | #N/A | #N/A | #N/A | #N/A | #N/A | #N/A | #N/A | 3 | #N/A | #N/A | #N/A | #N/A | #N/A | #N/A | #N/A | #N/A | #N/A | #N/A | #N/A | #N/A | 3 | #N/A | #N/A | #N/A | #N/A | #N/A | #N/A | #N/A | #N/A | #N/A | #N/A | #N/A | #N/A | 3 | #N/A | #N/A | #N/A | #N/A | #N/A | #N/A | #N/A | #N/A | #N/A | #N/A | #N/A | #N/A | 3 | #N/A | #N/A | #N/A | #N/A | #N/A | #N/A | #N/A | #N/A | #N/A | #N/A | #N/A | #N/A | 3 | #N/A | #N/A | #N/A | #N/A | #N/A | #N/A | #N/A | #N/A | #N/A | #N/A | #N/A | #N/A | 3 | #N/A | #N/A | #N/A | #N/A | #N/A | #N/A | #N/A | #N/A | #N/A | #N/A | #N/A | #N/A | 3 | #N/A | #N/A | #N/A | #N/A | #N/A | #N/A | #N/A | #N/A | #N/A | #N/A | #N/A | #N/A
| 4 | #N/A | #N/A | #N/A | #N/A | #N/A | #N/A | #N/A | #N/A | #N/A | #N/A | #N/A | #N/A |  | 4 | #N/A | #N/A | #N/A | #N/A | #N/A | #N/A | #N/A | #N/A | #N/A | #N/A | #N/A | #N/A | 4 | 0 | 0 | 0 | 0 | 0 | 0 | 0 | 0 | 0 | 0 | 0 | 0 | 4 | 0 | 0 | 0 | 0 | 0 | 0 | 0 | 0 | 0 | 0 | 0 | 0 | Visión i | -90 | H | 1e-06 | γ lím cuadrante 1,2 | -26.5651 |  | E | 1e-06 | γ lím cuadrante 1,2 | -26.5651 | N | 4 | 0 | 0 | 0 | 0 | 0 | 0 | 0 | 0 | 0 | 0 | 0 | 0 | 4 | #N/A | #N/A | #N/A | #N/A | #N/A | #N/A | #N/A | #N/A | #N/A | #N/A | #N/A | #N/A | 4 | #N/A | #N/A | #N/A | #N/A | #N/A | #N/A | #N/A | #N/A | #N/A | #N/A | #N/A | #N/A | 4 | #N/A | #N/A | #N/A | #N/A | #N/A | #N/A | #N/A | #N/A | #N/A | #N/A | #N/A | #N/A | 4 | #N/A | #N/A | #N/A | #N/A | #N/A | #N/A | #N/A | #N/A | #N/A | #N/A | #N/A | #N/A | 4 | #N/A | #N/A | #N/A | #N/A | #N/A | #N/A | #N/A | #N/A | #N/A | #N/A | #N/A | #N/A | 4 | #N/A | #N/A | #N/A | #N/A | #N/A | #N/A | #N/A | #N/A | #N/A | #N/A | #N/A | #N/A | 4 | #N/A | #N/A | #N/A | #N/A | #N/A | #N/A | #N/A | #N/A | #N/A | #N/A | #N/A | #N/A | 4 | #N/A | #N/A | #N/A | #N/A | #N/A | #N/A | #N/A | #N/A | #N/A | #N/A | #N/A | #N/A
| 5 | #N/A | #N/A | #N/A | #N/A | #N/A | #N/A | #N/A | #N/A | #N/A | #N/A | #N/A | #N/A |  | 5 | #N/A | #N/A | #N/A | #N/A | #N/A | #N/A | #N/A | #N/A | #N/A | #N/A | #N/A | #N/A | 5 | 0 | 0 | 0 | 0 | 0 | 0 | 0 | 0 | 0 | 0 | 0 | 0 | 5 | 0 | 0 | 0 | 0 | 0 | 0 | 0 | 0 | 0 | 0 | 0 | 0 | Visión f | 90 | D | 0 | %visible RD | 75% |  | β | 0 | %visible RD | 75% | N | 5 | 0 | 0 | 0 | 0 | 0 | 0 | 0 | 0 | 0 | 0 | 0 | 0 | 5 | #N/A | #N/A | #N/A | #N/A | #N/A | #N/A | #N/A | #N/A | #N/A | #N/A | #N/A | #N/A | 5 | #N/A | #N/A | #N/A | #N/A | #N/A | #N/A | #N/A | #N/A | #N/A | #N/A | #N/A | #N/A | 5 | #N/A | #N/A | #N/A | #N/A | #N/A | #N/A | #N/A | #N/A | #N/A | #N/A | #N/A | #N/A | 5 | #N/A | #N/A | #N/A | #N/A | #N/A | #N/A | #N/A | #N/A | #N/A | #N/A | #N/A | #N/A | 5 | #N/A | #N/A | #N/A | #N/A | #N/A | #N/A | #N/A | #N/A | #N/A | #N/A | #N/A | #N/A | 5 | #N/A | #N/A | #N/A | #N/A | #N/A | #N/A | #N/A | #N/A | #N/A | #N/A | #N/A | #N/A | 5 | #N/A | #N/A | #N/A | #N/A | #N/A | #N/A | #N/A | #N/A | #N/A | #N/A | #N/A | #N/A | 5 | #N/A | #N/A | #N/A | #N/A | #N/A | #N/A | #N/A | #N/A | #N/A | #N/A | #N/A | #N/A
| 6 | #N/A | #N/A | #N/A | #N/A | #N/A | #N/A | #N/A | #N/A | #N/A | #N/A | #N/A | #N/A |  | 6 | #N/A | #N/A | #N/A | #N/A | #N/A | #N/A | #N/A | #N/A | #N/A | #N/A | #N/A | #N/A | 6 | 0 | 0 | 0 | 0 | 0 | 0 | 0 | 0 | 0 | 0 | 0 | 0 | 6 | 0 | 0 | 0 | 0 | 0 | 0 | 0 | 0 | 0 | 0 | 0 | 0 | Centro izq | 0 | L | 1e-06 |  |  |  | W | 1e-06 |  |  | N | 6 | 0 | 0 | 0 | 0 | 0 | 0 | 0 | 0 | 0 | 0 | 0 | 0 | 6 | #N/A | #N/A | #N/A | #N/A | #N/A | #N/A | #N/A | #N/A | #N/A | #N/A | #N/A | #N/A | 6 | #N/A | #N/A | #N/A | #N/A | #N/A | #N/A | #N/A | #N/A | #N/A | #N/A | #N/A | #N/A | 6 | #N/A | #N/A | #N/A | #N/A | #N/A | #N/A | #N/A | #N/A | #N/A | #N/A | #N/A | #N/A | 6 | #N/A | #N/A | #N/A | #N/A | #N/A | #N/A | #N/A | #N/A | #N/A | #N/A | #N/A | #N/A | 6 | #N/A | #N/A | #N/A | #N/A | #N/A | #N/A | #N/A | #N/A | #N/A | #N/A | #N/A | #N/A | 6 | #N/A | #N/A | #N/A | #N/A | #N/A | #N/A | #N/A | #N/A | #N/A | #N/A | #N/A | #N/A | 6 | #N/A | #N/A | #N/A | #N/A | #N/A | #N/A | #N/A | #N/A | #N/A | #N/A | #N/A | #N/A | 6 | #N/A | #N/A | #N/A | #N/A | #N/A | #N/A | #N/A | #N/A | #N/A | #N/A | #N/A | #N/A
| 7 | #N/A | #N/A | #N/A | #N/A | #N/A | #N/A | #N/A | #N/A | #N/A | #N/A | #N/A | #N/A |  | 7 | #N/A | #N/A | #N/A | #N/A | #N/A | #N/A | #N/A | #N/A | #N/A | #N/A | #N/A | #N/A | 7 | 0 | 0 | 0 | 0 | 0 | 0 | 0 | 0 | 0 | 0 | 0 | 0 | 7 | 0 | 0 | 0 | 0 | 0 | 0 | 0 | 0 | 0 | 0 | 0 | 0 | Centro der | 0 | Fav 2-Alero derecho |  |  |  |  | H | 1e-06 |  |  | N | 7 | 0 | 0 | 0 | 0 | 0 | 0 | 0 | 0 | 0 | 0 | 0 | 0 | 7 | #N/A | #N/A | #N/A | #N/A | #N/A | #N/A | #N/A | #N/A | #N/A | #N/A | #N/A | #N/A | 7 | #N/A | #N/A | #N/A | #N/A | #N/A | #N/A | #N/A | #N/A | #N/A | #N/A | #N/A | #N/A | 7 | #N/A | #N/A | #N/A | #N/A | #N/A | #N/A | #N/A | #N/A | #N/A | #N/A | #N/A | #N/A | 7 | #N/A | #N/A | #N/A | #N/A | #N/A | #N/A | #N/A | #N/A | #N/A | #N/A | #N/A | #N/A | 7 | #N/A | #N/A | #N/A | #N/A | #N/A | #N/A | #N/A | #N/A | #N/A | #N/A | #N/A | #N/A | 7 | #N/A | #N/A | #N/A | #N/A | #N/A | #N/A | #N/A | #N/A | #N/A | #N/A | #N/A | #N/A | 7 | #N/A | #N/A | #N/A | #N/A | #N/A | #N/A | #N/A | #N/A | #N/A | #N/A | #N/A | #N/A | 7 | #N/A | #N/A | #N/A | #N/A | #N/A | #N/A | #N/A | #N/A | #N/A | #N/A | #N/A | #N/A
| 8 | #N/A | #N/A | #N/A | #N/A | #N/A | #N/A | #N/A | #N/A | #N/A | #N/A | #N/A | #N/A |  | 8 | #N/A | #N/A | #N/A | #N/A | #N/A | #N/A | #N/A | #N/A | #N/A | #N/A | #N/A | #N/A | 8 | 0 | 0 | 0 | 0 | 0 | 0 | 0 | 0 | 0 | 0 | 0 | 0 | 8 | 0 | 0 | 0 | 0 | 0 | 0 | 0 | 0 | 0 | 0 | 0 | 0 | Orientacion real | N | W | 1e-06 | γ lím cuadrante 3,4 | 26.5651 | [5 empty] | N | 8 | 0 | 0 | 0 | 0 | 0 | 0 | 0 | 0 | 0 | 0 | 0 | 0 | 8 | #N/A | #N/A | #N/A | #N/A | #N/A | #N/A | #N/A | #N/A | #N/A | #N/A | #N/A | #N/A | 8 | #N/A | #N/A | #N/A | #N/A | #N/A | #N/A | #N/A | #N/A | #N/A | #N/A | #N/A | #N/A | 8 | #N/A | #N/A | #N/A | #N/A | #N/A | #N/A | #N/A | #N/A | #N/A | #N/A | #N/A | #N/A | 8 | #N/A | #N/A | #N/A | #N/A | #N/A | #N/A | #N/A | #N/A | #N/A | #N/A | #N/A | #N/A | 8 | #N/A | #N/A | #N/A | #N/A | #N/A | #N/A | #N/A | #N/A | #N/A | #N/A | #N/A | #N/A | 8 | #N/A | #N/A | #N/A | #N/A | #N/A | #N/A | #N/A | #N/A | #N/A | #N/A | #N/A | #N/A | 8 | #N/A | #N/A | #N/A | #N/A | #N/A | #N/A | #N/A | #N/A | #N/A | #N/A | #N/A | #N/A | 8 | #N/A | #N/A | #N/A | #N/A | #N/A | #N/A | #N/A | #N/A | #N/A | #N/A | #N/A | #N/A
| 9 | #N/A | #N/A | #N/A | #N/A | #N/A | #N/A | #N/A | #N/A | #N/A | #N/A | #N/A | #N/A |  | 9 | #N/A | #N/A | #N/A | #N/A | #N/A | #N/A | #N/A | #N/A | #N/A | #N/A | #N/A | #N/A | 9 | 0 | 0 | 0 | 0 | 0 | 0 | 0 | 0 | 0 | 0 | 0 | 0 | 9 | 0 | 0 | 0 | 0 | 0 | 0 | 0 | 0 | 0 | 0 | 0 | 0 |  |  | H | 1e-06 |  |  |  | L | 1e-06 |  |  | N | 9 | 0 | 0 | 0 | 0 | 0 | 0 | 0 | 0 | 0 | 0 | 0 | 0 | 9 | #N/A | #N/A | #N/A | #N/A | #N/A | #N/A | #N/A | #N/A | #N/A | #N/A | #N/A | #N/A | 9 | #N/A | #N/A | #N/A | #N/A | #N/A | #N/A | #N/A | #N/A | #N/A | #N/A | #N/A | #N/A | 9 | #N/A | #N/A | #N/A | #N/A | #N/A | #N/A | #N/A | #N/A | #N/A | #N/A | #N/A | #N/A | 9 | #N/A | #N/A | #N/A | #N/A | #N/A | #N/A | #N/A | #N/A | #N/A | #N/A | #N/A | #N/A | 9 | #N/A | #N/A | #N/A | #N/A | #N/A | #N/A | #N/A | #N/A | #N/A | #N/A | #N/A | #N/A | 9 | #N/A | #N/A | #N/A | #N/A | #N/A | #N/A | #N/A | #N/A | #N/A | #N/A | #N/A | #N/A | 9 | #N/A | #N/A | #N/A | #N/A | #N/A | #N/A | #N/A | #N/A | #N/A | #N/A | #N/A | #N/A | 9 | #N/A | #N/A | #N/A | #N/A | #N/A | #N/A | #N/A | #N/A | #N/A | #N/A | #N/A | #N/A
| 10 | #N/A | #N/A | #N/A | #N/A | #N/A | #N/A | #N/A | #N/A | #N/A | #N/A | #N/A | #N/A |  | 10 | #N/A | #N/A | #N/A | #N/A | #N/A | #N/A | #N/A | #N/A | #N/A | #N/A | #N/A | #N/A | 10 | 0 | 0 | 0 | 0 | 0 | 0 | 0 | 0 | 0 | 0 | 0 | 0 | 10 | 0 | 0 | 0 | 0 | 0 | 0 | 0 | 0 | 0 | 0 | 0 | 0 | % visibilidad difusa (β) por FAV | 37.5% | P | 1e-06 |  |  |  | Fav 5-Lamas Verticales |  |  |  | N | 10 | 0 | 0 | 0 | 0 | 0 | 0 | 0 | 0 | 0 | 0 | 0 | 0 | 10 | #N/A | #N/A | #N/A | #N/A | #N/A | #N/A | #N/A | #N/A | #N/A | #N/A | #N/A | #N/A | 10 | #N/A | #N/A | #N/A | #N/A | #N/A | #N/A | #N/A | #N/A | #N/A | #N/A | #N/A | #N/A | 10 | #N/A | #N/A | #N/A | #N/A | #N/A | #N/A | #N/A | #N/A | #N/A | #N/A | #N/A | #N/A | 10 | #N/A | #N/A | #N/A | #N/A | #N/A | #N/A | #N/A | #N/A | #N/A | #N/A | #N/A | #N/A | 10 | #N/A | #N/A | #N/A | #N/A | #N/A | #N/A | #N/A | #N/A | #N/A | #N/A | #N/A | #N/A | 10 | #N/A | #N/A | #N/A | #N/A | #N/A | #N/A | #N/A | #N/A | #N/A | #N/A | #N/A | #N/A | 10 | #N/A | #N/A | #N/A | #N/A | #N/A | #N/A | #N/A | #N/A | #N/A | #N/A | #N/A | #N/A | 10 | #N/A | #N/A | #N/A | #N/A | #N/A | #N/A | #N/A | #N/A | #N/A | #N/A | #N/A | #N/A
| 11 | #N/A | #N/A | #N/A | #N/A | #N/A | #N/A | #N/A | #N/A | #N/A | #N/A | #N/A | #N/A |  | 11 | #N/A | #N/A | #N/A | #N/A | #N/A | #N/A | #N/A | #N/A | #N/A | #N/A | #N/A | #N/A | 11 | 0 | 0 | 0 | 0 | 0 | 0 | 0 | 0 | 0 | 0 | 0 | 0 | 11 | 0 | 0 | 0 | 0 | 0 | 0 | 0 | 0 | 0 | 0 | 0 | 0 | % visibilidad difusa (β) por FAR | 100% | S | 0 |  |  |  | T | 1e-06 | γ lím cuadrante 3,4 | 26.5651 | N | 11 | 0 | 0 | 0 | 0 | 0 | 0 | 0 | 0 | 0 | 0 | 0 | 0 | 11 | #N/A | #N/A | #N/A | #N/A | #N/A | #N/A | #N/A | #N/A | #N/A | #N/A | #N/A | #N/A | 11 | #N/A | #N/A | #N/A | #N/A | #N/A | #N/A | #N/A | #N/A | #N/A | #N/A | #N/A | #N/A | 11 | #N/A | #N/A | #N/A | #N/A | #N/A | #N/A | #N/A | #N/A | #N/A | #N/A | #N/A | #N/A | 11 | #N/A | #N/A | #N/A | #N/A | #N/A | #N/A | #N/A | #N/A | #N/A | #N/A | #N/A | #N/A | 11 | #N/A | #N/A | #N/A | #N/A | #N/A | #N/A | #N/A | #N/A | #N/A | #N/A | #N/A | #N/A | 11 | #N/A | #N/A | #N/A | #N/A | #N/A | #N/A | #N/A | #N/A | #N/A | #N/A | #N/A | #N/A | 11 | #N/A | #N/A | #N/A | #N/A | #N/A | #N/A | #N/A | #N/A | #N/A | #N/A | #N/A | #N/A | 11 | #N/A | #N/A | #N/A | #N/A | #N/A | #N/A | #N/A | #N/A | #N/A | #N/A | #N/A | #N/A
| 12 | #N/A | #N/A | #N/A | #N/A | #N/A | #N/A | #N/A | #N/A | #N/A | #N/A | #N/A | #N/A |  | 12 | #N/A | #N/A | #N/A | #N/A | #N/A | #N/A | #N/A | #N/A | #N/A | #N/A | #N/A | #N/A | 12 | 0 | 0 | 0 | 0 | 0 | 0 | 0 | 0 | 0 | 0 | 0 | 0 | 12 | 0 | 0 | 0 | 0 | 0 | 0 | 0 | 0 | 0 | 0 | 0 | 0 | % visibilidad difusa (β) total | 37.5% | Fav 3-Alero izquierdo |  |  |  |  | E | 1e-06 | γ lím cuadrante 1,2 | -26.5651 | N | 12 | 0 | 0 | 0 | 0 | 0 | 0 | 0 | 0 | 0 | 0 | 0 | 0 | 12 | #N/A | #N/A | #N/A | #N/A | #N/A | #N/A | #N/A | #N/A | #N/A | #N/A | #N/A | #N/A | 12 | #N/A | #N/A | #N/A | #N/A | #N/A | #N/A | #N/A | #N/A | #N/A | #N/A | #N/A | #N/A | 12 | #N/A | #N/A | #N/A | #N/A | #N/A | #N/A | #N/A | #N/A | #N/A | #N/A | #N/A | #N/A | 12 | #N/A | #N/A | #N/A | #N/A | #N/A | #N/A | #N/A | #N/A | #N/A | #N/A | #N/A | #N/A | 12 | #N/A | #N/A | #N/A | #N/A | #N/A | #N/A | #N/A | #N/A | #N/A | #N/A | #N/A | #N/A | 12 | #N/A | #N/A | #N/A | #N/A | #N/A | #N/A | #N/A | #N/A | #N/A | #N/A | #N/A | #N/A | 12 | #N/A | #N/A | #N/A | #N/A | #N/A | #N/A | #N/A | #N/A | #N/A | #N/A | #N/A | #N/A | 12 | #N/A | #N/A | #N/A | #N/A | #N/A | #N/A | #N/A | #N/A | #N/A | #N/A | #N/A | #N/A
| 13 | #N/A | #N/A | #N/A | #N/A | #N/A | #N/A | #N/A | #N/A | #N/A | #N/A | #N/A | #N/A |  | 13 | #N/A | #N/A | #N/A | #N/A | #N/A | #N/A | #N/A | #N/A | #N/A | #N/A | #N/A | #N/A | 13 | 0 | 0 | 0 | 0 | 0 | 0 | 0 | 0 | 0 | 0 | 0 | 0 | 13 | 0 | 0 | 0 | 0 | 0 | 0 | 0 | 0 | 0 | 0 | 0 | 0 | Área Traslucida [m2] | 0 | W | 1e-06 | γ lím cuadrante 1,2 | -26.5651 |  | α | 0 | %visible RD | 50% | N | 13 | 0 | 0 | 0 | 0 | 0 | 0 | 0 | 0 | 0 | 0 | 0 | 0 | 13 | #N/A | #N/A | #N/A | #N/A | #N/A | #N/A | #N/A | #N/A | #N/A | #N/A | #N/A | #N/A | 13 | #N/A | #N/A | #N/A | #N/A | #N/A | #N/A | #N/A | #N/A | #N/A | #N/A | #N/A | #N/A | 13 | #N/A | #N/A | #N/A | #N/A | #N/A | #N/A | #N/A | #N/A | #N/A | #N/A | #N/A | #N/A | 13 | #N/A | #N/A | #N/A | #N/A | #N/A | #N/A | #N/A | #N/A | #N/A | #N/A | #N/A | #N/A | 13 | #N/A | #N/A | #N/A | #N/A | #N/A | #N/A | #N/A | #N/A | #N/A | #N/A | #N/A | #N/A | 13 | #N/A | #N/A | #N/A | #N/A | #N/A | #N/A | #N/A | #N/A | #N/A | #N/A | #N/A | #N/A | 13 | #N/A | #N/A | #N/A | #N/A | #N/A | #N/A | #N/A | #N/A | #N/A | #N/A | #N/A | #N/A | 13 | #N/A | #N/A | #N/A | #N/A | #N/A | #N/A | #N/A | #N/A | #N/A | #N/A | #N/A | #N/A
| 14 | #N/A | #N/A | #N/A | #N/A | #N/A | #N/A | #N/A | #N/A | #N/A | #N/A | #N/A | #N/A |  | 14 | #N/A | #N/A | #N/A | #N/A | #N/A | #N/A | #N/A | #N/A | #N/A | #N/A | #N/A | #N/A | 14 | 0 | 0 | 0 | 0 | 0 | 0 | 0 | 0 | 0 | 0 | 0 | 0 | 14 | 0 | 0 | 0 | 0 | 0 | 0 | 0 | 0 | 0 | 0 | 0 | 0 | Vidrio | 0 | H | 1e-06 | %visible RD | 50% |  | H | 1e-06 |  |  | N | 14 | 0 | 0 | 0 | 0 | 0 | 0 | 0 | 0 | 0 | 0 | 0 | 0 | 14 | #N/A | #N/A | #N/A | #N/A | #N/A | #N/A | #N/A | #N/A | #N/A | #N/A | #N/A | #N/A | 14 | #N/A | #N/A | #N/A | #N/A | #N/A | #N/A | #N/A | #N/A | #N/A | #N/A | #N/A | #N/A | 14 | #N/A | #N/A | #N/A | #N/A | #N/A | #N/A | #N/A | #N/A | #N/A | #N/A | #N/A | #N/A | 14 | #N/A | #N/A | #N/A | #N/A | #N/A | #N/A | #N/A | #N/A | #N/A | #N/A | #N/A | #N/A | 14 | #N/A | #N/A | #N/A | #N/A | #N/A | #N/A | #N/A | #N/A | #N/A | #N/A | #N/A | #N/A | 14 | #N/A | #N/A | #N/A | #N/A | #N/A | #N/A | #N/A | #N/A | #N/A | #N/A | #N/A | #N/A | 14 | #N/A | #N/A | #N/A | #N/A | #N/A | #N/A | #N/A | #N/A | #N/A | #N/A | #N/A | #N/A | 14 | #N/A | #N/A | #N/A | #N/A | #N/A | #N/A | #N/A | #N/A | #N/A | #N/A | #N/A | #N/A
| 15 | #N/A | #N/A | #N/A | #N/A | #N/A | #N/A | #N/A | #N/A | #N/A | #N/A | #N/A | #N/A |  | 15 | #N/A | #N/A | #N/A | #N/A | #N/A | #N/A | #N/A | #N/A | #N/A | #N/A | #N/A | #N/A | 15 | 0 | 0 | 0 | 0 | 0 | 0 | 0 | 0 | 0 | 0 | 0 | 0 | 15 | 0 | 0 | 0 | 0 | 0 | 0 | 0 | 0 | 0 | 0 | 0 | 0 | Factor Solar | 0 | P | 1e-06 | [7 empty] | N | 15 | 0 | 0 | 0 | 0 | 0 | 0 | 0 | 0 | 0 | 0 | 0 | 0 | 15 | #N/A | #N/A | #N/A | #N/A | #N/A | #N/A | #N/A | #N/A | #N/A | #N/A | #N/A | #N/A | 15 | #N/A | #N/A | #N/A | #N/A | #N/A | #N/A | #N/A | #N/A | #N/A | #N/A | #N/A | #N/A | 15 | #N/A | #N/A | #N/A | #N/A | #N/A | #N/A | #N/A | #N/A | #N/A | #N/A | #N/A | #N/A | 15 | #N/A | #N/A | #N/A | #N/A | #N/A | #N/A | #N/A | #N/A | #N/A | #N/A | #N/A | #N/A | 15 | #N/A | #N/A | #N/A | #N/A | #N/A | #N/A | #N/A | #N/A | #N/A | #N/A | #N/A | #N/A | 15 | #N/A | #N/A | #N/A | #N/A | #N/A | #N/A | #N/A | #N/A | #N/A | #N/A | #N/A | #N/A | 15 | #N/A | #N/A | #N/A | #N/A | #N/A | #N/A | #N/A | #N/A | #N/A | #N/A | #N/A | #N/A | 15 | #N/A | #N/A | #N/A | #N/A | #N/A | #N/A | #N/A | #N/A | #N/A | #N/A | #N/A | #N/A
| 16 | #N/A | #N/A | #N/A | #N/A | #N/A | #N/A | #N/A | #N/A | #N/A | #N/A | #N/A | #N/A |  | 16 | #N/A | #N/A | #N/A | #N/A | #N/A | #N/A | #N/A | #N/A | #N/A | #N/A | #N/A | #N/A | 16 | 0 | 0 | 0 | 0 | 0 | 0 | 0 | 0 | 0 | 0 | 0 | 0 | 16 | 0 | 0 | 0 | 0 | 0 | 0 | 0 | 0 | 0 | 0 | 0 | 0 | FSM | 0 | S | 0 | [7 empty] | N | 16 | 0 | 0 | 0 | 0 | 0 | 0 | 0 | 0 | 0 | 0 | 0 | 0 | 16 | #N/A | #N/A | #N/A | #N/A | #N/A | #N/A | #N/A | #N/A | #N/A | #N/A | #N/A | #N/A | 16 | #N/A | #N/A | #N/A | #N/A | #N/A | #N/A | #N/A | #N/A | #N/A | #N/A | #N/A | #N/A | 16 | #N/A | #N/A | #N/A | #N/A | #N/A | #N/A | #N/A | #N/A | #N/A | #N/A | #N/A | #N/A | 16 | #N/A | #N/A | #N/A | #N/A | #N/A | #N/A | #N/A | #N/A | #N/A | #N/A | #N/A | #N/A | 16 | #N/A | #N/A | #N/A | #N/A | #N/A | #N/A | #N/A | #N/A | #N/A | #N/A | #N/A | #N/A | 16 | #N/A | #N/A | #N/A | #N/A | #N/A | #N/A | #N/A | #N/A | #N/A | #N/A | #N/A | #N/A | 16 | #N/A | #N/A | #N/A | #N/A | #N/A | #N/A | #N/A | #N/A | #N/A | #N/A | #N/A | #N/A | 16 | #N/A | #N/A | #N/A | #N/A | #N/A | #N/A | #N/A | #N/A | #N/A | #N/A | #N/A | #N/A
| 17 | #N/A | #N/A | #N/A | #N/A | #N/A | #N/A | #N/A | #N/A | #N/A | #N/A | #N/A | #N/A |  | 17 | #N/A | #N/A | #N/A | #N/A | #N/A | #N/A | #N/A | #N/A | #N/A | #N/A | #N/A | #N/A | 17 | 0 | 0 | 0 | 0 | 0 | 0 | 0 | 0 | 0 | 0 | 0 | 0 | 17 | 0 | 0 | 0 | 0 | 0 | 0 | 0 | 0 | 0 | 0 | 0 | 0 | [11 empty] | N | 17 | 0 | 0 | 0 | 0 | 0 | 0 | 0 | 0 | 0 | 0 | 0 | 0 | 17 | #N/A | #N/A | #N/A | #N/A | #N/A | #N/A | #N/A | #N/A | #N/A | #N/A | #N/A | #N/A | 17 | #N/A | #N/A | #N/A | #N/A | #N/A | #N/A | #N/A | #N/A | #N/A | #N/A | #N/A | #N/A | 17 | #N/A | #N/A | #N/A | #N/A | #N/A | #N/A | #N/A | #N/A | #N/A | #N/A | #N/A | #N/A | 17 | #N/A | #N/A | #N/A | #N/A | #N/A | #N/A | #N/A | #N/A | #N/A | #N/A | #N/A | #N/A | 17 | #N/A | #N/A | #N/A | #N/A | #N/A | #N/A | #N/A | #N/A | #N/A | #N/A | #N/A | #N/A | 17 | #N/A | #N/A | #N/A | #N/A | #N/A | #N/A | #N/A | #N/A | #N/A | #N/A | #N/A | #N/A | 17 | #N/A | #N/A | #N/A | #N/A | #N/A | #N/A | #N/A | #N/A | #N/A | #N/A | #N/A | #N/A | 17 | #N/A | #N/A | #N/A | #N/A | #N/A | #N/A | #N/A | #N/A | #N/A | #N/A | #N/A | #N/A
| 18 | #N/A | #N/A | #N/A | #N/A | #N/A | #N/A | #N/A | #N/A | #N/A | #N/A | #N/A | #N/A |  | 18 | #N/A | #N/A | #N/A | #N/A | #N/A | #N/A | #N/A | #N/A | #N/A | #N/A | #N/A | #N/A | 18 | 0 | 0 | 0 | 0 | 0 | 0 | 0 | 0 | 0 | 0 | 0 | 0 | 18 | 0 | 0 | 0 | 0 | 0 | 0 | 0 | 0 | 0 | 0 | 0 | 0 | [11 empty] | N | 18 | 0 | 0 | 0 | 0 | 0 | 0 | 0 | 0 | 0 | 0 | 0 | 0 | 18 | #N/A | #N/A | #N/A | #N/A | #N/A | #N/A | #N/A | #N/A | #N/A | #N/A | #N/A | #N/A | 18 | #N/A | #N/A | #N/A | #N/A | #N/A | #N/A | #N/A | #N/A | #N/A | #N/A | #N/A | #N/A | 18 | #N/A | #N/A | #N/A | #N/A | #N/A | #N/A | #N/A | #N/A | #N/A | #N/A | #N/A | #N/A | 18 | #N/A | #N/A | #N/A | #N/A | #N/A | #N/A | #N/A | #N/A | #N/A | #N/A | #N/A | #N/A | 18 | #N/A | #N/A | #N/A | #N/A | #N/A | #N/A | #N/A | #N/A | #N/A | #N/A | #N/A | #N/A | 18 | #N/A | #N/A | #N/A | #N/A | #N/A | #N/A | #N/A | #N/A | #N/A | #N/A | #N/A | #N/A | 18 | #N/A | #N/A | #N/A | #N/A | #N/A | #N/A | #N/A | #N/A | #N/A | #N/A | #N/A | #N/A | 18 | #N/A | #N/A | #N/A | #N/A | #N/A | #N/A | #N/A | #N/A | #N/A | #N/A | #N/A | #N/A
| 19 | #N/A | #N/A | #N/A | #N/A | #N/A | #N/A | #N/A | #N/A | #N/A | #N/A | #N/A | #N/A |  | 19 | #N/A | #N/A | #N/A | #N/A | #N/A | #N/A | #N/A | #N/A | #N/A | #N/A | #N/A | #N/A | 19 | 0 | 0 | 0 | 0 | 0 | 0 | 0 | 0 | 0 | 0 | 0 | 0 | 19 | 0 | 0 | 0 | 0 | 0 | 0 | 0 | 0 | 0 | 0 | 0 | 0 | [11 empty] | N | 19 | 0 | 0 | 0 | 0 | 0 | 0 | 0 | 0 | 0 | 0 | 0 | 0 | 19 | #N/A | #N/A | #N/A | #N/A | #N/A | #N/A | #N/A | #N/A | #N/A | #N/A | #N/A | #N/A | 19 | #N/A | #N/A | #N/A | #N/A | #N/A | #N/A | #N/A | #N/A | #N/A | #N/A | #N/A | #N/A | 19 | #N/A | #N/A | #N/A | #N/A | #N/A | #N/A | #N/A | #N/A | #N/A | #N/A | #N/A | #N/A | 19 | #N/A | #N/A | #N/A | #N/A | #N/A | #N/A | #N/A | #N/A | #N/A | #N/A | #N/A | #N/A | 19 | #N/A | #N/A | #N/A | #N/A | #N/A | #N/A | #N/A | #N/A | #N/A | #N/A | #N/A | #N/A | 19 | #N/A | #N/A | #N/A | #N/A | #N/A | #N/A | #N/A | #N/A | #N/A | #N/A | #N/A | #N/A | 19 | #N/A | #N/A | #N/A | #N/A | #N/A | #N/A | #N/A | #N/A | #N/A | #N/A | #N/A | #N/A | 19 | #N/A | #N/A | #N/A | #N/A | #N/A | #N/A | #N/A | #N/A | #N/A | #N/A | #N/A | #N/A
| 20 | #N/A | #N/A | #N/A | #N/A | #N/A | #N/A | #N/A | #N/A | #N/A | #N/A | #N/A | #N/A |  | 20 | #N/A | #N/A | #N/A | #N/A | #N/A | #N/A | #N/A | #N/A | #N/A | #N/A | #N/A | #N/A | 20 | 0 | 0 | 0 | 0 | 0 | 0 | 0 | 0 | 0 | 0 | 0 | 0 | 20 | 0 | 0 | 0 | 0 | 0 | 0 | 0 | 0 | 0 | 0 | 0 | 0 | [11 empty] | N | 20 | 0 | 0 | 0 | 0 | 0 | 0 | 0 | 0 | 0 | 0 | 0 | 0 | 20 | #N/A | #N/A | #N/A | #N/A | #N/A | #N/A | #N/A | #N/A | #N/A | #N/A | #N/A | #N/A | 20 | #N/A | #N/A | #N/A | #N/A | #N/A | #N/A | #N/A | #N/A | #N/A | #N/A | #N/A | #N/A | 20 | #N/A | #N/A | #N/A | #N/A | #N/A | #N/A | #N/A | #N/A | #N/A | #N/A | #N/A | #N/A | 20 | #N/A | #N/A | #N/A | #N/A | #N/A | #N/A | #N/A | #N/A | #N/A | #N/A | #N/A | #N/A | 20 | #N/A | #N/A | #N/A | #N/A | #N/A | #N/A | #N/A | #N/A | #N/A | #N/A | #N/A | #N/A | 20 | #N/A | #N/A | #N/A | #N/A | #N/A | #N/A | #N/A | #N/A | #N/A | #N/A | #N/A | #N/A | 20 | #N/A | #N/A | #N/A | #N/A | #N/A | #N/A | #N/A | #N/A | #N/A | #N/A | #N/A | #N/A | 20 | #N/A | #N/A | #N/A | #N/A | #N/A | #N/A | #N/A | #N/A | #N/A | #N/A | #N/A | #N/A
| 21 | #N/A | #N/A | #N/A | #N/A | #N/A | #N/A | #N/A | #N/A | #N/A | #N/A | #N/A | #N/A |  | 21 | #N/A | #N/A | #N/A | #N/A | #N/A | #N/A | #N/A | #N/A | #N/A | #N/A | #N/A | #N/A | 21 | 0 | 0 | 0 | 0 | 0 | 0 | 0 | 0 | 0 | 0 | 0 | 0 | 21 | 0 | 0 | 0 | 0 | 0 | 0 | 0 | 0 | 0 | 0 | 0 | 0 | [11 empty] | N | 21 | 0 | 0 | 0 | 0 | 0 | 0 | 0 | 0 | 0 | 0 | 0 | 0 | 21 | #N/A | #N/A | #N/A | #N/A | #N/A | #N/A | #N/A | #N/A | #N/A | #N/A | #N/A | #N/A | 21 | #N/A | #N/A | #N/A | #N/A | #N/A | #N/A | #N/A | #N/A | #N/A | #N/A | #N/A | #N/A | 21 | #N/A | #N/A | #N/A | #N/A | #N/A | #N/A | #N/A | #N/A | #N/A | #N/A | #N/A | #N/A | 21 | #N/A | #N/A | #N/A | #N/A | #N/A | #N/A | #N/A | #N/A | #N/A | #N/A | #N/A | #N/A | 21 | #N/A | #N/A | #N/A | #N/A | #N/A | #N/A | #N/A | #N/A | #N/A | #N/A | #N/A | #N/A | 21 | #N/A | #N/A | #N/A | #N/A | #N/A | #N/A | #N/A | #N/A | #N/A | #N/A | #N/A | #N/A | 21 | #N/A | #N/A | #N/A | #N/A | #N/A | #N/A | #N/A | #N/A | #N/A | #N/A | #N/A | #N/A | 21 | #N/A | #N/A | #N/A | #N/A | #N/A | #N/A | #N/A | #N/A | #N/A | #N/A | #N/A | #N/A
| 22 | #N/A | #N/A | #N/A | #N/A | #N/A | #N/A | #N/A | #N/A | #N/A | #N/A | #N/A | #N/A |  | 22 | #N/A | #N/A | #N/A | #N/A | #N/A | #N/A | #N/A | #N/A | #N/A | #N/A | #N/A | #N/A | 22 | 0 | 0 | 0 | 0 | 0 | 0 | 0 | 0 | 0 | 0 | 0 | 0 | 22 | 0 | 0 | 0 | 0 | 0 | 0 | 0 | 0 | 0 | 0 | 0 | 0 | [11 empty] | N | 22 | 0 | 0 | 0 | 0 | 0 | 0 | 0 | 0 | 0 | 0 | 0 | 0 | 22 | #N/A | #N/A | #N/A | #N/A | #N/A | #N/A | #N/A | #N/A | #N/A | #N/A | #N/A | #N/A | 22 | #N/A | #N/A | #N/A | #N/A | #N/A | #N/A | #N/A | #N/A | #N/A | #N/A | #N/A | #N/A | 22 | #N/A | #N/A | #N/A | #N/A | #N/A | #N/A | #N/A | #N/A | #N/A | #N/A | #N/A | #N/A | 22 | #N/A | #N/A | #N/A | #N/A | #N/A | #N/A | #N/A | #N/A | #N/A | #N/A | #N/A | #N/A | 22 | #N/A | #N/A | #N/A | #N/A | #N/A | #N/A | #N/A | #N/A | #N/A | #N/A | #N/A | #N/A | 22 | #N/A | #N/A | #N/A | #N/A | #N/A | #N/A | #N/A | #N/A | #N/A | #N/A | #N/A | #N/A | 22 | #N/A | #N/A | #N/A | #N/A | #N/A | #N/A | #N/A | #N/A | #N/A | #N/A | #N/A | #N/A | 22 | #N/A | #N/A | #N/A | #N/A | #N/A | #N/A | #N/A | #N/A | #N/A | #N/A | #N/A | #N/A
| 23 | #N/A | #N/A | #N/A | #N/A | #N/A | #N/A | #N/A | #N/A | #N/A | #N/A | #N/A | #N/A |  | 23 | #N/A | #N/A | #N/A | #N/A | #N/A | #N/A | #N/A | #N/A | #N/A | #N/A | #N/A | #N/A | 23 | 0 | 0 | 0 | 0 | 0 | 0 | 0 | 0 | 0 | 0 | 0 | 0 | 23 | 0 | 0 | 0 | 0 | 0 | 0 | 0 | 0 | 0 | 0 | 0 | 0 | [11 empty] | N | 23 | 0 | 0 | 0 | 0 | 0 | 0 | 0 | 0 | 0 | 0 | 0 | 0 | 23 | #N/A | #N/A | #N/A | #N/A | #N/A | #N/A | #N/A | #N/A | #N/A | #N/A | #N/A | #N/A | 23 | #N/A | #N/A | #N/A | #N/A | #N/A | #N/A | #N/A | #N/A | #N/A | #N/A | #N/A | #N/A | 23 | #N/A | #N/A | #N/A | #N/A | #N/A | #N/A | #N/A | #N/A | #N/A | #N/A | #N/A | #N/A | 23 | #N/A | #N/A | #N/A | #N/A | #N/A | #N/A | #N/A | #N/A | #N/A | #N/A | #N/A | #N/A | 23 | #N/A | #N/A | #N/A | #N/A | #N/A | #N/A | #N/A | #N/A | #N/A | #N/A | #N/A | #N/A | 23 | #N/A | #N/A | #N/A | #N/A | #N/A | #N/A | #N/A | #N/A | #N/A | #N/A | #N/A | #N/A | 23 | #N/A | #N/A | #N/A | #N/A | #N/A | #N/A | #N/A | #N/A | #N/A | #N/A | #N/A | #N/A | 23 | #N/A | #N/A | #N/A | #N/A | #N/A | #N/A | #N/A | #N/A | #N/A | #N/A | #N/A | #N/A
[171 empty] | 1 | 2 | 3 | 4 | 5 | 6 | 7 | 8 | 9 | 10 | 11 | 12
|  | Ángulo de incidencia solar αs | [13 empty] | Azimut solar, ϒs | [12 empty] | Radiación directa horizontal [W/m2] | [12 empty] | Radiación Difusa horizontal [W/m2] | [24 empty] | Radiación difusa por área traslúcida | [12 empty] | Radiación directa por área traslúcida | [12 empty] | k total (horas de radiación directa) | [12 empty] | FAV 1 | [12 empty] | FAV 2 y FAV 3 | [12 empty] | FAV 4 - Horiz | [12 empty] | FAV 5 - Vert | [12 empty] | FAR | [12 empty] | 1: Rad máx
|  | Enero | Febrero | Marzo | Abril | Mayo | Junio | Julio | Agosto | Septiembre | Octubre | Noviembre | Diciembre |  |  | Enero | Febrero | Marzo | Abril | Mayo | Junio | Julio | Agosto | Septiembre | Octubre | Noviembre | Diciembre |  | Enero | Febrero | Marzo | Abril | Mayo | Junio | Julio | Agosto | Septiembre | Octubre | Noviembre | Diciembre |  | Enero | Febrero | Marzo | Abril | Mayo | Junio | Julio | Agosto | Septiembre | Octubre | Noviembre | Diciembre | [12 empty] | XX!$R$29*XX!$R$27*(XX!$R$26*C96) | Enero | Febrero | Marzo | Abril | Mayo | Junio | Julio | Agosto | Septiembre | Octubre | Noviembre | Diciembre | XX!$R$29*XX!$R$27*(BUSCARV(XX!$R$22;$B$124:$N$131;EP$11+1;0)*BI14*C69) | Enero | Febrero | Marzo | Abril | Mayo | Junio | Julio | Agosto | Septiembre | Octubre | Noviembre | Diciembre | SI(O(C14<=0;Y(C42>0;XX!$R$17="n";C42>XX!$R$19);Y(C42>0;XX!$R$17="s";C42<XX!$R$18);Y(C42<0;XX!$R$17="s";C42>XX!$R$19);Y(C42<0;XX!$R$17="n";C42<XX!$R$18);Y(C42<0;XX!$R$17="e");Y(C42>0;XX!$R$17="o");Y(C42=0;XX!$R$17<>"n"));0;1)*SI(Y(C42>=XX!$R$18;C42<=XX!$W$27;C14<=GRADOS(ATAN((XX!$U$28/2)/RAIZ((XX!$U$27/2+XX!$U$30)^2+((XX!$U$27/2+XX!$U$30)*TAN(RADIANES(XX!$R$18-C42)))^2))));0;1)*SI(Y(C42>=XX!$W$22;C42<=XX!$R$19;C14<=GRADOS(ATAN((XX!$U$23/2)/RAIZ((XX!$U$22/2+XX!$U$25)^2+((XX!$U$22/2+XX!$U$25)*TAN(RADIANES(XX!$R$19-C42)))^2))));0;1) | Enero | Febrero | Marzo | Abril | Mayo | Junio | Julio | Agosto | Septiembre | Octubre | Noviembre | Diciembre | SI(O(C14<=0;Y(C42>0;XX!$R$17="n";C42>XX!$R$19);Y(C42>0;XX!$R$17="s";C42<XX!$R$18);Y(C42<0;XX!$R$17="s";C42>XX!$R$19);Y(C42<0;XX!$R$17="n";C42<XX!$R$18);Y(C42<0;XX!$R$17="e");Y(C42>0;XX!$R$17="o");Y(C42=0;XX!$R$17<>"n"));0;1)*SI(Y(C42>=XX!$R$18;C42<=XX!$W$18;C14>=GRADOS(ATAN((XX!$U$18/2+XX!$U$19)/RAIZ((XX!$U$17/2)^2+(XX!$U$17/2*TAN(RADIANES(XX!$R$18-C42)))^2))));0;1)*SI(Y(C42>XX!$W$18;C42<=XX!$R$20;C14>=GRADOS(ATAN((XX!$U$18/2+XX!$U$19)/(RAIZ((XX!$U$20)^2+(XX!$U$20*TAN(RADIANES(C42-XX!$R$20)))^2)))));0;1)*SI(Y(C42>=XX!$R$21;C42<=XX!$W$17;C14>=GRADOS(ATAN((XX!$U$18/2+XX!$U$19)/(RAIZ((XX!$U$20)^2+(XX!$U$20*TAN(RADIANES(C42-XX!$R$21)))^2)))));0;1)*SI(Y(C42>=XX!$W$17;C42<=XX!$R$19;C14>=GRADOS(ATAN((XX!$U$18/2+XX!$U$19)/RAIZ((XX!$U$17/2)^2+(XX!$U$17/2*TAN(RADIANES(XX!$R$19-C42)))^2))));0;1) | Enero | Febrero | Marzo | Abril | Mayo | Junio | Julio | Agosto | Septiembre | Octubre | Noviembre | Diciembre | SI(O(C14<=0;Y(C42>0;XX!$R$17="n";C42>XX!$R$19);Y(C42>0;XX!$R$17="s";C42<XX!$R$18);Y(C42<0;XX!$R$17="s";C42>XX!$R$19);Y(C42<0;XX!$R$17="n";C42<XX!$R$18);Y(C42<0;XX!$R$17="e");Y(C42>0;XX!$R$17="o");Y(C42=0;XX!$R$17<>"n"));0;1)*SI(Y(C42>=XX!$R$18;C42<=XX!$W$27;C14<=GRADOS(ATAN((XX!$U$28/2)/RAIZ((XX!$U$27/2+XX!$U$30)^2+((XX!$U$27/2+XX!$U$30)*TAN(RADIANES(XX!$R$18-C42)))^2))));0;1)*SI(Y(C42>=XX!$W$22;C42<=XX!$R$19;C14<=GRADOS(ATAN((XX!$U$23/2)/RAIZ((XX!$U$22/2+XX!$U$25)^2+((XX!$U$22/2+XX!$U$25)*TAN(RADIANES(XX!$R$19-C42)))^2))));0;1) | Enero | Febrero | Marzo | Abril | Mayo | Junio | Julio | Agosto | Septiembre | Octubre | Noviembre | Diciembre | SI(O(C14<=0;Y(C42>0;XX!$R$17="n";C42>XX!$R$19);Y(C42>0;XX!$R$17="s";C42<XX!$R$18);Y(C42<0;XX!$R$17="s";C42>XX!$R$19);Y(C42<0;XX!$R$17="n";C42<XX!$R$18);Y(C42<0;XX!$R$17="e");Y(C42>0;XX!$R$17="o");Y(C42=0;XX!$R$17<>"n"));0;1)*SI(Y(C42>=XX!$R$18;C42<=XX!$AB$18;C14>=GRADOS(ATAN((XX!$Z$21/2)/RAIZ((XX!$Z$20/2)^2+(XX!$Z$20/2*TAN(RADIANES(XX!$R$18-C42)))^2))));0;1)*SI(Y(C42>XX!$AB$18;C42<=XX!$R$20;C14>=GRADOS(ATAN((XX!$Z$21/2)/(RAIZ((XX!$Z$23)^2+(XX!$Z$23*TAN(RADIANES(C42-XX!$R$20)))^2)))));0;1)*SI(Y(C42>=XX!$R$21;C42<=XX!$AB$17;C14>=GRADOS(ATAN((XX!$Z$21/2)/(RAIZ((XX!$Z$23)^2+(XX!$Z$23*TAN(RADIANES(C42-XX!$R$21)))^2)))));0;1)*SI(Y(C42>=XX!$AB$17;C42<=XX!$R$19;C14>=GRADOS(ATAN((XX!$Z$21/2)/RAIZ((XX!$Z$20/2)^2+(XX!$Z$20/2*TAN(RADIANES(XX!$R$19-C42)))^2))));0;1) | Enero | Febrero | Marzo | Abril | Mayo | Junio | Julio | Agosto | Septiembre | Octubre | Noviembre | Diciembre | SI(O(C14<=0;Y(C42>0;XX!$R$17="n";C42>XX!$R$19);Y(C42>0;XX!$R$17="s";C42<XX!$R$18);Y(C42<0;XX!$R$17="s";C42>XX!$R$19);Y(C42<0;XX!$R$17="n";C42<XX!$R$18);Y(C42<0;XX!$R$17="e");Y(C42>0;XX!$R$17="o");Y(C42=0;XX!$R$17<>"n"));0;1)*SI(O(Y(XX!$AB$26>XX!$AB$25;C42<=XX!$AB$26;C42>=XX!$AB$25);Y(XX!$AB$26<XX!$AB$25;C42<=XX!$AB$26);Y(XX!$AB$26<XX!$AB$25;C42>=XX!$AB$25));0;1) | Enero | Febrero | Marzo | Abril | Mayo | Junio | Julio | Agosto | Septiembre | Octubre | Noviembre | Diciembre | SI($R$22="N";'0. FAR'!HG65;SI($R$22="E";'0. FAR'!HT65;SI($R$22="s";'0. FAR'!IG65;SI($R$22="O";'0. FAR'!IT65;SI($R$22="NE";'0. FAR'!JG65;SI($R$22="SE";'0. FAR'!JT65;SI($R$22="SO";'0. FAR'!KG65;SI($R$22="NO";'0. FAR'!KT65;1)))))))) | Enero | Febrero | Marzo | Abril | Mayo | Junio | Julio | Agosto | Septiembre | Octubre | Noviembre | Diciembre | (SI(XX!$R$17="S";SI(O(Y(C14>0;C42>XX!$R$18);Y(C14>0;C42<XX!$R$19));1;0);SI(Y(XX!$R$19>C42;XX!$R$18<C42;C14>0);1;0)))*C69*BUSCARV(XX!$R$22;$B$124:$N$131;CZ$11+1;0)+C96 | Enero | Febrero | Marzo | Abril | Mayo | Junio | Julio | Agosto | Septiembre | Octubre | Noviembre | Diciembre
| 0 | #N/A | #N/A | #N/A | #N/A | #N/A | #N/A | #N/A | #N/A | #N/A | #N/A | #N/A | #N/A |  | 0 | #N/A | #N/A | #N/A | #N/A | #N/A | #N/A | #N/A | #N/A | #N/A | #N/A | #N/A | #N/A | 0 | 0 | 0 | 0 | 0 | 0 | 0 | 0 | 0 | 0 | 0 | 0 | 0 | 0 | 0 | 0 | 0 | 0 | 0 | 0 | 0 | 0 | 0 | 0 | 0 | 0 | 14 | [10 empty] | N | 0 | 0 | 0 | 0 | 0 | 0 | 0 | 0 | 0 | 0 | 0 | 0 | 0 | 0 | #N/A | #N/A | #N/A | #N/A | #N/A | #N/A | #N/A | #N/A | #N/A | #N/A | #N/A | #N/A | 0 | #N/A | #N/A | #N/A | #N/A | #N/A | #N/A | #N/A | #N/A | #N/A | #N/A | #N/A | #N/A | 0 | #N/A | #N/A | #N/A | #N/A | #N/A | #N/A | #N/A | #N/A | #N/A | #N/A | #N/A | #N/A | 0 | #N/A | #N/A | #N/A | #N/A | #N/A | #N/A | #N/A | #N/A | #N/A | #N/A | #N/A | #N/A | 0 | #N/A | #N/A | #N/A | #N/A | #N/A | #N/A | #N/A | #N/A | #N/A | #N/A | #N/A | #N/A | 0 | #N/A | #N/A | #N/A | #N/A | #N/A | #N/A | #N/A | #N/A | #N/A | #N/A | #N/A | #N/A | 0 | #N/A | #N/A | #N/A | #N/A | #N/A | #N/A | #N/A | #N/A | #N/A | #N/A | #N/A | #N/A | 0 | #N/A | #N/A | #N/A | #N/A | #N/A | #N/A | #N/A | #N/A | #N/A | #N/A | #N/A | #N/A
| 1 | #N/A | #N/A | #N/A | #N/A | #N/A | #N/A | #N/A | #N/A | #N/A | #N/A | #N/A | #N/A |  | 1 | #N/A | #N/A | #N/A | #N/A | #N/A | #N/A | #N/A | #N/A | #N/A | #N/A | #N/A | #N/A | 1 | 0 | 0 | 0 | 0 | 0 | 0 | 0 | 0 | 0 | 0 | 0 | 0 | 1 | 0 | 0 | 0 | 0 | 0 | 0 | 0 | 0 | 0 | 0 | 0 | 0 | [11 empty] | N | 1 | 0 | 0 | 0 | 0 | 0 | 0 | 0 | 0 | 0 | 0 | 0 | 0 | 1 | #N/A | #N/A | #N/A | #N/A | #N/A | #N/A | #N/A | #N/A | #N/A | #N/A | #N/A | #N/A | 1 | #N/A | #N/A | #N/A | #N/A | #N/A | #N/A | #N/A | #N/A | #N/A | #N/A | #N/A | #N/A | 1 | #N/A | #N/A | #N/A | #N/A | #N/A | #N/A | #N/A | #N/A | #N/A | #N/A | #N/A | #N/A | 1 | #N/A | #N/A | #N/A | #N/A | #N/A | #N/A | #N/A | #N/A | #N/A | #N/A | #N/A | #N/A | 1 | #N/A | #N/A | #N/A | #N/A | #N/A | #N/A | #N/A | #N/A | #N/A | #N/A | #N/A | #N/A | 1 | #N/A | #N/A | #N/A | #N/A | #N/A | #N/A | #N/A | #N/A | #N/A | #N/A | #N/A | #N/A | 1 | #N/A | #N/A | #N/A | #N/A | #N/A | #N/A | #N/A | #N/A | #N/A | #N/A | #N/A | #N/A | 1 | #N/A | #N/A | #N/A | #N/A | #N/A | #N/A | #N/A | #N/A | #N/A | #N/A | #N/A | #N/A
| 2 | #N/A | #N/A | #N/A | #N/A | #N/A | #N/A | #N/A | #N/A | #N/A | #N/A | #N/A | #N/A |  | 2 | #N/A | #N/A | #N/A | #N/A | #N/A | #N/A | #N/A | #N/A | #N/A | #N/A | #N/A | #N/A | 2 | 0 | 0 | 0 | 0 | 0 | 0 | 0 | 0 | 0 | 0 | 0 | 0 | 2 | 0 | 0 | 0 | 0 | 0 | 0 | 0 | 0 | 0 | 0 | 0 | 0 | Ventana 14 | 0 | Fav 1 |  |  |  |  | Fav 4-Lamas Horizontales |  |  |  | N | 2 | 0 | 0 | 0 | 0 | 0 | 0 | 0 | 0 | 0 | 0 | 0 | 0 | 2 | #N/A | #N/A | #N/A | #N/A | #N/A | #N/A | #N/A | #N/A | #N/A | #N/A | #N/A | #N/A | 2 | #N/A | #N/A | #N/A | #N/A | #N/A | #N/A | #N/A | #N/A | #N/A | #N/A | #N/A | #N/A | 2 | #N/A | #N/A | #N/A | #N/A | #N/A | #N/A | #N/A | #N/A | #N/A | #N/A | #N/A | #N/A | 2 | #N/A | #N/A | #N/A | #N/A | #N/A | #N/A | #N/A | #N/A | #N/A | #N/A | #N/A | #N/A | 2 | #N/A | #N/A | #N/A | #N/A | #N/A | #N/A | #N/A | #N/A | #N/A | #N/A | #N/A | #N/A | 2 | #N/A | #N/A | #N/A | #N/A | #N/A | #N/A | #N/A | #N/A | #N/A | #N/A | #N/A | #N/A | 2 | #N/A | #N/A | #N/A | #N/A | #N/A | #N/A | #N/A | #N/A | #N/A | #N/A | #N/A | #N/A | 2 | #N/A | #N/A | #N/A | #N/A | #N/A | #N/A | #N/A | #N/A | #N/A | #N/A | #N/A | #N/A
| 3 | #N/A | #N/A | #N/A | #N/A | #N/A | #N/A | #N/A | #N/A | #N/A | #N/A | #N/A | #N/A |  | 3 | #N/A | #N/A | #N/A | #N/A | #N/A | #N/A | #N/A | #N/A | #N/A | #N/A | #N/A | #N/A | 3 | 0 | 0 | 0 | 0 | 0 | 0 | 0 | 0 | 0 | 0 | 0 | 0 | 3 | 0 | 0 | 0 | 0 | 0 | 0 | 0 | 0 | 0 | 0 | 0 | 0 | Orientación | N | W | 1e-06 | γ lím cuadrante 3,4 | 26.5651 |  | T | 1e-06 | γ lím cuadrante 3,4 | 26.5651 | N | 3 | 0 | 0 | 0 | 0 | 0 | 0 | 0 | 0 | 0 | 0 | 0 | 0 | 3 | #N/A | #N/A | #N/A | #N/A | #N/A | #N/A | #N/A | #N/A | #N/A | #N/A | #N/A | #N/A | 3 | #N/A | #N/A | #N/A | #N/A | #N/A | #N/A | #N/A | #N/A | #N/A | #N/A | #N/A | #N/A | 3 | #N/A | #N/A | #N/A | #N/A | #N/A | #N/A | #N/A | #N/A | #N/A | #N/A | #N/A | #N/A | 3 | #N/A | #N/A | #N/A | #N/A | #N/A | #N/A | #N/A | #N/A | #N/A | #N/A | #N/A | #N/A | 3 | #N/A | #N/A | #N/A | #N/A | #N/A | #N/A | #N/A | #N/A | #N/A | #N/A | #N/A | #N/A | 3 | #N/A | #N/A | #N/A | #N/A | #N/A | #N/A | #N/A | #N/A | #N/A | #N/A | #N/A | #N/A | 3 | #N/A | #N/A | #N/A | #N/A | #N/A | #N/A | #N/A | #N/A | #N/A | #N/A | #N/A | #N/A | 3 | #N/A | #N/A | #N/A | #N/A | #N/A | #N/A | #N/A | #N/A | #N/A | #N/A | #N/A | #N/A
| 4 | #N/A | #N/A | #N/A | #N/A | #N/A | #N/A | #N/A | #N/A | #N/A | #N/A | #N/A | #N/A |  | 4 | #N/A | #N/A | #N/A | #N/A | #N/A | #N/A | #N/A | #N/A | #N/A | #N/A | #N/A | #N/A | 4 | 0 | 0 | 0 | 0 | 0 | 0 | 0 | 0 | 0 | 0 | 0 | 0 | 4 | 0 | 0 | 0 | 0 | 0 | 0 | 0 | 0 | 0 | 0 | 0 | 0 | Visión i | -90 | H | 1e-06 | γ lím cuadrante 1,2 | -26.5651 |  | E | 1e-06 | γ lím cuadrante 1,2 | -26.5651 | N | 4 | 0 | 0 | 0 | 0 | 0 | 0 | 0 | 0 | 0 | 0 | 0 | 0 | 4 | #N/A | #N/A | #N/A | #N/A | #N/A | #N/A | #N/A | #N/A | #N/A | #N/A | #N/A | #N/A | 4 | #N/A | #N/A | #N/A | #N/A | #N/A | #N/A | #N/A | #N/A | #N/A | #N/A | #N/A | #N/A | 4 | #N/A | #N/A | #N/A | #N/A | #N/A | #N/A | #N/A | #N/A | #N/A | #N/A | #N/A | #N/A | 4 | #N/A | #N/A | #N/A | #N/A | #N/A | #N/A | #N/A | #N/A | #N/A | #N/A | #N/A | #N/A | 4 | #N/A | #N/A | #N/A | #N/A | #N/A | #N/A | #N/A | #N/A | #N/A | #N/A | #N/A | #N/A | 4 | #N/A | #N/A | #N/A | #N/A | #N/A | #N/A | #N/A | #N/A | #N/A | #N/A | #N/A | #N/A | 4 | #N/A | #N/A | #N/A | #N/A | #N/A | #N/A | #N/A | #N/A | #N/A | #N/A | #N/A | #N/A | 4 | #N/A | #N/A | #N/A | #N/A | #N/A | #N/A | #N/A | #N/A | #N/A | #N/A | #N/A | #N/A
| 5 | #N/A | #N/A | #N/A | #N/A | #N/A | #N/A | #N/A | #N/A | #N/A | #N/A | #N/A | #N/A |  | 5 | #N/A | #N/A | #N/A | #N/A | #N/A | #N/A | #N/A | #N/A | #N/A | #N/A | #N/A | #N/A | 5 | 0 | 0 | 0 | 0 | 0 | 0 | 0 | 0 | 0 | 0 | 0 | 0 | 5 | 0 | 0 | 0 | 0 | 0 | 0 | 0 | 0 | 0 | 0 | 0 | 0 | Visión f | 90 | D | 0 | %visible RD | 75% |  | β | 0 | %visible RD | 75% | N | 5 | 0 | 0 | 0 | 0 | 0 | 0 | 0 | 0 | 0 | 0 | 0 | 0 | 5 | #N/A | #N/A | #N/A | #N/A | #N/A | #N/A | #N/A | #N/A | #N/A | #N/A | #N/A | #N/A | 5 | #N/A | #N/A | #N/A | #N/A | #N/A | #N/A | #N/A | #N/A | #N/A | #N/A | #N/A | #N/A | 5 | #N/A | #N/A | #N/A | #N/A | #N/A | #N/A | #N/A | #N/A | #N/A | #N/A | #N/A | #N/A | 5 | #N/A | #N/A | #N/A | #N/A | #N/A | #N/A | #N/A | #N/A | #N/A | #N/A | #N/A | #N/A | 5 | #N/A | #N/A | #N/A | #N/A | #N/A | #N/A | #N/A | #N/A | #N/A | #N/A | #N/A | #N/A | 5 | #N/A | #N/A | #N/A | #N/A | #N/A | #N/A | #N/A | #N/A | #N/A | #N/A | #N/A | #N/A | 5 | #N/A | #N/A | #N/A | #N/A | #N/A | #N/A | #N/A | #N/A | #N/A | #N/A | #N/A | #N/A | 5 | #N/A | #N/A | #N/A | #N/A | #N/A | #N/A | #N/A | #N/A | #N/A | #N/A | #N/A | #N/A
| 6 | #N/A | #N/A | #N/A | #N/A | #N/A | #N/A | #N/A | #N/A | #N/A | #N/A | #N/A | #N/A |  | 6 | #N/A | #N/A | #N/A | #N/A | #N/A | #N/A | #N/A | #N/A | #N/A | #N/A | #N/A | #N/A | 6 | 0 | 0 | 0 | 0 | 0 | 0 | 0 | 0 | 0 | 0 | 0 | 0 | 6 | 0 | 0 | 0 | 0 | 0 | 0 | 0 | 0 | 0 | 0 | 0 | 0 | Centro izq | 0 | L | 1e-06 |  |  |  | W | 1e-06 |  |  | N | 6 | 0 | 0 | 0 | 0 | 0 | 0 | 0 | 0 | 0 | 0 | 0 | 0 | 6 | #N/A | #N/A | #N/A | #N/A | #N/A | #N/A | #N/A | #N/A | #N/A | #N/A | #N/A | #N/A | 6 | #N/A | #N/A | #N/A | #N/A | #N/A | #N/A | #N/A | #N/A | #N/A | #N/A | #N/A | #N/A | 6 | #N/A | #N/A | #N/A | #N/A | #N/A | #N/A | #N/A | #N/A | #N/A | #N/A | #N/A | #N/A | 6 | #N/A | #N/A | #N/A | #N/A | #N/A | #N/A | #N/A | #N/A | #N/A | #N/A | #N/A | #N/A | 6 | #N/A | #N/A | #N/A | #N/A | #N/A | #N/A | #N/A | #N/A | #N/A | #N/A | #N/A | #N/A | 6 | #N/A | #N/A | #N/A | #N/A | #N/A | #N/A | #N/A | #N/A | #N/A | #N/A | #N/A | #N/A | 6 | #N/A | #N/A | #N/A | #N/A | #N/A | #N/A | #N/A | #N/A | #N/A | #N/A | #N/A | #N/A | 6 | #N/A | #N/A | #N/A | #N/A | #N/A | #N/A | #N/A | #N/A | #N/A | #N/A | #N/A | #N/A
| 7 | #N/A | #N/A | #N/A | #N/A | #N/A | #N/A | #N/A | #N/A | #N/A | #N/A | #N/A | #N/A |  | 7 | #N/A | #N/A | #N/A | #N/A | #N/A | #N/A | #N/A | #N/A | #N/A | #N/A | #N/A | #N/A | 7 | 0 | 0 | 0 | 0 | 0 | 0 | 0 | 0 | 0 | 0 | 0 | 0 | 7 | 0 | 0 | 0 | 0 | 0 | 0 | 0 | 0 | 0 | 0 | 0 | 0 | Centro der | 0 | Fav 2-Alero derecho |  |  |  |  | H | 1e-06 |  |  | N | 7 | 0 | 0 | 0 | 0 | 0 | 0 | 0 | 0 | 0 | 0 | 0 | 0 | 7 | #N/A | #N/A | #N/A | #N/A | #N/A | #N/A | #N/A | #N/A | #N/A | #N/A | #N/A | #N/A | 7 | #N/A | #N/A | #N/A | #N/A | #N/A | #N/A | #N/A | #N/A | #N/A | #N/A | #N/A | #N/A | 7 | #N/A | #N/A | #N/A | #N/A | #N/A | #N/A | #N/A | #N/A | #N/A | #N/A | #N/A | #N/A | 7 | #N/A | #N/A | #N/A | #N/A | #N/A | #N/A | #N/A | #N/A | #N/A | #N/A | #N/A | #N/A | 7 | #N/A | #N/A | #N/A | #N/A | #N/A | #N/A | #N/A | #N/A | #N/A | #N/A | #N/A | #N/A | 7 | #N/A | #N/A | #N/A | #N/A | #N/A | #N/A | #N/A | #N/A | #N/A | #N/A | #N/A | #N/A | 7 | #N/A | #N/A | #N/A | #N/A | #N/A | #N/A | #N/A | #N/A | #N/A | #N/A | #N/A | #N/A | 7 | #N/A | #N/A | #N/A | #N/A | #N/A | #N/A | #N/A | #N/A | #N/A | #N/A | #N/A | #N/A
| 8 | #N/A | #N/A | #N/A | #N/A | #N/A | #N/A | #N/A | #N/A | #N/A | #N/A | #N/A | #N/A |  | 8 | #N/A | #N/A | #N/A | #N/A | #N/A | #N/A | #N/A | #N/A | #N/A | #N/A | #N/A | #N/A | 8 | 0 | 0 | 0 | 0 | 0 | 0 | 0 | 0 | 0 | 0 | 0 | 0 | 8 | 0 | 0 | 0 | 0 | 0 | 0 | 0 | 0 | 0 | 0 | 0 | 0 | Orientacion real | N | W | 1e-06 | γ lím cuadrante 3,4 | 26.5651 | [5 empty] | N | 8 | 0 | 0 | 0 | 0 | 0 | 0 | 0 | 0 | 0 | 0 | 0 | 0 | 8 | #N/A | #N/A | #N/A | #N/A | #N/A | #N/A | #N/A | #N/A | #N/A | #N/A | #N/A | #N/A | 8 | #N/A | #N/A | #N/A | #N/A | #N/A | #N/A | #N/A | #N/A | #N/A | #N/A | #N/A | #N/A | 8 | #N/A | #N/A | #N/A | #N/A | #N/A | #N/A | #N/A | #N/A | #N/A | #N/A | #N/A | #N/A | 8 | #N/A | #N/A | #N/A | #N/A | #N/A | #N/A | #N/A | #N/A | #N/A | #N/A | #N/A | #N/A | 8 | #N/A | #N/A | #N/A | #N/A | #N/A | #N/A | #N/A | #N/A | #N/A | #N/A | #N/A | #N/A | 8 | #N/A | #N/A | #N/A | #N/A | #N/A | #N/A | #N/A | #N/A | #N/A | #N/A | #N/A | #N/A | 8 | #N/A | #N/A | #N/A | #N/A | #N/A | #N/A | #N/A | #N/A | #N/A | #N/A | #N/A | #N/A | 8 | #N/A | #N/A | #N/A | #N/A | #N/A | #N/A | #N/A | #N/A | #N/A | #N/A | #N/A | #N/A
| 9 | #N/A | #N/A | #N/A | #N/A | #N/A | #N/A | #N/A | #N/A | #N/A | #N/A | #N/A | #N/A |  | 9 | #N/A | #N/A | #N/A | #N/A | #N/A | #N/A | #N/A | #N/A | #N/A | #N/A | #N/A | #N/A | 9 | 0 | 0 | 0 | 0 | 0 | 0 | 0 | 0 | 0 | 0 | 0 | 0 | 9 | 0 | 0 | 0 | 0 | 0 | 0 | 0 | 0 | 0 | 0 | 0 | 0 |  |  | H | 1e-06 |  |  |  | L | 1e-06 |  |  | N | 9 | 0 | 0 | 0 | 0 | 0 | 0 | 0 | 0 | 0 | 0 | 0 | 0 | 9 | #N/A | #N/A | #N/A | #N/A | #N/A | #N/A | #N/A | #N/A | #N/A | #N/A | #N/A | #N/A | 9 | #N/A | #N/A | #N/A | #N/A | #N/A | #N/A | #N/A | #N/A | #N/A | #N/A | #N/A | #N/A | 9 | #N/A | #N/A | #N/A | #N/A | #N/A | #N/A | #N/A | #N/A | #N/A | #N/A | #N/A | #N/A | 9 | #N/A | #N/A | #N/A | #N/A | #N/A | #N/A | #N/A | #N/A | #N/A | #N/A | #N/A | #N/A | 9 | #N/A | #N/A | #N/A | #N/A | #N/A | #N/A | #N/A | #N/A | #N/A | #N/A | #N/A | #N/A | 9 | #N/A | #N/A | #N/A | #N/A | #N/A | #N/A | #N/A | #N/A | #N/A | #N/A | #N/A | #N/A | 9 | #N/A | #N/A | #N/A | #N/A | #N/A | #N/A | #N/A | #N/A | #N/A | #N/A | #N/A | #N/A | 9 | #N/A | #N/A | #N/A | #N/A | #N/A | #N/A | #N/A | #N/A | #N/A | #N/A | #N/A | #N/A
| 10 | #N/A | #N/A | #N/A | #N/A | #N/A | #N/A | #N/A | #N/A | #N/A | #N/A | #N/A | #N/A |  | 10 | #N/A | #N/A | #N/A | #N/A | #N/A | #N/A | #N/A | #N/A | #N/A | #N/A | #N/A | #N/A | 10 | 0 | 0 | 0 | 0 | 0 | 0 | 0 | 0 | 0 | 0 | 0 | 0 | 10 | 0 | 0 | 0 | 0 | 0 | 0 | 0 | 0 | 0 | 0 | 0 | 0 | % visibilidad difusa (β) por FAV | 37.5% | P | 1e-06 |  |  |  | Fav 5-Lamas Verticales |  |  |  | N | 10 | 0 | 0 | 0 | 0 | 0 | 0 | 0 | 0 | 0 | 0 | 0 | 0 | 10 | #N/A | #N/A | #N/A | #N/A | #N/A | #N/A | #N/A | #N/A | #N/A | #N/A | #N/A | #N/A | 10 | #N/A | #N/A | #N/A | #N/A | #N/A | #N/A | #N/A | #N/A | #N/A | #N/A | #N/A | #N/A | 10 | #N/A | #N/A | #N/A | #N/A | #N/A | #N/A | #N/A | #N/A | #N/A | #N/A | #N/A | #N/A | 10 | #N/A | #N/A | #N/A | #N/A | #N/A | #N/A | #N/A | #N/A | #N/A | #N/A | #N/A | #N/A | 10 | #N/A | #N/A | #N/A | #N/A | #N/A | #N/A | #N/A | #N/A | #N/A | #N/A | #N/A | #N/A | 10 | #N/A | #N/A | #N/A | #N/A | #N/A | #N/A | #N/A | #N/A | #N/A | #N/A | #N/A | #N/A | 10 | #N/A | #N/A | #N/A | #N/A | #N/A | #N/A | #N/A | #N/A | #N/A | #N/A | #N/A | #N/A | 10 | #N/A | #N/A | #N/A | #N/A | #N/A | #N/A | #N/A | #N/A | #N/A | #N/A | #N/A | #N/A
| 11 | #N/A | #N/A | #N/A | #N/A | #N/A | #N/A | #N/A | #N/A | #N/A | #N/A | #N/A | #N/A |  | 11 | #N/A | #N/A | #N/A | #N/A | #N/A | #N/A | #N/A | #N/A | #N/A | #N/A | #N/A | #N/A | 11 | 0 | 0 | 0 | 0 | 0 | 0 | 0 | 0 | 0 | 0 | 0 | 0 | 11 | 0 | 0 | 0 | 0 | 0 | 0 | 0 | 0 | 0 | 0 | 0 | 0 | % visibilidad difusa (β) por FAR | 100% | S | 0 |  |  |  | T | 1e-06 | γ lím cuadrante 3,4 | 26.5651 | N | 11 | 0 | 0 | 0 | 0 | 0 | 0 | 0 | 0 | 0 | 0 | 0 | 0 | 11 | #N/A | #N/A | #N/A | #N/A | #N/A | #N/A | #N/A | #N/A | #N/A | #N/A | #N/A | #N/A | 11 | #N/A | #N/A | #N/A | #N/A | #N/A | #N/A | #N/A | #N/A | #N/A | #N/A | #N/A | #N/A | 11 | #N/A | #N/A | #N/A | #N/A | #N/A | #N/A | #N/A | #N/A | #N/A | #N/A | #N/A | #N/A | 11 | #N/A | #N/A | #N/A | #N/A | #N/A | #N/A | #N/A | #N/A | #N/A | #N/A | #N/A | #N/A | 11 | #N/A | #N/A | #N/A | #N/A | #N/A | #N/A | #N/A | #N/A | #N/A | #N/A | #N/A | #N/A | 11 | #N/A | #N/A | #N/A | #N/A | #N/A | #N/A | #N/A | #N/A | #N/A | #N/A | #N/A | #N/A | 11 | #N/A | #N/A | #N/A | #N/A | #N/A | #N/A | #N/A | #N/A | #N/A | #N/A | #N/A | #N/A | 11 | #N/A | #N/A | #N/A | #N/A | #N/A | #N/A | #N/A | #N/A | #N/A | #N/A | #N/A | #N/A
| 12 | #N/A | #N/A | #N/A | #N/A | #N/A | #N/A | #N/A | #N/A | #N/A | #N/A | #N/A | #N/A |  | 12 | #N/A | #N/A | #N/A | #N/A | #N/A | #N/A | #N/A | #N/A | #N/A | #N/A | #N/A | #N/A | 12 | 0 | 0 | 0 | 0 | 0 | 0 | 0 | 0 | 0 | 0 | 0 | 0 | 12 | 0 | 0 | 0 | 0 | 0 | 0 | 0 | 0 | 0 | 0 | 0 | 0 | % visibilidad difusa (β) total | 37.5% | Fav 3-Alero izquierdo |  |  |  |  | E | 1e-06 | γ lím cuadrante 1,2 | -26.5651 | N | 12 | 0 | 0 | 0 | 0 | 0 | 0 | 0 | 0 | 0 | 0 | 0 | 0 | 12 | #N/A | #N/A | #N/A | #N/A | #N/A | #N/A | #N/A | #N/A | #N/A | #N/A | #N/A | #N/A | 12 | #N/A | #N/A | #N/A | #N/A | #N/A | #N/A | #N/A | #N/A | #N/A | #N/A | #N/A | #N/A | 12 | #N/A | #N/A | #N/A | #N/A | #N/A | #N/A | #N/A | #N/A | #N/A | #N/A | #N/A | #N/A | 12 | #N/A | #N/A | #N/A | #N/A | #N/A | #N/A | #N/A | #N/A | #N/A | #N/A | #N/A | #N/A | 12 | #N/A | #N/A | #N/A | #N/A | #N/A | #N/A | #N/A | #N/A | #N/A | #N/A | #N/A | #N/A | 12 | #N/A | #N/A | #N/A | #N/A | #N/A | #N/A | #N/A | #N/A | #N/A | #N/A | #N/A | #N/A | 12 | #N/A | #N/A | #N/A | #N/A | #N/A | #N/A | #N/A | #N/A | #N/A | #N/A | #N/A | #N/A | 12 | #N/A | #N/A | #N/A | #N/A | #N/A | #N/A | #N/A | #N/A | #N/A | #N/A | #N/A | #N/A
| 13 | #N/A | #N/A | #N/A | #N/A | #N/A | #N/A | #N/A | #N/A | #N/A | #N/A | #N/A | #N/A |  | 13 | #N/A | #N/A | #N/A | #N/A | #N/A | #N/A | #N/A | #N/A | #N/A | #N/A | #N/A | #N/A | 13 | 0 | 0 | 0 | 0 | 0 | 0 | 0 | 0 | 0 | 0 | 0 | 0 | 13 | 0 | 0 | 0 | 0 | 0 | 0 | 0 | 0 | 0 | 0 | 0 | 0 | Área Traslucida [m2] | 0 | W | 1e-06 | γ lím cuadrante 1,2 | -26.5651 |  | α | 0 | %visible RD | 50% | N | 13 | 0 | 0 | 0 | 0 | 0 | 0 | 0 | 0 | 0 | 0 | 0 | 0 | 13 | #N/A | #N/A | #N/A | #N/A | #N/A | #N/A | #N/A | #N/A | #N/A | #N/A | #N/A | #N/A | 13 | #N/A | #N/A | #N/A | #N/A | #N/A | #N/A | #N/A | #N/A | #N/A | #N/A | #N/A | #N/A | 13 | #N/A | #N/A | #N/A | #N/A | #N/A | #N/A | #N/A | #N/A | #N/A | #N/A | #N/A | #N/A | 13 | #N/A | #N/A | #N/A | #N/A | #N/A | #N/A | #N/A | #N/A | #N/A | #N/A | #N/A | #N/A | 13 | #N/A | #N/A | #N/A | #N/A | #N/A | #N/A | #N/A | #N/A | #N/A | #N/A | #N/A | #N/A | 13 | #N/A | #N/A | #N/A | #N/A | #N/A | #N/A | #N/A | #N/A | #N/A | #N/A | #N/A | #N/A | 13 | #N/A | #N/A | #N/A | #N/A | #N/A | #N/A | #N/A | #N/A | #N/A | #N/A | #N/A | #N/A | 13 | #N/A | #N/A | #N/A | #N/A | #N/A | #N/A | #N/A | #N/A | #N/A | #N/A | #N/A | #N/A
| 14 | #N/A | #N/A | #N/A | #N/A | #N/A | #N/A | #N/A | #N/A | #N/A | #N/A | #N/A | #N/A |  | 14 | #N/A | #N/A | #N/A | #N/A | #N/A | #N/A | #N/A | #N/A | #N/A | #N/A | #N/A | #N/A | 14 | 0 | 0 | 0 | 0 | 0 | 0 | 0 | 0 | 0 | 0 | 0 | 0 | 14 | 0 | 0 | 0 | 0 | 0 | 0 | 0 | 0 | 0 | 0 | 0 | 0 | Vidrio | 0 | H | 1e-06 | %visible RD | 50% |  | H | 1e-06 |  |  | N | 14 | 0 | 0 | 0 | 0 | 0 | 0 | 0 | 0 | 0 | 0 | 0 | 0 | 14 | #N/A | #N/A | #N/A | #N/A | #N/A | #N/A | #N/A | #N/A | #N/A | #N/A | #N/A | #N/A | 14 | #N/A | #N/A | #N/A | #N/A | #N/A | #N/A | #N/A | #N/A | #N/A | #N/A | #N/A | #N/A | 14 | #N/A | #N/A | #N/A | #N/A | #N/A | #N/A | #N/A | #N/A | #N/A | #N/A | #N/A | #N/A | 14 | #N/A | #N/A | #N/A | #N/A | #N/A | #N/A | #N/A | #N/A | #N/A | #N/A | #N/A | #N/A | 14 | #N/A | #N/A | #N/A | #N/A | #N/A | #N/A | #N/A | #N/A | #N/A | #N/A | #N/A | #N/A | 14 | #N/A | #N/A | #N/A | #N/A | #N/A | #N/A | #N/A | #N/A | #N/A | #N/A | #N/A | #N/A | 14 | #N/A | #N/A | #N/A | #N/A | #N/A | #N/A | #N/A | #N/A | #N/A | #N/A | #N/A | #N/A | 14 | #N/A | #N/A | #N/A | #N/A | #N/A | #N/A | #N/A | #N/A | #N/A | #N/A | #N/A | #N/A
| 15 | #N/A | #N/A | #N/A | #N/A | #N/A | #N/A | #N/A | #N/A | #N/A | #N/A | #N/A | #N/A |  | 15 | #N/A | #N/A | #N/A | #N/A | #N/A | #N/A | #N/A | #N/A | #N/A | #N/A | #N/A | #N/A | 15 | 0 | 0 | 0 | 0 | 0 | 0 | 0 | 0 | 0 | 0 | 0 | 0 | 15 | 0 | 0 | 0 | 0 | 0 | 0 | 0 | 0 | 0 | 0 | 0 | 0 | Factor Solar | 0 | P | 1e-06 | [7 empty] | N | 15 | 0 | 0 | 0 | 0 | 0 | 0 | 0 | 0 | 0 | 0 | 0 | 0 | 15 | #N/A | #N/A | #N/A | #N/A | #N/A | #N/A | #N/A | #N/A | #N/A | #N/A | #N/A | #N/A | 15 | #N/A | #N/A | #N/A | #N/A | #N/A | #N/A | #N/A | #N/A | #N/A | #N/A | #N/A | #N/A | 15 | #N/A | #N/A | #N/A | #N/A | #N/A | #N/A | #N/A | #N/A | #N/A | #N/A | #N/A | #N/A | 15 | #N/A | #N/A | #N/A | #N/A | #N/A | #N/A | #N/A | #N/A | #N/A | #N/A | #N/A | #N/A | 15 | #N/A | #N/A | #N/A | #N/A | #N/A | #N/A | #N/A | #N/A | #N/A | #N/A | #N/A | #N/A | 15 | #N/A | #N/A | #N/A | #N/A | #N/A | #N/A | #N/A | #N/A | #N/A | #N/A | #N/A | #N/A | 15 | #N/A | #N/A | #N/A | #N/A | #N/A | #N/A | #N/A | #N/A | #N/A | #N/A | #N/A | #N/A | 15 | #N/A | #N/A | #N/A | #N/A | #N/A | #N/A | #N/A | #N/A | #N/A | #N/A | #N/A | #N/A
| 16 | #N/A | #N/A | #N/A | #N/A | #N/A | #N/A | #N/A | #N/A | #N/A | #N/A | #N/A | #N/A |  | 16 | #N/A | #N/A | #N/A | #N/A | #N/A | #N/A | #N/A | #N/A | #N/A | #N/A | #N/A | #N/A | 16 | 0 | 0 | 0 | 0 | 0 | 0 | 0 | 0 | 0 | 0 | 0 | 0 | 16 | 0 | 0 | 0 | 0 | 0 | 0 | 0 | 0 | 0 | 0 | 0 | 0 | FSM | 0 | S | 0 | [7 empty] | N | 16 | 0 | 0 | 0 | 0 | 0 | 0 | 0 | 0 | 0 | 0 | 0 | 0 | 16 | #N/A | #N/A | #N/A | #N/A | #N/A | #N/A | #N/A | #N/A | #N/A | #N/A | #N/A | #N/A | 16 | #N/A | #N/A | #N/A | #N/A | #N/A | #N/A | #N/A | #N/A | #N/A | #N/A | #N/A | #N/A | 16 | #N/A | #N/A | #N/A | #N/A | #N/A | #N/A | #N/A | #N/A | #N/A | #N/A | #N/A | #N/A | 16 | #N/A | #N/A | #N/A | #N/A | #N/A | #N/A | #N/A | #N/A | #N/A | #N/A | #N/A | #N/A | 16 | #N/A | #N/A | #N/A | #N/A | #N/A | #N/A | #N/A | #N/A | #N/A | #N/A | #N/A | #N/A | 16 | #N/A | #N/A | #N/A | #N/A | #N/A | #N/A | #N/A | #N/A | #N/A | #N/A | #N/A | #N/A | 16 | #N/A | #N/A | #N/A | #N/A | #N/A | #N/A | #N/A | #N/A | #N/A | #N/A | #N/A | #N/A | 16 | #N/A | #N/A | #N/A | #N/A | #N/A | #N/A | #N/A | #N/A | #N/A | #N/A | #N/A | #N/A
| 17 | #N/A | #N/A | #N/A | #N/A | #N/A | #N/A | #N/A | #N/A | #N/A | #N/A | #N/A | #N/A |  | 17 | #N/A | #N/A | #N/A | #N/A | #N/A | #N/A | #N/A | #N/A | #N/A | #N/A | #N/A | #N/A | 17 | 0 | 0 | 0 | 0 | 0 | 0 | 0 | 0 | 0 | 0 | 0 | 0 | 17 | 0 | 0 | 0 | 0 | 0 | 0 | 0 | 0 | 0 | 0 | 0 | 0 | [11 empty] | N | 17 | 0 | 0 | 0 | 0 | 0 | 0 | 0 | 0 | 0 | 0 | 0 | 0 | 17 | #N/A | #N/A | #N/A | #N/A | #N/A | #N/A | #N/A | #N/A | #N/A | #N/A | #N/A | #N/A | 17 | #N/A | #N/A | #N/A | #N/A | #N/A | #N/A | #N/A | #N/A | #N/A | #N/A | #N/A | #N/A | 17 | #N/A | #N/A | #N/A | #N/A | #N/A | #N/A | #N/A | #N/A | #N/A | #N/A | #N/A | #N/A | 17 | #N/A | #N/A | #N/A | #N/A | #N/A | #N/A | #N/A | #N/A | #N/A | #N/A | #N/A | #N/A | 17 | #N/A | #N/A | #N/A | #N/A | #N/A | #N/A | #N/A | #N/A | #N/A | #N/A | #N/A | #N/A | 17 | #N/A | #N/A | #N/A | #N/A | #N/A | #N/A | #N/A | #N/A | #N/A | #N/A | #N/A | #N/A | 17 | #N/A | #N/A | #N/A | #N/A | #N/A | #N/A | #N/A | #N/A | #N/A | #N/A | #N/A | #N/A | 17 | #N/A | #N/A | #N/A | #N/A | #N/A | #N/A | #N/A | #N/A | #N/A | #N/A | #N/A | #N/A
| 18 | #N/A | #N/A | #N/A | #N/A | #N/A | #N/A | #N/A | #N/A | #N/A | #N/A | #N/A | #N/A |  | 18 | #N/A | #N/A | #N/A | #N/A | #N/A | #N/A | #N/A | #N/A | #N/A | #N/A | #N/A | #N/A | 18 | 0 | 0 | 0 | 0 | 0 | 0 | 0 | 0 | 0 | 0 | 0 | 0 | 18 | 0 | 0 | 0 | 0 | 0 | 0 | 0 | 0 | 0 | 0 | 0 | 0 | [11 empty] | N | 18 | 0 | 0 | 0 | 0 | 0 | 0 | 0 | 0 | 0 | 0 | 0 | 0 | 18 | #N/A | #N/A | #N/A | #N/A | #N/A | #N/A | #N/A | #N/A | #N/A | #N/A | #N/A | #N/A | 18 | #N/A | #N/A | #N/A | #N/A | #N/A | #N/A | #N/A | #N/A | #N/A | #N/A | #N/A | #N/A | 18 | #N/A | #N/A | #N/A | #N/A | #N/A | #N/A | #N/A | #N/A | #N/A | #N/A | #N/A | #N/A | 18 | #N/A | #N/A | #N/A | #N/A | #N/A | #N/A | #N/A | #N/A | #N/A | #N/A | #N/A | #N/A | 18 | #N/A | #N/A | #N/A | #N/A | #N/A | #N/A | #N/A | #N/A | #N/A | #N/A | #N/A | #N/A | 18 | #N/A | #N/A | #N/A | #N/A | #N/A | #N/A | #N/A | #N/A | #N/A | #N/A | #N/A | #N/A | 18 | #N/A | #N/A | #N/A | #N/A | #N/A | #N/A | #N/A | #N/A | #N/A | #N/A | #N/A | #N/A | 18 | #N/A | #N/A | #N/A | #N/A | #N/A | #N/A | #N/A | #N/A | #N/A | #N/A | #N/A | #N/A
| 19 | #N/A | #N/A | #N/A | #N/A | #N/A | #N/A | #N/A | #N/A | #N/A | #N/A | #N/A | #N/A |  | 19 | #N/A | #N/A | #N/A | #N/A | #N/A | #N/A | #N/A | #N/A | #N/A | #N/A | #N/A | #N/A | 19 | 0 | 0 | 0 | 0 | 0 | 0 | 0 | 0 | 0 | 0 | 0 | 0 | 19 | 0 | 0 | 0 | 0 | 0 | 0 | 0 | 0 | 0 | 0 | 0 | 0 | [11 empty] | N | 19 | 0 | 0 | 0 | 0 | 0 | 0 | 0 | 0 | 0 | 0 | 0 | 0 | 19 | #N/A | #N/A | #N/A | #N/A | #N/A | #N/A | #N/A | #N/A | #N/A | #N/A | #N/A | #N/A | 19 | #N/A | #N/A | #N/A | #N/A | #N/A | #N/A | #N/A | #N/A | #N/A | #N/A | #N/A | #N/A | 19 | #N/A | #N/A | #N/A | #N/A | #N/A | #N/A | #N/A | #N/A | #N/A | #N/A | #N/A | #N/A | 19 | #N/A | #N/A | #N/A | #N/A | #N/A | #N/A | #N/A | #N/A | #N/A | #N/A | #N/A | #N/A | 19 | #N/A | #N/A | #N/A | #N/A | #N/A | #N/A | #N/A | #N/A | #N/A | #N/A | #N/A | #N/A | 19 | #N/A | #N/A | #N/A | #N/A | #N/A | #N/A | #N/A | #N/A | #N/A | #N/A | #N/A | #N/A | 19 | #N/A | #N/A | #N/A | #N/A | #N/A | #N/A | #N/A | #N/A | #N/A | #N/A | #N/A | #N/A | 19 | #N/A | #N/A | #N/A | #N/A | #N/A | #N/A | #N/A | #N/A | #N/A | #N/A | #N/A | #N/A
| 20 | #N/A | #N/A | #N/A | #N/A | #N/A | #N/A | #N/A | #N/A | #N/A | #N/A | #N/A | #N/A |  | 20 | #N/A | #N/A | #N/A | #N/A | #N/A | #N/A | #N/A | #N/A | #N/A | #N/A | #N/A | #N/A | 20 | 0 | 0 | 0 | 0 | 0 | 0 | 0 | 0 | 0 | 0 | 0 | 0 | 20 | 0 | 0 | 0 | 0 | 0 | 0 | 0 | 0 | 0 | 0 | 0 | 0 | [11 empty] | N | 20 | 0 | 0 | 0 | 0 | 0 | 0 | 0 | 0 | 0 | 0 | 0 | 0 | 20 | #N/A | #N/A | #N/A | #N/A | #N/A | #N/A | #N/A | #N/A | #N/A | #N/A | #N/A | #N/A | 20 | #N/A | #N/A | #N/A | #N/A | #N/A | #N/A | #N/A | #N/A | #N/A | #N/A | #N/A | #N/A | 20 | #N/A | #N/A | #N/A | #N/A | #N/A | #N/A | #N/A | #N/A | #N/A | #N/A | #N/A | #N/A | 20 | #N/A | #N/A | #N/A | #N/A | #N/A | #N/A | #N/A | #N/A | #N/A | #N/A | #N/A | #N/A | 20 | #N/A | #N/A | #N/A | #N/A | #N/A | #N/A | #N/A | #N/A | #N/A | #N/A | #N/A | #N/A | 20 | #N/A | #N/A | #N/A | #N/A | #N/A | #N/A | #N/A | #N/A | #N/A | #N/A | #N/A | #N/A | 20 | #N/A | #N/A | #N/A | #N/A | #N/A | #N/A | #N/A | #N/A | #N/A | #N/A | #N/A | #N/A | 20 | #N/A | #N/A | #N/A | #N/A | #N/A | #N/A | #N/A | #N/A | #N/A | #N/A | #N/A | #N/A
| 21 | #N/A | #N/A | #N/A | #N/A | #N/A | #N/A | #N/A | #N/A | #N/A | #N/A | #N/A | #N/A |  | 21 | #N/A | #N/A | #N/A | #N/A | #N/A | #N/A | #N/A | #N/A | #N/A | #N/A | #N/A | #N/A | 21 | 0 | 0 | 0 | 0 | 0 | 0 | 0 | 0 | 0 | 0 | 0 | 0 | 21 | 0 | 0 | 0 | 0 | 0 | 0 | 0 | 0 | 0 | 0 | 0 | 0 | [11 empty] | N | 21 | 0 | 0 | 0 | 0 | 0 | 0 | 0 | 0 | 0 | 0 | 0 | 0 | 21 | #N/A | #N/A | #N/A | #N/A | #N/A | #N/A | #N/A | #N/A | #N/A | #N/A | #N/A | #N/A | 21 | #N/A | #N/A | #N/A | #N/A | #N/A | #N/A | #N/A | #N/A | #N/A | #N/A | #N/A | #N/A | 21 | #N/A | #N/A | #N/A | #N/A | #N/A | #N/A | #N/A | #N/A | #N/A | #N/A | #N/A | #N/A | 21 | #N/A | #N/A | #N/A | #N/A | #N/A | #N/A | #N/A | #N/A | #N/A | #N/A | #N/A | #N/A | 21 | #N/A | #N/A | #N/A | #N/A | #N/A | #N/A | #N/A | #N/A | #N/A | #N/A | #N/A | #N/A | 21 | #N/A | #N/A | #N/A | #N/A | #N/A | #N/A | #N/A | #N/A | #N/A | #N/A | #N/A | #N/A | 21 | #N/A | #N/A | #N/A | #N/A | #N/A | #N/A | #N/A | #N/A | #N/A | #N/A | #N/A | #N/A | 21 | #N/A | #N/A | #N/A | #N/A | #N/A | #N/A | #N/A | #N/A | #N/A | #N/A | #N/A | #N/A
| 22 | #N/A | #N/A | #N/A | #N/A | #N/A | #N/A | #N/A | #N/A | #N/A | #N/A | #N/A | #N/A |  | 22 | #N/A | #N/A | #N/A | #N/A | #N/A | #N/A | #N/A | #N/A | #N/A | #N/A | #N/A | #N/A | 22 | 0 | 0 | 0 | 0 | 0 | 0 | 0 | 0 | 0 | 0 | 0 | 0 | 22 | 0 | 0 | 0 | 0 | 0 | 0 | 0 | 0 | 0 | 0 | 0 | 0 | [11 empty] | N | 22 | 0 | 0 | 0 | 0 | 0 | 0 | 0 | 0 | 0 | 0 | 0 | 0 | 22 | #N/A | #N/A | #N/A | #N/A | #N/A | #N/A | #N/A | #N/A | #N/A | #N/A | #N/A | #N/A | 22 | #N/A | #N/A | #N/A | #N/A | #N/A | #N/A | #N/A | #N/A | #N/A | #N/A | #N/A | #N/A | 22 | #N/A | #N/A | #N/A | #N/A | #N/A | #N/A | #N/A | #N/A | #N/A | #N/A | #N/A | #N/A | 22 | #N/A | #N/A | #N/A | #N/A | #N/A | #N/A | #N/A | #N/A | #N/A | #N/A | #N/A | #N/A | 22 | #N/A | #N/A | #N/A | #N/A | #N/A | #N/A | #N/A | #N/A | #N/A | #N/A | #N/A | #N/A | 22 | #N/A | #N/A | #N/A | #N/A | #N/A | #N/A | #N/A | #N/A | #N/A | #N/A | #N/A | #N/A | 22 | #N/A | #N/A | #N/A | #N/A | #N/A | #N/A | #N/A | #N/A | #N/A | #N/A | #N/A | #N/A | 22 | #N/A | #N/A | #N/A | #N/A | #N/A | #N/A | #N/A | #N/A | #N/A | #N/A | #N/A | #N/A
| 23 | #N/A | #N/A | #N/A | #N/A | #N/A | #N/A | #N/A | #N/A | #N/A | #N/A | #N/A | #N/A |  | 23 | #N/A | #N/A | #N/A | #N/A | #N/A | #N/A | #N/A | #N/A | #N/A | #N/A | #N/A | #N/A | 23 | 0 | 0 | 0 | 0 | 0 | 0 | 0 | 0 | 0 | 0 | 0 | 0 | 23 | 0 | 0 | 0 | 0 | 0 | 0 | 0 | 0 | 0 | 0 | 0 | 0 | [11 empty] | N | 23 | 0 | 0 | 0 | 0 | 0 | 0 | 0 | 0 | 0 | 0 | 0 | 0 | 23 | #N/A | #N/A | #N/A | #N/A | #N/A | #N/A | #N/A | #N/A | #N/A | #N/A | #N/A | #N/A | 23 | #N/A | #N/A | #N/A | #N/A | #N/A | #N/A | #N/A | #N/A | #N/A | #N/A | #N/A | #N/A | 23 | #N/A | #N/A | #N/A | #N/A | #N/A | #N/A | #N/A | #N/A | #N/A | #N/A | #N/A | #N/A | 23 | #N/A | #N/A | #N/A | #N/A | #N/A | #N/A | #N/A | #N/A | #N/A | #N/A | #N/A | #N/A | 23 | #N/A | #N/A | #N/A | #N/A | #N/A | #N/A | #N/A | #N/A | #N/A | #N/A | #N/A | #N/A | 23 | #N/A | #N/A | #N/A | #N/A | #N/A | #N/A | #N/A | #N/A | #N/A | #N/A | #N/A | #N/A | 23 | #N/A | #N/A | #N/A | #N/A | #N/A | #N/A | #N/A | #N/A | #N/A | #N/A | #N/A | #N/A | 23 | #N/A | #N/A | #N/A | #N/A | #N/A | #N/A | #N/A | #N/A | #N/A | #N/A | #N/A | #N/A
[171 empty] | 1 | 2 | 3 | 4 | 5 | 6 | 7 | 8 | 9 | 10 | 11 | 12
|  | Ángulo de incidencia solar αs | [13 empty] | Azimut solar, ϒs | [12 empty] | Radiación directa horizontal [W/m2] | [12 empty] | Radiación Difusa horizontal [W/m2] | [24 empty] | Radiación difusa por área traslúcida | [12 empty] | Radiación directa por área traslúcida | [12 empty] | k total (horas de radiación directa) | [12 empty] | FAV 1 | [12 empty] | FAV 2 y FAV 3 | [12 empty] | FAV 4 - Horiz | [12 empty] | FAV 5 - Vert | [12 empty] | FAR | [12 empty] | 1: Rad máx
|  | Enero | Febrero | Marzo | Abril | Mayo | Junio | Julio | Agosto | Septiembre | Octubre | Noviembre | Diciembre |  |  | Enero | Febrero | Marzo | Abril | Mayo | Junio | Julio | Agosto | Septiembre | Octubre | Noviembre | Diciembre |  | Enero | Febrero | Marzo | Abril | Mayo | Junio | Julio | Agosto | Septiembre | Octubre | Noviembre | Diciembre |  | Enero | Febrero | Marzo | Abril | Mayo | Junio | Julio | Agosto | Septiembre | Octubre | Noviembre | Diciembre | [12 empty] | XX!$R$29*XX!$R$27*(XX!$R$26*C96) | Enero | Febrero | Marzo | Abril | Mayo | Junio | Julio | Agosto | Septiembre | Octubre | Noviembre | Diciembre | XX!$R$29*XX!$R$27*(BUSCARV(XX!$R$22;$B$124:$N$131;EP$11+1;0)*BI14*C69) | Enero | Febrero | Marzo | Abril | Mayo | Junio | Julio | Agosto | Septiembre | Octubre | Noviembre | Diciembre | SI(O(C14<=0;Y(C42>0;XX!$R$17="n";C42>XX!$R$19);Y(C42>0;XX!$R$17="s";C42<XX!$R$18);Y(C42<0;XX!$R$17="s";C42>XX!$R$19);Y(C42<0;XX!$R$17="n";C42<XX!$R$18);Y(C42<0;XX!$R$17="e");Y(C42>0;XX!$R$17="o");Y(C42=0;XX!$R$17<>"n"));0;1)*SI(Y(C42>=XX!$R$18;C42<=XX!$W$27;C14<=GRADOS(ATAN((XX!$U$28/2)/RAIZ((XX!$U$27/2+XX!$U$30)^2+((XX!$U$27/2+XX!$U$30)*TAN(RADIANES(XX!$R$18-C42)))^2))));0;1)*SI(Y(C42>=XX!$W$22;C42<=XX!$R$19;C14<=GRADOS(ATAN((XX!$U$23/2)/RAIZ((XX!$U$22/2+XX!$U$25)^2+((XX!$U$22/2+XX!$U$25)*TAN(RADIANES(XX!$R$19-C42)))^2))));0;1) | Enero | Febrero | Marzo | Abril | Mayo | Junio | Julio | Agosto | Septiembre | Octubre | Noviembre | Diciembre | SI(O(C14<=0;Y(C42>0;XX!$R$17="n";C42>XX!$R$19);Y(C42>0;XX!$R$17="s";C42<XX!$R$18);Y(C42<0;XX!$R$17="s";C42>XX!$R$19);Y(C42<0;XX!$R$17="n";C42<XX!$R$18);Y(C42<0;XX!$R$17="e");Y(C42>0;XX!$R$17="o");Y(C42=0;XX!$R$17<>"n"));0;1)*SI(Y(C42>=XX!$R$18;C42<=XX!$W$18;C14>=GRADOS(ATAN((XX!$U$18/2+XX!$U$19)/RAIZ((XX!$U$17/2)^2+(XX!$U$17/2*TAN(RADIANES(XX!$R$18-C42)))^2))));0;1)*SI(Y(C42>XX!$W$18;C42<=XX!$R$20;C14>=GRADOS(ATAN((XX!$U$18/2+XX!$U$19)/(RAIZ((XX!$U$20)^2+(XX!$U$20*TAN(RADIANES(C42-XX!$R$20)))^2)))));0;1)*SI(Y(C42>=XX!$R$21;C42<=XX!$W$17;C14>=GRADOS(ATAN((XX!$U$18/2+XX!$U$19)/(RAIZ((XX!$U$20)^2+(XX!$U$20*TAN(RADIANES(C42-XX!$R$21)))^2)))));0;1)*SI(Y(C42>=XX!$W$17;C42<=XX!$R$19;C14>=GRADOS(ATAN((XX!$U$18/2+XX!$U$19)/RAIZ((XX!$U$17/2)^2+(XX!$U$17/2*TAN(RADIANES(XX!$R$19-C42)))^2))));0;1) | Enero | Febrero | Marzo | Abril | Mayo | Junio | Julio | Agosto | Septiembre | Octubre | Noviembre | Diciembre | SI(O(C14<=0;Y(C42>0;XX!$R$17="n";C42>XX!$R$19);Y(C42>0;XX!$R$17="s";C42<XX!$R$18);Y(C42<0;XX!$R$17="s";C42>XX!$R$19);Y(C42<0;XX!$R$17="n";C42<XX!$R$18);Y(C42<0;XX!$R$17="e");Y(C42>0;XX!$R$17="o");Y(C42=0;XX!$R$17<>"n"));0;1)*SI(Y(C42>=XX!$R$18;C42<=XX!$W$27;C14<=GRADOS(ATAN((XX!$U$28/2)/RAIZ((XX!$U$27/2+XX!$U$30)^2+((XX!$U$27/2+XX!$U$30)*TAN(RADIANES(XX!$R$18-C42)))^2))));0;1)*SI(Y(C42>=XX!$W$22;C42<=XX!$R$19;C14<=GRADOS(ATAN((XX!$U$23/2)/RAIZ((XX!$U$22/2+XX!$U$25)^2+((XX!$U$22/2+XX!$U$25)*TAN(RADIANES(XX!$R$19-C42)))^2))));0;1) | Enero | Febrero | Marzo | Abril | Mayo | Junio | Julio | Agosto | Septiembre | Octubre | Noviembre | Diciembre | SI(O(C14<=0;Y(C42>0;XX!$R$17="n";C42>XX!$R$19);Y(C42>0;XX!$R$17="s";C42<XX!$R$18);Y(C42<0;XX!$R$17="s";C42>XX!$R$19);Y(C42<0;XX!$R$17="n";C42<XX!$R$18);Y(C42<0;XX!$R$17="e");Y(C42>0;XX!$R$17="o");Y(C42=0;XX!$R$17<>"n"));0;1)*SI(Y(C42>=XX!$R$18;C42<=XX!$AB$18;C14>=GRADOS(ATAN((XX!$Z$21/2)/RAIZ((XX!$Z$20/2)^2+(XX!$Z$20/2*TAN(RADIANES(XX!$R$18-C42)))^2))));0;1)*SI(Y(C42>XX!$AB$18;C42<=XX!$R$20;C14>=GRADOS(ATAN((XX!$Z$21/2)/(RAIZ((XX!$Z$23)^2+(XX!$Z$23*TAN(RADIANES(C42-XX!$R$20)))^2)))));0;1)*SI(Y(C42>=XX!$R$21;C42<=XX!$AB$17;C14>=GRADOS(ATAN((XX!$Z$21/2)/(RAIZ((XX!$Z$23)^2+(XX!$Z$23*TAN(RADIANES(C42-XX!$R$21)))^2)))));0;1)*SI(Y(C42>=XX!$AB$17;C42<=XX!$R$19;C14>=GRADOS(ATAN((XX!$Z$21/2)/RAIZ((XX!$Z$20/2)^2+(XX!$Z$20/2*TAN(RADIANES(XX!$R$19-C42)))^2))));0;1) | Enero | Febrero | Marzo | Abril | Mayo | Junio | Julio | Agosto | Septiembre | Octubre | Noviembre | Diciembre | SI(O(C14<=0;Y(C42>0;XX!$R$17="n";C42>XX!$R$19);Y(C42>0;XX!$R$17="s";C42<XX!$R$18);Y(C42<0;XX!$R$17="s";C42>XX!$R$19);Y(C42<0;XX!$R$17="n";C42<XX!$R$18);Y(C42<0;XX!$R$17="e");Y(C42>0;XX!$R$17="o");Y(C42=0;XX!$R$17<>"n"));0;1)*SI(O(Y(XX!$AB$26>XX!$AB$25;C42<=XX!$AB$26;C42>=XX!$AB$25);Y(XX!$AB$26<XX!$AB$25;C42<=XX!$AB$26);Y(XX!$AB$26<XX!$AB$25;C42>=XX!$AB$25));0;1) | Enero | Febrero | Marzo | Abril | Mayo | Junio | Julio | Agosto | Septiembre | Octubre | Noviembre | Diciembre | SI($R$22="N";'0. FAR'!HG65;SI($R$22="E";'0. FAR'!HT65;SI($R$22="s";'0. FAR'!IG65;SI($R$22="O";'0. FAR'!IT65;SI($R$22="NE";'0. FAR'!JG65;SI($R$22="SE";'0. FAR'!JT65;SI($R$22="SO";'0. FAR'!KG65;SI($R$22="NO";'0. FAR'!KT65;1)))))))) | Enero | Febrero | Marzo | Abril | Mayo | Junio | Julio | Agosto | Septiembre | Octubre | Noviembre | Diciembre | (SI(XX!$R$17="S";SI(O(Y(C14>0;C42>XX!$R$18);Y(C14>0;C42<XX!$R$19));1;0);SI(Y(XX!$R$19>C42;XX!$R$18<C42;C14>0);1;0)))*C69*BUSCARV(XX!$R$22;$B$124:$N$131;CZ$11+1;0)+C96 | Enero | Febrero | Marzo | Abril | Mayo | Junio | Julio | Agosto | Septiembre | Octubre | Noviembre | Diciembre
| 0 | #N/A | #N/A | #N/A | #N/A | #N/A | #N/A | #N/A | #N/A | #N/A | #N/A | #N/A | #N/A |  | 0 | #N/A | #N/A | #N/A | #N/A | #N/A | #N/A | #N/A | #N/A | #N/A | #N/A | #N/A | #N/A | 0 | 0 | 0 | 0 | 0 | 0 | 0 | 0 | 0 | 0 | 0 | 0 | 0 | 0 | 0 | 0 | 0 | 0 | 0 | 0 | 0 | 0 | 0 | 0 | 0 | 0 | 15 | [10 empty] | N | 0 | 0 | 0 | 0 | 0 | 0 | 0 | 0 | 0 | 0 | 0 | 0 | 0 | 0 | #N/A | #N/A | #N/A | #N/A | #N/A | #N/A | #N/A | #N/A | #N/A | #N/A | #N/A | #N/A | 0 | #N/A | #N/A | #N/A | #N/A | #N/A | #N/A | #N/A | #N/A | #N/A | #N/A | #N/A | #N/A | 0 | #N/A | #N/A | #N/A | #N/A | #N/A | #N/A | #N/A | #N/A | #N/A | #N/A | #N/A | #N/A | 0 | #N/A | #N/A | #N/A | #N/A | #N/A | #N/A | #N/A | #N/A | #N/A | #N/A | #N/A | #N/A | 0 | #N/A | #N/A | #N/A | #N/A | #N/A | #N/A | #N/A | #N/A | #N/A | #N/A | #N/A | #N/A | 0 | #N/A | #N/A | #N/A | #N/A | #N/A | #N/A | #N/A | #N/A | #N/A | #N/A | #N/A | #N/A | 0 | #N/A | #N/A | #N/A | #N/A | #N/A | #N/A | #N/A | #N/A | #N/A | #N/A | #N/A | #N/A | 0 | #N/A | #N/A | #N/A | #N/A | #N/A | #N/A | #N/A | #N/A | #N/A | #N/A | #N/A | #N/A
| 1 | #N/A | #N/A | #N/A | #N/A | #N/A | #N/A | #N/A | #N/A | #N/A | #N/A | #N/A | #N/A |  | 1 | #N/A | #N/A | #N/A | #N/A | #N/A | #N/A | #N/A | #N/A | #N/A | #N/A | #N/A | #N/A | 1 | 0 | 0 | 0 | 0 | 0 | 0 | 0 | 0 | 0 | 0 | 0 | 0 | 1 | 0 | 0 | 0 | 0 | 0 | 0 | 0 | 0 | 0 | 0 | 0 | 0 | [11 empty] | N | 1 | 0 | 0 | 0 | 0 | 0 | 0 | 0 | 0 | 0 | 0 | 0 | 0 | 1 | #N/A | #N/A | #N/A | #N/A | #N/A | #N/A | #N/A | #N/A | #N/A | #N/A | #N/A | #N/A | 1 | #N/A | #N/A | #N/A | #N/A | #N/A | #N/A | #N/A | #N/A | #N/A | #N/A | #N/A | #N/A | 1 | #N/A | #N/A | #N/A | #N/A | #N/A | #N/A | #N/A | #N/A | #N/A | #N/A | #N/A | #N/A | 1 | #N/A | #N/A | #N/A | #N/A | #N/A | #N/A | #N/A | #N/A | #N/A | #N/A | #N/A | #N/A | 1 | #N/A | #N/A | #N/A | #N/A | #N/A | #N/A | #N/A | #N/A | #N/A | #N/A | #N/A | #N/A | 1 | #N/A | #N/A | #N/A | #N/A | #N/A | #N/A | #N/A | #N/A | #N/A | #N/A | #N/A | #N/A | 1 | #N/A | #N/A | #N/A | #N/A | #N/A | #N/A | #N/A | #N/A | #N/A | #N/A | #N/A | #N/A | 1 | #N/A | #N/A | #N/A | #N/A | #N/A | #N/A | #N/A | #N/A | #N/A | #N/A | #N/A | #N/A
| 2 | #N/A | #N/A | #N/A | #N/A | #N/A | #N/A | #N/A | #N/A | #N/A | #N/A | #N/A | #N/A |  | 2 | #N/A | #N/A | #N/A | #N/A | #N/A | #N/A | #N/A | #N/A | #N/A | #N/A | #N/A | #N/A | 2 | 0 | 0 | 0 | 0 | 0 | 0 | 0 | 0 | 0 | 0 | 0 | 0 | 2 | 0 | 0 | 0 | 0 | 0 | 0 | 0 | 0 | 0 | 0 | 0 | 0 | Ventana 15 | 0 | Fav 1 |  |  |  |  | Fav 4-Lamas Horizontales |  |  |  | N | 2 | 0 | 0 | 0 | 0 | 0 | 0 | 0 | 0 | 0 | 0 | 0 | 0 | 2 | #N/A | #N/A | #N/A | #N/A | #N/A | #N/A | #N/A | #N/A | #N/A | #N/A | #N/A | #N/A | 2 | #N/A | #N/A | #N/A | #N/A | #N/A | #N/A | #N/A | #N/A | #N/A | #N/A | #N/A | #N/A | 2 | #N/A | #N/A | #N/A | #N/A | #N/A | #N/A | #N/A | #N/A | #N/A | #N/A | #N/A | #N/A | 2 | #N/A | #N/A | #N/A | #N/A | #N/A | #N/A | #N/A | #N/A | #N/A | #N/A | #N/A | #N/A | 2 | #N/A | #N/A | #N/A | #N/A | #N/A | #N/A | #N/A | #N/A | #N/A | #N/A | #N/A | #N/A | 2 | #N/A | #N/A | #N/A | #N/A | #N/A | #N/A | #N/A | #N/A | #N/A | #N/A | #N/A | #N/A | 2 | #N/A | #N/A | #N/A | #N/A | #N/A | #N/A | #N/A | #N/A | #N/A | #N/A | #N/A | #N/A | 2 | #N/A | #N/A | #N/A | #N/A | #N/A | #N/A | #N/A | #N/A | #N/A | #N/A | #N/A | #N/A
| 3 | #N/A | #N/A | #N/A | #N/A | #N/A | #N/A | #N/A | #N/A | #N/A | #N/A | #N/A | #N/A |  | 3 | #N/A | #N/A | #N/A | #N/A | #N/A | #N/A | #N/A | #N/A | #N/A | #N/A | #N/A | #N/A | 3 | 0 | 0 | 0 | 0 | 0 | 0 | 0 | 0 | 0 | 0 | 0 | 0 | 3 | 0 | 0 | 0 | 0 | 0 | 0 | 0 | 0 | 0 | 0 | 0 | 0 | Orientación | N | W | 1e-06 | γ lím cuadrante 3,4 | 26.5651 |  | T | 1e-06 | γ lím cuadrante 3,4 | 26.5651 | N | 3 | 0 | 0 | 0 | 0 | 0 | 0 | 0 | 0 | 0 | 0 | 0 | 0 | 3 | #N/A | #N/A | #N/A | #N/A | #N/A | #N/A | #N/A | #N/A | #N/A | #N/A | #N/A | #N/A | 3 | #N/A | #N/A | #N/A | #N/A | #N/A | #N/A | #N/A | #N/A | #N/A | #N/A | #N/A | #N/A | 3 | #N/A | #N/A | #N/A | #N/A | #N/A | #N/A | #N/A | #N/A | #N/A | #N/A | #N/A | #N/A | 3 | #N/A | #N/A | #N/A | #N/A | #N/A | #N/A | #N/A | #N/A | #N/A | #N/A | #N/A | #N/A | 3 | #N/A | #N/A | #N/A | #N/A | #N/A | #N/A | #N/A | #N/A | #N/A | #N/A | #N/A | #N/A | 3 | #N/A | #N/A | #N/A | #N/A | #N/A | #N/A | #N/A | #N/A | #N/A | #N/A | #N/A | #N/A | 3 | #N/A | #N/A | #N/A | #N/A | #N/A | #N/A | #N/A | #N/A | #N/A | #N/A | #N/A | #N/A | 3 | #N/A | #N/A | #N/A | #N/A | #N/A | #N/A | #N/A | #N/A | #N/A | #N/A | #N/A | #N/A
| 4 | #N/A | #N/A | #N/A | #N/A | #N/A | #N/A | #N/A | #N/A | #N/A | #N/A | #N/A | #N/A |  | 4 | #N/A | #N/A | #N/A | #N/A | #N/A | #N/A | #N/A | #N/A | #N/A | #N/A | #N/A | #N/A | 4 | 0 | 0 | 0 | 0 | 0 | 0 | 0 | 0 | 0 | 0 | 0 | 0 | 4 | 0 | 0 | 0 | 0 | 0 | 0 | 0 | 0 | 0 | 0 | 0 | 0 | Visión i | -90 | H | 1e-06 | γ lím cuadrante 1,2 | -26.5651 |  | E | 1e-06 | γ lím cuadrante 1,2 | -26.5651 | N | 4 | 0 | 0 | 0 | 0 | 0 | 0 | 0 | 0 | 0 | 0 | 0 | 0 | 4 | #N/A | #N/A | #N/A | #N/A | #N/A | #N/A | #N/A | #N/A | #N/A | #N/A | #N/A | #N/A | 4 | #N/A | #N/A | #N/A | #N/A | #N/A | #N/A | #N/A | #N/A | #N/A | #N/A | #N/A | #N/A | 4 | #N/A | #N/A | #N/A | #N/A | #N/A | #N/A | #N/A | #N/A | #N/A | #N/A | #N/A | #N/A | 4 | #N/A | #N/A | #N/A | #N/A | #N/A | #N/A | #N/A | #N/A | #N/A | #N/A | #N/A | #N/A | 4 | #N/A | #N/A | #N/A | #N/A | #N/A | #N/A | #N/A | #N/A | #N/A | #N/A | #N/A | #N/A | 4 | #N/A | #N/A | #N/A | #N/A | #N/A | #N/A | #N/A | #N/A | #N/A | #N/A | #N/A | #N/A | 4 | #N/A | #N/A | #N/A | #N/A | #N/A | #N/A | #N/A | #N/A | #N/A | #N/A | #N/A | #N/A | 4 | #N/A | #N/A | #N/A | #N/A | #N/A | #N/A | #N/A | #N/A | #N/A | #N/A | #N/A | #N/A
| 5 | #N/A | #N/A | #N/A | #N/A | #N/A | #N/A | #N/A | #N/A | #N/A | #N/A | #N/A | #N/A |  | 5 | #N/A | #N/A | #N/A | #N/A | #N/A | #N/A | #N/A | #N/A | #N/A | #N/A | #N/A | #N/A | 5 | 0 | 0 | 0 | 0 | 0 | 0 | 0 | 0 | 0 | 0 | 0 | 0 | 5 | 0 | 0 | 0 | 0 | 0 | 0 | 0 | 0 | 0 | 0 | 0 | 0 | Visión f | 90 | D | 0 | %visible RD | 75% |  | β | 0 | %visible RD | 75% | N | 5 | 0 | 0 | 0 | 0 | 0 | 0 | 0 | 0 | 0 | 0 | 0 | 0 | 5 | #N/A | #N/A | #N/A | #N/A | #N/A | #N/A | #N/A | #N/A | #N/A | #N/A | #N/A | #N/A | 5 | #N/A | #N/A | #N/A | #N/A | #N/A | #N/A | #N/A | #N/A | #N/A | #N/A | #N/A | #N/A | 5 | #N/A | #N/A | #N/A | #N/A | #N/A | #N/A | #N/A | #N/A | #N/A | #N/A | #N/A | #N/A | 5 | #N/A | #N/A | #N/A | #N/A | #N/A | #N/A | #N/A | #N/A | #N/A | #N/A | #N/A | #N/A | 5 | #N/A | #N/A | #N/A | #N/A | #N/A | #N/A | #N/A | #N/A | #N/A | #N/A | #N/A | #N/A | 5 | #N/A | #N/A | #N/A | #N/A | #N/A | #N/A | #N/A | #N/A | #N/A | #N/A | #N/A | #N/A | 5 | #N/A | #N/A | #N/A | #N/A | #N/A | #N/A | #N/A | #N/A | #N/A | #N/A | #N/A | #N/A | 5 | #N/A | #N/A | #N/A | #N/A | #N/A | #N/A | #N/A | #N/A | #N/A | #N/A | #N/A | #N/A
| 6 | #N/A | #N/A | #N/A | #N/A | #N/A | #N/A | #N/A | #N/A | #N/A | #N/A | #N/A | #N/A |  | 6 | #N/A | #N/A | #N/A | #N/A | #N/A | #N/A | #N/A | #N/A | #N/A | #N/A | #N/A | #N/A | 6 | 0 | 0 | 0 | 0 | 0 | 0 | 0 | 0 | 0 | 0 | 0 | 0 | 6 | 0 | 0 | 0 | 0 | 0 | 0 | 0 | 0 | 0 | 0 | 0 | 0 | Centro izq | 0 | L | 1e-06 |  |  |  | W | 1e-06 |  |  | N | 6 | 0 | 0 | 0 | 0 | 0 | 0 | 0 | 0 | 0 | 0 | 0 | 0 | 6 | #N/A | #N/A | #N/A | #N/A | #N/A | #N/A | #N/A | #N/A | #N/A | #N/A | #N/A | #N/A | 6 | #N/A | #N/A | #N/A | #N/A | #N/A | #N/A | #N/A | #N/A | #N/A | #N/A | #N/A | #N/A | 6 | #N/A | #N/A | #N/A | #N/A | #N/A | #N/A | #N/A | #N/A | #N/A | #N/A | #N/A | #N/A | 6 | #N/A | #N/A | #N/A | #N/A | #N/A | #N/A | #N/A | #N/A | #N/A | #N/A | #N/A | #N/A | 6 | #N/A | #N/A | #N/A | #N/A | #N/A | #N/A | #N/A | #N/A | #N/A | #N/A | #N/A | #N/A | 6 | #N/A | #N/A | #N/A | #N/A | #N/A | #N/A | #N/A | #N/A | #N/A | #N/A | #N/A | #N/A | 6 | #N/A | #N/A | #N/A | #N/A | #N/A | #N/A | #N/A | #N/A | #N/A | #N/A | #N/A | #N/A | 6 | #N/A | #N/A | #N/A | #N/A | #N/A | #N/A | #N/A | #N/A | #N/A | #N/A | #N/A | #N/A
| 7 | #N/A | #N/A | #N/A | #N/A | #N/A | #N/A | #N/A | #N/A | #N/A | #N/A | #N/A | #N/A |  | 7 | #N/A | #N/A | #N/A | #N/A | #N/A | #N/A | #N/A | #N/A | #N/A | #N/A | #N/A | #N/A | 7 | 0 | 0 | 0 | 0 | 0 | 0 | 0 | 0 | 0 | 0 | 0 | 0 | 7 | 0 | 0 | 0 | 0 | 0 | 0 | 0 | 0 | 0 | 0 | 0 | 0 | Centro der | 0 | Fav 2-Alero derecho |  |  |  |  | H | 1e-06 |  |  | N | 7 | 0 | 0 | 0 | 0 | 0 | 0 | 0 | 0 | 0 | 0 | 0 | 0 | 7 | #N/A | #N/A | #N/A | #N/A | #N/A | #N/A | #N/A | #N/A | #N/A | #N/A | #N/A | #N/A | 7 | #N/A | #N/A | #N/A | #N/A | #N/A | #N/A | #N/A | #N/A | #N/A | #N/A | #N/A | #N/A | 7 | #N/A | #N/A | #N/A | #N/A | #N/A | #N/A | #N/A | #N/A | #N/A | #N/A | #N/A | #N/A | 7 | #N/A | #N/A | #N/A | #N/A | #N/A | #N/A | #N/A | #N/A | #N/A | #N/A | #N/A | #N/A | 7 | #N/A | #N/A | #N/A | #N/A | #N/A | #N/A | #N/A | #N/A | #N/A | #N/A | #N/A | #N/A | 7 | #N/A | #N/A | #N/A | #N/A | #N/A | #N/A | #N/A | #N/A | #N/A | #N/A | #N/A | #N/A | 7 | #N/A | #N/A | #N/A | #N/A | #N/A | #N/A | #N/A | #N/A | #N/A | #N/A | #N/A | #N/A | 7 | #N/A | #N/A | #N/A | #N/A | #N/A | #N/A | #N/A | #N/A | #N/A | #N/A | #N/A | #N/A
| 8 | #N/A | #N/A | #N/A | #N/A | #N/A | #N/A | #N/A | #N/A | #N/A | #N/A | #N/A | #N/A |  | 8 | #N/A | #N/A | #N/A | #N/A | #N/A | #N/A | #N/A | #N/A | #N/A | #N/A | #N/A | #N/A | 8 | 0 | 0 | 0 | 0 | 0 | 0 | 0 | 0 | 0 | 0 | 0 | 0 | 8 | 0 | 0 | 0 | 0 | 0 | 0 | 0 | 0 | 0 | 0 | 0 | 0 | Orientacion real | N | W | 1e-06 | γ lím cuadrante 3,4 | 26.5651 | [5 empty] | N | 8 | 0 | 0 | 0 | 0 | 0 | 0 | 0 | 0 | 0 | 0 | 0 | 0 | 8 | #N/A | #N/A | #N/A | #N/A | #N/A | #N/A | #N/A | #N/A | #N/A | #N/A | #N/A | #N/A | 8 | #N/A | #N/A | #N/A | #N/A | #N/A | #N/A | #N/A | #N/A | #N/A | #N/A | #N/A | #N/A | 8 | #N/A | #N/A | #N/A | #N/A | #N/A | #N/A | #N/A | #N/A | #N/A | #N/A | #N/A | #N/A | 8 | #N/A | #N/A | #N/A | #N/A | #N/A | #N/A | #N/A | #N/A | #N/A | #N/A | #N/A | #N/A | 8 | #N/A | #N/A | #N/A | #N/A | #N/A | #N/A | #N/A | #N/A | #N/A | #N/A | #N/A | #N/A | 8 | #N/A | #N/A | #N/A | #N/A | #N/A | #N/A | #N/A | #N/A | #N/A | #N/A | #N/A | #N/A | 8 | #N/A | #N/A | #N/A | #N/A | #N/A | #N/A | #N/A | #N/A | #N/A | #N/A | #N/A | #N/A | 8 | #N/A | #N/A | #N/A | #N/A | #N/A | #N/A | #N/A | #N/A | #N/A | #N/A | #N/A | #N/A
| 9 | #N/A | #N/A | #N/A | #N/A | #N/A | #N/A | #N/A | #N/A | #N/A | #N/A | #N/A | #N/A |  | 9 | #N/A | #N/A | #N/A | #N/A | #N/A | #N/A | #N/A | #N/A | #N/A | #N/A | #N/A | #N/A | 9 | 0 | 0 | 0 | 0 | 0 | 0 | 0 | 0 | 0 | 0 | 0 | 0 | 9 | 0 | 0 | 0 | 0 | 0 | 0 | 0 | 0 | 0 | 0 | 0 | 0 |  |  | H | 1e-06 |  |  |  | L | 1e-06 |  |  | N | 9 | 0 | 0 | 0 | 0 | 0 | 0 | 0 | 0 | 0 | 0 | 0 | 0 | 9 | #N/A | #N/A | #N/A | #N/A | #N/A | #N/A | #N/A | #N/A | #N/A | #N/A | #N/A | #N/A | 9 | #N/A | #N/A | #N/A | #N/A | #N/A | #N/A | #N/A | #N/A | #N/A | #N/A | #N/A | #N/A | 9 | #N/A | #N/A | #N/A | #N/A | #N/A | #N/A | #N/A | #N/A | #N/A | #N/A | #N/A | #N/A | 9 | #N/A | #N/A | #N/A | #N/A | #N/A | #N/A | #N/A | #N/A | #N/A | #N/A | #N/A | #N/A | 9 | #N/A | #N/A | #N/A | #N/A | #N/A | #N/A | #N/A | #N/A | #N/A | #N/A | #N/A | #N/A | 9 | #N/A | #N/A | #N/A | #N/A | #N/A | #N/A | #N/A | #N/A | #N/A | #N/A | #N/A | #N/A | 9 | #N/A | #N/A | #N/A | #N/A | #N/A | #N/A | #N/A | #N/A | #N/A | #N/A | #N/A | #N/A | 9 | #N/A | #N/A | #N/A | #N/A | #N/A | #N/A | #N/A | #N/A | #N/A | #N/A | #N/A | #N/A
| 10 | #N/A | #N/A | #N/A | #N/A | #N/A | #N/A | #N/A | #N/A | #N/A | #N/A | #N/A | #N/A |  | 10 | #N/A | #N/A | #N/A | #N/A | #N/A | #N/A | #N/A | #N/A | #N/A | #N/A | #N/A | #N/A | 10 | 0 | 0 | 0 | 0 | 0 | 0 | 0 | 0 | 0 | 0 | 0 | 0 | 10 | 0 | 0 | 0 | 0 | 0 | 0 | 0 | 0 | 0 | 0 | 0 | 0 | % visibilidad difusa (β) por FAV | 37.5% | P | 1e-06 |  |  |  | Fav 5-Lamas Verticales |  |  |  | N | 10 | 0 | 0 | 0 | 0 | 0 | 0 | 0 | 0 | 0 | 0 | 0 | 0 | 10 | #N/A | #N/A | #N/A | #N/A | #N/A | #N/A | #N/A | #N/A | #N/A | #N/A | #N/A | #N/A | 10 | #N/A | #N/A | #N/A | #N/A | #N/A | #N/A | #N/A | #N/A | #N/A | #N/A | #N/A | #N/A | 10 | #N/A | #N/A | #N/A | #N/A | #N/A | #N/A | #N/A | #N/A | #N/A | #N/A | #N/A | #N/A | 10 | #N/A | #N/A | #N/A | #N/A | #N/A | #N/A | #N/A | #N/A | #N/A | #N/A | #N/A | #N/A | 10 | #N/A | #N/A | #N/A | #N/A | #N/A | #N/A | #N/A | #N/A | #N/A | #N/A | #N/A | #N/A | 10 | #N/A | #N/A | #N/A | #N/A | #N/A | #N/A | #N/A | #N/A | #N/A | #N/A | #N/A | #N/A | 10 | #N/A | #N/A | #N/A | #N/A | #N/A | #N/A | #N/A | #N/A | #N/A | #N/A | #N/A | #N/A | 10 | #N/A | #N/A | #N/A | #N/A | #N/A | #N/A | #N/A | #N/A | #N/A | #N/A | #N/A | #N/A
| 11 | #N/A | #N/A | #N/A | #N/A | #N/A | #N/A | #N/A | #N/A | #N/A | #N/A | #N/A | #N/A |  | 11 | #N/A | #N/A | #N/A | #N/A | #N/A | #N/A | #N/A | #N/A | #N/A | #N/A | #N/A | #N/A | 11 | 0 | 0 | 0 | 0 | 0 | 0 | 0 | 0 | 0 | 0 | 0 | 0 | 11 | 0 | 0 | 0 | 0 | 0 | 0 | 0 | 0 | 0 | 0 | 0 | 0 | % visibilidad difusa (β) por FAR | 100% | S | 0 |  |  |  | T | 1e-06 | γ lím cuadrante 3,4 | 26.5651 | N | 11 | 0 | 0 | 0 | 0 | 0 | 0 | 0 | 0 | 0 | 0 | 0 | 0 | 11 | #N/A | #N/A | #N/A | #N/A | #N/A | #N/A | #N/A | #N/A | #N/A | #N/A | #N/A | #N/A | 11 | #N/A | #N/A | #N/A | #N/A | #N/A | #N/A | #N/A | #N/A | #N/A | #N/A | #N/A | #N/A | 11 | #N/A | #N/A | #N/A | #N/A | #N/A | #N/A | #N/A | #N/A | #N/A | #N/A | #N/A | #N/A | 11 | #N/A | #N/A | #N/A | #N/A | #N/A | #N/A | #N/A | #N/A | #N/A | #N/A | #N/A | #N/A | 11 | #N/A | #N/A | #N/A | #N/A | #N/A | #N/A | #N/A | #N/A | #N/A | #N/A | #N/A | #N/A | 11 | #N/A | #N/A | #N/A | #N/A | #N/A | #N/A | #N/A | #N/A | #N/A | #N/A | #N/A | #N/A | 11 | #N/A | #N/A | #N/A | #N/A | #N/A | #N/A | #N/A | #N/A | #N/A | #N/A | #N/A | #N/A | 11 | #N/A | #N/A | #N/A | #N/A | #N/A | #N/A | #N/A | #N/A | #N/A | #N/A | #N/A | #N/A
| 12 | #N/A | #N/A | #N/A | #N/A | #N/A | #N/A | #N/A | #N/A | #N/A | #N/A | #N/A | #N/A |  | 12 | #N/A | #N/A | #N/A | #N/A | #N/A | #N/A | #N/A | #N/A | #N/A | #N/A | #N/A | #N/A | 12 | 0 | 0 | 0 | 0 | 0 | 0 | 0 | 0 | 0 | 0 | 0 | 0 | 12 | 0 | 0 | 0 | 0 | 0 | 0 | 0 | 0 | 0 | 0 | 0 | 0 | % visibilidad difusa (β) total | 37.5% | Fav 3-Alero izquierdo |  |  |  |  | E | 1e-06 | γ lím cuadrante 1,2 | -26.5651 | N | 12 | 0 | 0 | 0 | 0 | 0 | 0 | 0 | 0 | 0 | 0 | 0 | 0 | 12 | #N/A | #N/A | #N/A | #N/A | #N/A | #N/A | #N/A | #N/A | #N/A | #N/A | #N/A | #N/A | 12 | #N/A | #N/A | #N/A | #N/A | #N/A | #N/A | #N/A | #N/A | #N/A | #N/A | #N/A | #N/A | 12 | #N/A | #N/A | #N/A | #N/A | #N/A | #N/A | #N/A | #N/A | #N/A | #N/A | #N/A | #N/A | 12 | #N/A | #N/A | #N/A | #N/A | #N/A | #N/A | #N/A | #N/A | #N/A | #N/A | #N/A | #N/A | 12 | #N/A | #N/A | #N/A | #N/A | #N/A | #N/A | #N/A | #N/A | #N/A | #N/A | #N/A | #N/A | 12 | #N/A | #N/A | #N/A | #N/A | #N/A | #N/A | #N/A | #N/A | #N/A | #N/A | #N/A | #N/A | 12 | #N/A | #N/A | #N/A | #N/A | #N/A | #N/A | #N/A | #N/A | #N/A | #N/A | #N/A | #N/A | 12 | #N/A | #N/A | #N/A | #N/A | #N/A | #N/A | #N/A | #N/A | #N/A | #N/A | #N/A | #N/A
| 13 | #N/A | #N/A | #N/A | #N/A | #N/A | #N/A | #N/A | #N/A | #N/A | #N/A | #N/A | #N/A |  | 13 | #N/A | #N/A | #N/A | #N/A | #N/A | #N/A | #N/A | #N/A | #N/A | #N/A | #N/A | #N/A | 13 | 0 | 0 | 0 | 0 | 0 | 0 | 0 | 0 | 0 | 0 | 0 | 0 | 13 | 0 | 0 | 0 | 0 | 0 | 0 | 0 | 0 | 0 | 0 | 0 | 0 | Área Traslucida [m2] | 0 | W | 1e-06 | γ lím cuadrante 1,2 | -26.5651 |  | α | 0 | %visible RD | 50% | N | 13 | 0 | 0 | 0 | 0 | 0 | 0 | 0 | 0 | 0 | 0 | 0 | 0 | 13 | #N/A | #N/A | #N/A | #N/A | #N/A | #N/A | #N/A | #N/A | #N/A | #N/A | #N/A | #N/A | 13 | #N/A | #N/A | #N/A | #N/A | #N/A | #N/A | #N/A | #N/A | #N/A | #N/A | #N/A | #N/A | 13 | #N/A | #N/A | #N/A | #N/A | #N/A | #N/A | #N/A | #N/A | #N/A | #N/A | #N/A | #N/A | 13 | #N/A | #N/A | #N/A | #N/A | #N/A | #N/A | #N/A | #N/A | #N/A | #N/A | #N/A | #N/A | 13 | #N/A | #N/A | #N/A | #N/A | #N/A | #N/A | #N/A | #N/A | #N/A | #N/A | #N/A | #N/A | 13 | #N/A | #N/A | #N/A | #N/A | #N/A | #N/A | #N/A | #N/A | #N/A | #N/A | #N/A | #N/A | 13 | #N/A | #N/A | #N/A | #N/A | #N/A | #N/A | #N/A | #N/A | #N/A | #N/A | #N/A | #N/A | 13 | #N/A | #N/A | #N/A | #N/A | #N/A | #N/A | #N/A | #N/A | #N/A | #N/A | #N/A | #N/A
| 14 | #N/A | #N/A | #N/A | #N/A | #N/A | #N/A | #N/A | #N/A | #N/A | #N/A | #N/A | #N/A |  | 14 | #N/A | #N/A | #N/A | #N/A | #N/A | #N/A | #N/A | #N/A | #N/A | #N/A | #N/A | #N/A | 14 | 0 | 0 | 0 | 0 | 0 | 0 | 0 | 0 | 0 | 0 | 0 | 0 | 14 | 0 | 0 | 0 | 0 | 0 | 0 | 0 | 0 | 0 | 0 | 0 | 0 | Vidrio | 0 | H | 1e-06 | %visible RD | 50% |  | H | 1e-06 |  |  | N | 14 | 0 | 0 | 0 | 0 | 0 | 0 | 0 | 0 | 0 | 0 | 0 | 0 | 14 | #N/A | #N/A | #N/A | #N/A | #N/A | #N/A | #N/A | #N/A | #N/A | #N/A | #N/A | #N/A | 14 | #N/A | #N/A | #N/A | #N/A | #N/A | #N/A | #N/A | #N/A | #N/A | #N/A | #N/A | #N/A | 14 | #N/A | #N/A | #N/A | #N/A | #N/A | #N/A | #N/A | #N/A | #N/A | #N/A | #N/A | #N/A | 14 | #N/A | #N/A | #N/A | #N/A | #N/A | #N/A | #N/A | #N/A | #N/A | #N/A | #N/A | #N/A | 14 | #N/A | #N/A | #N/A | #N/A | #N/A | #N/A | #N/A | #N/A | #N/A | #N/A | #N/A | #N/A | 14 | #N/A | #N/A | #N/A | #N/A | #N/A | #N/A | #N/A | #N/A | #N/A | #N/A | #N/A | #N/A | 14 | #N/A | #N/A | #N/A | #N/A | #N/A | #N/A | #N/A | #N/A | #N/A | #N/A | #N/A | #N/A | 14 | #N/A | #N/A | #N/A | #N/A | #N/A | #N/A | #N/A | #N/A | #N/A | #N/A | #N/A | #N/A
| 15 | #N/A | #N/A | #N/A | #N/A | #N/A | #N/A | #N/A | #N/A | #N/A | #N/A | #N/A | #N/A |  | 15 | #N/A | #N/A | #N/A | #N/A | #N/A | #N/A | #N/A | #N/A | #N/A | #N/A | #N/A | #N/A | 15 | 0 | 0 | 0 | 0 | 0 | 0 | 0 | 0 | 0 | 0 | 0 | 0 | 15 | 0 | 0 | 0 | 0 | 0 | 0 | 0 | 0 | 0 | 0 | 0 | 0 | Factor Solar | 0 | P | 1e-06 | [7 empty] | N | 15 | 0 | 0 | 0 | 0 | 0 | 0 | 0 | 0 | 0 | 0 | 0 | 0 | 15 | #N/A | #N/A | #N/A | #N/A | #N/A | #N/A | #N/A | #N/A | #N/A | #N/A | #N/A | #N/A | 15 | #N/A | #N/A | #N/A | #N/A | #N/A | #N/A | #N/A | #N/A | #N/A | #N/A | #N/A | #N/A | 15 | #N/A | #N/A | #N/A | #N/A | #N/A | #N/A | #N/A | #N/A | #N/A | #N/A | #N/A | #N/A | 15 | #N/A | #N/A | #N/A | #N/A | #N/A | #N/A | #N/A | #N/A | #N/A | #N/A | #N/A | #N/A | 15 | #N/A | #N/A | #N/A | #N/A | #N/A | #N/A | #N/A | #N/A | #N/A | #N/A | #N/A | #N/A | 15 | #N/A | #N/A | #N/A | #N/A | #N/A | #N/A | #N/A | #N/A | #N/A | #N/A | #N/A | #N/A | 15 | #N/A | #N/A | #N/A | #N/A | #N/A | #N/A | #N/A | #N/A | #N/A | #N/A | #N/A | #N/A | 15 | #N/A | #N/A | #N/A | #N/A | #N/A | #N/A | #N/A | #N/A | #N/A | #N/A | #N/A | #N/A
| 16 | #N/A | #N/A | #N/A | #N/A | #N/A | #N/A | #N/A | #N/A | #N/A | #N/A | #N/A | #N/A |  | 16 | #N/A | #N/A | #N/A | #N/A | #N/A | #N/A | #N/A | #N/A | #N/A | #N/A | #N/A | #N/A | 16 | 0 | 0 | 0 | 0 | 0 | 0 | 0 | 0 | 0 | 0 | 0 | 0 | 16 | 0 | 0 | 0 | 0 | 0 | 0 | 0 | 0 | 0 | 0 | 0 | 0 | FSM | 0 | S | 0 | [7 empty] | N | 16 | 0 | 0 | 0 | 0 | 0 | 0 | 0 | 0 | 0 | 0 | 0 | 0 | 16 | #N/A | #N/A | #N/A | #N/A | #N/A | #N/A | #N/A | #N/A | #N/A | #N/A | #N/A | #N/A | 16 | #N/A | #N/A | #N/A | #N/A | #N/A | #N/A | #N/A | #N/A | #N/A | #N/A | #N/A | #N/A | 16 | #N/A | #N/A | #N/A | #N/A | #N/A | #N/A | #N/A | #N/A | #N/A | #N/A | #N/A | #N/A | 16 | #N/A | #N/A | #N/A | #N/A | #N/A | #N/A | #N/A | #N/A | #N/A | #N/A | #N/A | #N/A | 16 | #N/A | #N/A | #N/A | #N/A | #N/A | #N/A | #N/A | #N/A | #N/A | #N/A | #N/A | #N/A | 16 | #N/A | #N/A | #N/A | #N/A | #N/A | #N/A | #N/A | #N/A | #N/A | #N/A | #N/A | #N/A | 16 | #N/A | #N/A | #N/A | #N/A | #N/A | #N/A | #N/A | #N/A | #N/A | #N/A | #N/A | #N/A | 16 | #N/A | #N/A | #N/A | #N/A | #N/A | #N/A | #N/A | #N/A | #N/A | #N/A | #N/A | #N/A
| 17 | #N/A | #N/A | #N/A | #N/A | #N/A | #N/A | #N/A | #N/A | #N/A | #N/A | #N/A | #N/A |  | 17 | #N/A | #N/A | #N/A | #N/A | #N/A | #N/A | #N/A | #N/A | #N/A | #N/A | #N/A | #N/A | 17 | 0 | 0 | 0 | 0 | 0 | 0 | 0 | 0 | 0 | 0 | 0 | 0 | 17 | 0 | 0 | 0 | 0 | 0 | 0 | 0 | 0 | 0 | 0 | 0 | 0 | [11 empty] | N | 17 | 0 | 0 | 0 | 0 | 0 | 0 | 0 | 0 | 0 | 0 | 0 | 0 | 17 | #N/A | #N/A | #N/A | #N/A | #N/A | #N/A | #N/A | #N/A | #N/A | #N/A | #N/A | #N/A | 17 | #N/A | #N/A | #N/A | #N/A | #N/A | #N/A | #N/A | #N/A | #N/A | #N/A | #N/A | #N/A | 17 | #N/A | #N/A | #N/A | #N/A | #N/A | #N/A | #N/A | #N/A | #N/A | #N/A | #N/A | #N/A | 17 | #N/A | #N/A | #N/A | #N/A | #N/A | #N/A | #N/A | #N/A | #N/A | #N/A | #N/A | #N/A | 17 | #N/A | #N/A | #N/A | #N/A | #N/A | #N/A | #N/A | #N/A | #N/A | #N/A | #N/A | #N/A | 17 | #N/A | #N/A | #N/A | #N/A | #N/A | #N/A | #N/A | #N/A | #N/A | #N/A | #N/A | #N/A | 17 | #N/A | #N/A | #N/A | #N/A | #N/A | #N/A | #N/A | #N/A | #N/A | #N/A | #N/A | #N/A | 17 | #N/A | #N/A | #N/A | #N/A | #N/A | #N/A | #N/A | #N/A | #N/A | #N/A | #N/A | #N/A
| 18 | #N/A | #N/A | #N/A | #N/A | #N/A | #N/A | #N/A | #N/A | #N/A | #N/A | #N/A | #N/A |  | 18 | #N/A | #N/A | #N/A | #N/A | #N/A | #N/A | #N/A | #N/A | #N/A | #N/A | #N/A | #N/A | 18 | 0 | 0 | 0 | 0 | 0 | 0 | 0 | 0 | 0 | 0 | 0 | 0 | 18 | 0 | 0 | 0 | 0 | 0 | 0 | 0 | 0 | 0 | 0 | 0 | 0 | [11 empty] | N | 18 | 0 | 0 | 0 | 0 | 0 | 0 | 0 | 0 | 0 | 0 | 0 | 0 | 18 | #N/A | #N/A | #N/A | #N/A | #N/A | #N/A | #N/A | #N/A | #N/A | #N/A | #N/A | #N/A | 18 | #N/A | #N/A | #N/A | #N/A | #N/A | #N/A | #N/A | #N/A | #N/A | #N/A | #N/A | #N/A | 18 | #N/A | #N/A | #N/A | #N/A | #N/A | #N/A | #N/A | #N/A | #N/A | #N/A | #N/A | #N/A | 18 | #N/A | #N/A | #N/A | #N/A | #N/A | #N/A | #N/A | #N/A | #N/A | #N/A | #N/A | #N/A | 18 | #N/A | #N/A | #N/A | #N/A | #N/A | #N/A | #N/A | #N/A | #N/A | #N/A | #N/A | #N/A | 18 | #N/A | #N/A | #N/A | #N/A | #N/A | #N/A | #N/A | #N/A | #N/A | #N/A | #N/A | #N/A | 18 | #N/A | #N/A | #N/A | #N/A | #N/A | #N/A | #N/A | #N/A | #N/A | #N/A | #N/A | #N/A | 18 | #N/A | #N/A | #N/A | #N/A | #N/A | #N/A | #N/A | #N/A | #N/A | #N/A | #N/A | #N/A
| 19 | #N/A | #N/A | #N/A | #N/A | #N/A | #N/A | #N/A | #N/A | #N/A | #N/A | #N/A | #N/A |  | 19 | #N/A | #N/A | #N/A | #N/A | #N/A | #N/A | #N/A | #N/A | #N/A | #N/A | #N/A | #N/A | 19 | 0 | 0 | 0 | 0 | 0 | 0 | 0 | 0 | 0 | 0 | 0 | 0 | 19 | 0 | 0 | 0 | 0 | 0 | 0 | 0 | 0 | 0 | 0 | 0 | 0 | [11 empty] | N | 19 | 0 | 0 | 0 | 0 | 0 | 0 | 0 | 0 | 0 | 0 | 0 | 0 | 19 | #N/A | #N/A | #N/A | #N/A | #N/A | #N/A | #N/A | #N/A | #N/A | #N/A | #N/A | #N/A | 19 | #N/A | #N/A | #N/A | #N/A | #N/A | #N/A | #N/A | #N/A | #N/A | #N/A | #N/A | #N/A | 19 | #N/A | #N/A | #N/A | #N/A | #N/A | #N/A | #N/A | #N/A | #N/A | #N/A | #N/A | #N/A | 19 | #N/A | #N/A | #N/A | #N/A | #N/A | #N/A | #N/A | #N/A | #N/A | #N/A | #N/A | #N/A | 19 | #N/A | #N/A | #N/A | #N/A | #N/A | #N/A | #N/A | #N/A | #N/A | #N/A | #N/A | #N/A | 19 | #N/A | #N/A | #N/A | #N/A | #N/A | #N/A | #N/A | #N/A | #N/A | #N/A | #N/A | #N/A | 19 | #N/A | #N/A | #N/A | #N/A | #N/A | #N/A | #N/A | #N/A | #N/A | #N/A | #N/A | #N/A | 19 | #N/A | #N/A | #N/A | #N/A | #N/A | #N/A | #N/A | #N/A | #N/A | #N/A | #N/A | #N/A
| 20 | #N/A | #N/A | #N/A | #N/A | #N/A | #N/A | #N/A | #N/A | #N/A | #N/A | #N/A | #N/A |  | 20 | #N/A | #N/A | #N/A | #N/A | #N/A | #N/A | #N/A | #N/A | #N/A | #N/A | #N/A | #N/A | 20 | 0 | 0 | 0 | 0 | 0 | 0 | 0 | 0 | 0 | 0 | 0 | 0 | 20 | 0 | 0 | 0 | 0 | 0 | 0 | 0 | 0 | 0 | 0 | 0 | 0 | [11 empty] | N | 20 | 0 | 0 | 0 | 0 | 0 | 0 | 0 | 0 | 0 | 0 | 0 | 0 | 20 | #N/A | #N/A | #N/A | #N/A | #N/A | #N/A | #N/A | #N/A | #N/A | #N/A | #N/A | #N/A | 20 | #N/A | #N/A | #N/A | #N/A | #N/A | #N/A | #N/A | #N/A | #N/A | #N/A | #N/A | #N/A | 20 | #N/A | #N/A | #N/A | #N/A | #N/A | #N/A | #N/A | #N/A | #N/A | #N/A | #N/A | #N/A | 20 | #N/A | #N/A | #N/A | #N/A | #N/A | #N/A | #N/A | #N/A | #N/A | #N/A | #N/A | #N/A | 20 | #N/A | #N/A | #N/A | #N/A | #N/A | #N/A | #N/A | #N/A | #N/A | #N/A | #N/A | #N/A | 20 | #N/A | #N/A | #N/A | #N/A | #N/A | #N/A | #N/A | #N/A | #N/A | #N/A | #N/A | #N/A | 20 | #N/A | #N/A | #N/A | #N/A | #N/A | #N/A | #N/A | #N/A | #N/A | #N/A | #N/A | #N/A | 20 | #N/A | #N/A | #N/A | #N/A | #N/A | #N/A | #N/A | #N/A | #N/A | #N/A | #N/A | #N/A
| 21 | #N/A | #N/A | #N/A | #N/A | #N/A | #N/A | #N/A | #N/A | #N/A | #N/A | #N/A | #N/A |  | 21 | #N/A | #N/A | #N/A | #N/A | #N/A | #N/A | #N/A | #N/A | #N/A | #N/A | #N/A | #N/A | 21 | 0 | 0 | 0 | 0 | 0 | 0 | 0 | 0 | 0 | 0 | 0 | 0 | 21 | 0 | 0 | 0 | 0 | 0 | 0 | 0 | 0 | 0 | 0 | 0 | 0 | [11 empty] | N | 21 | 0 | 0 | 0 | 0 | 0 | 0 | 0 | 0 | 0 | 0 | 0 | 0 | 21 | #N/A | #N/A | #N/A | #N/A | #N/A | #N/A | #N/A | #N/A | #N/A | #N/A | #N/A | #N/A | 21 | #N/A | #N/A | #N/A | #N/A | #N/A | #N/A | #N/A | #N/A | #N/A | #N/A | #N/A | #N/A | 21 | #N/A | #N/A | #N/A | #N/A | #N/A | #N/A | #N/A | #N/A | #N/A | #N/A | #N/A | #N/A | 21 | #N/A | #N/A | #N/A | #N/A | #N/A | #N/A | #N/A | #N/A | #N/A | #N/A | #N/A | #N/A | 21 | #N/A | #N/A | #N/A | #N/A | #N/A | #N/A | #N/A | #N/A | #N/A | #N/A | #N/A | #N/A | 21 | #N/A | #N/A | #N/A | #N/A | #N/A | #N/A | #N/A | #N/A | #N/A | #N/A | #N/A | #N/A | 21 | #N/A | #N/A | #N/A | #N/A | #N/A | #N/A | #N/A | #N/A | #N/A | #N/A | #N/A | #N/A | 21 | #N/A | #N/A | #N/A | #N/A | #N/A | #N/A | #N/A | #N/A | #N/A | #N/A | #N/A | #N/A
| 22 | #N/A | #N/A | #N/A | #N/A | #N/A | #N/A | #N/A | #N/A | #N/A | #N/A | #N/A | #N/A |  | 22 | #N/A | #N/A | #N/A | #N/A | #N/A | #N/A | #N/A | #N/A | #N/A | #N/A | #N/A | #N/A | 22 | 0 | 0 | 0 | 0 | 0 | 0 | 0 | 0 | 0 | 0 | 0 | 0 | 22 | 0 | 0 | 0 | 0 | 0 | 0 | 0 | 0 | 0 | 0 | 0 | 0 | [11 empty] | N | 22 | 0 | 0 | 0 | 0 | 0 | 0 | 0 | 0 | 0 | 0 | 0 | 0 | 22 | #N/A | #N/A | #N/A | #N/A | #N/A | #N/A | #N/A | #N/A | #N/A | #N/A | #N/A | #N/A | 22 | #N/A | #N/A | #N/A | #N/A | #N/A | #N/A | #N/A | #N/A | #N/A | #N/A | #N/A | #N/A | 22 | #N/A | #N/A | #N/A | #N/A | #N/A | #N/A | #N/A | #N/A | #N/A | #N/A | #N/A | #N/A | 22 | #N/A | #N/A | #N/A | #N/A | #N/A | #N/A | #N/A | #N/A | #N/A | #N/A | #N/A | #N/A | 22 | #N/A | #N/A | #N/A | #N/A | #N/A | #N/A | #N/A | #N/A | #N/A | #N/A | #N/A | #N/A | 22 | #N/A | #N/A | #N/A | #N/A | #N/A | #N/A | #N/A | #N/A | #N/A | #N/A | #N/A | #N/A | 22 | #N/A | #N/A | #N/A | #N/A | #N/A | #N/A | #N/A | #N/A | #N/A | #N/A | #N/A | #N/A | 22 | #N/A | #N/A | #N/A | #N/A | #N/A | #N/A | #N/A | #N/A | #N/A | #N/A | #N/A | #N/A
| 23 | #N/A | #N/A | #N/A | #N/A | #N/A | #N/A | #N/A | #N/A | #N/A | #N/A | #N/A | #N/A |  | 23 | #N/A | #N/A | #N/A | #N/A | #N/A | #N/A | #N/A | #N/A | #N/A | #N/A | #N/A | #N/A | 23 | 0 | 0 | 0 | 0 | 0 | 0 | 0 | 0 | 0 | 0 | 0 | 0 | 23 | 0 | 0 | 0 | 0 | 0 | 0 | 0 | 0 | 0 | 0 | 0 | 0 | [11 empty] | N | 23 | 0 | 0 | 0 | 0 | 0 | 0 | 0 | 0 | 0 | 0 | 0 | 0 | 23 | #N/A | #N/A | #N/A | #N/A | #N/A | #N/A | #N/A | #N/A | #N/A | #N/A | #N/A | #N/A | 23 | #N/A | #N/A | #N/A | #N/A | #N/A | #N/A | #N/A | #N/A | #N/A | #N/A | #N/A | #N/A | 23 | #N/A | #N/A | #N/A | #N/A | #N/A | #N/A | #N/A | #N/A | #N/A | #N/A | #N/A | #N/A | 23 | #N/A | #N/A | #N/A | #N/A | #N/A | #N/A | #N/A | #N/A | #N/A | #N/A | #N/A | #N/A | 23 | #N/A | #N/A | #N/A | #N/A | #N/A | #N/A | #N/A | #N/A | #N/A | #N/A | #N/A | #N/A | 23 | #N/A | #N/A | #N/A | #N/A | #N/A | #N/A | #N/A | #N/A | #N/A | #N/A | #N/A | #N/A | 23 | #N/A | #N/A | #N/A | #N/A | #N/A | #N/A | #N/A | #N/A | #N/A | #N/A | #N/A | #N/A | 23 | #N/A | #N/A | #N/A | #N/A | #N/A | #N/A | #N/A | #N/A | #N/A | #N/A | #N/A | #N/A
[171 empty] | 1 | 2 | 3 | 4 | 5 | 6 | 7 | 8 | 9 | 10 | 11 | 12
|  | Ángulo de incidencia solar αs | [13 empty] | Azimut solar, ϒs | [12 empty] | Radiación directa horizontal [W/m2] | [12 empty] | Radiación Difusa horizontal [W/m2] | [24 empty] | Radiación difusa por área traslúcida | [12 empty] | Radiación directa por área traslúcida | [12 empty] | k total (horas de radiación directa) | [12 empty] | FAV 1 | [12 empty] | FAV 2 y FAV 3 | [12 empty] | FAV 4 - Horiz | [12 empty] | FAV 5 - Vert | [12 empty] | FAR | [12 empty] | 1: Rad máx
|  | Enero | Febrero | Marzo | Abril | Mayo | Junio | Julio | Agosto | Septiembre | Octubre | Noviembre | Diciembre |  |  | Enero | Febrero | Marzo | Abril | Mayo | Junio | Julio | Agosto | Septiembre | Octubre | Noviembre | Diciembre |  | Enero | Febrero | Marzo | Abril | Mayo | Junio | Julio | Agosto | Septiembre | Octubre | Noviembre | Diciembre |  | Enero | Febrero | Marzo | Abril | Mayo | Junio | Julio | Agosto | Septiembre | Octubre | Noviembre | Diciembre | [12 empty] | XX!$R$29*XX!$R$27*(XX!$R$26*C96) | Enero | Febrero | Marzo | Abril | Mayo | Junio | Julio | Agosto | Septiembre | Octubre | Noviembre | Diciembre | XX!$R$29*XX!$R$27*(BUSCARV(XX!$R$22;$B$124:$N$131;EP$11+1;0)*BI14*C69) | Enero | Febrero | Marzo | Abril | Mayo | Junio | Julio | Agosto | Septiembre | Octubre | Noviembre | Diciembre | SI(O(C14<=0;Y(C42>0;XX!$R$17="n";C42>XX!$R$19);Y(C42>0;XX!$R$17="s";C42<XX!$R$18);Y(C42<0;XX!$R$17="s";C42>XX!$R$19);Y(C42<0;XX!$R$17="n";C42<XX!$R$18);Y(C42<0;XX!$R$17="e");Y(C42>0;XX!$R$17="o");Y(C42=0;XX!$R$17<>"n"));0;1)*SI(Y(C42>=XX!$R$18;C42<=XX!$W$27;C14<=GRADOS(ATAN((XX!$U$28/2)/RAIZ((XX!$U$27/2+XX!$U$30)^2+((XX!$U$27/2+XX!$U$30)*TAN(RADIANES(XX!$R$18-C42)))^2))));0;1)*SI(Y(C42>=XX!$W$22;C42<=XX!$R$19;C14<=GRADOS(ATAN((XX!$U$23/2)/RAIZ((XX!$U$22/2+XX!$U$25)^2+((XX!$U$22/2+XX!$U$25)*TAN(RADIANES(XX!$R$19-C42)))^2))));0;1) | Enero | Febrero | Marzo | Abril | Mayo | Junio | Julio | Agosto | Septiembre | Octubre | Noviembre | Diciembre | SI(O(C14<=0;Y(C42>0;XX!$R$17="n";C42>XX!$R$19);Y(C42>0;XX!$R$17="s";C42<XX!$R$18);Y(C42<0;XX!$R$17="s";C42>XX!$R$19);Y(C42<0;XX!$R$17="n";C42<XX!$R$18);Y(C42<0;XX!$R$17="e");Y(C42>0;XX!$R$17="o");Y(C42=0;XX!$R$17<>"n"));0;1)*SI(Y(C42>=XX!$R$18;C42<=XX!$W$18;C14>=GRADOS(ATAN((XX!$U$18/2+XX!$U$19)/RAIZ((XX!$U$17/2)^2+(XX!$U$17/2*TAN(RADIANES(XX!$R$18-C42)))^2))));0;1)*SI(Y(C42>XX!$W$18;C42<=XX!$R$20;C14>=GRADOS(ATAN((XX!$U$18/2+XX!$U$19)/(RAIZ((XX!$U$20)^2+(XX!$U$20*TAN(RADIANES(C42-XX!$R$20)))^2)))));0;1)*SI(Y(C42>=XX!$R$21;C42<=XX!$W$17;C14>=GRADOS(ATAN((XX!$U$18/2+XX!$U$19)/(RAIZ((XX!$U$20)^2+(XX!$U$20*TAN(RADIANES(C42-XX!$R$21)))^2)))));0;1)*SI(Y(C42>=XX!$W$17;C42<=XX!$R$19;C14>=GRADOS(ATAN((XX!$U$18/2+XX!$U$19)/RAIZ((XX!$U$17/2)^2+(XX!$U$17/2*TAN(RADIANES(XX!$R$19-C42)))^2))));0;1) | Enero | Febrero | Marzo | Abril | Mayo | Junio | Julio | Agosto | Septiembre | Octubre | Noviembre | Diciembre | SI(O(C14<=0;Y(C42>0;XX!$R$17="n";C42>XX!$R$19);Y(C42>0;XX!$R$17="s";C42<XX!$R$18);Y(C42<0;XX!$R$17="s";C42>XX!$R$19);Y(C42<0;XX!$R$17="n";C42<XX!$R$18);Y(C42<0;XX!$R$17="e");Y(C42>0;XX!$R$17="o");Y(C42=0;XX!$R$17<>"n"));0;1)*SI(Y(C42>=XX!$R$18;C42<=XX!$W$27;C14<=GRADOS(ATAN((XX!$U$28/2)/RAIZ((XX!$U$27/2+XX!$U$30)^2+((XX!$U$27/2+XX!$U$30)*TAN(RADIANES(XX!$R$18-C42)))^2))));0;1)*SI(Y(C42>=XX!$W$22;C42<=XX!$R$19;C14<=GRADOS(ATAN((XX!$U$23/2)/RAIZ((XX!$U$22/2+XX!$U$25)^2+((XX!$U$22/2+XX!$U$25)*TAN(RADIANES(XX!$R$19-C42)))^2))));0;1) | Enero | Febrero | Marzo | Abril | Mayo | Junio | Julio | Agosto | Septiembre | Octubre | Noviembre | Diciembre | SI(O(C14<=0;Y(C42>0;XX!$R$17="n";C42>XX!$R$19);Y(C42>0;XX!$R$17="s";C42<XX!$R$18);Y(C42<0;XX!$R$17="s";C42>XX!$R$19);Y(C42<0;XX!$R$17="n";C42<XX!$R$18);Y(C42<0;XX!$R$17="e");Y(C42>0;XX!$R$17="o");Y(C42=0;XX!$R$17<>"n"));0;1)*SI(Y(C42>=XX!$R$18;C42<=XX!$AB$18;C14>=GRADOS(ATAN((XX!$Z$21/2)/RAIZ((XX!$Z$20/2)^2+(XX!$Z$20/2*TAN(RADIANES(XX!$R$18-C42)))^2))));0;1)*SI(Y(C42>XX!$AB$18;C42<=XX!$R$20;C14>=GRADOS(ATAN((XX!$Z$21/2)/(RAIZ((XX!$Z$23)^2+(XX!$Z$23*TAN(RADIANES(C42-XX!$R$20)))^2)))));0;1)*SI(Y(C42>=XX!$R$21;C42<=XX!$AB$17;C14>=GRADOS(ATAN((XX!$Z$21/2)/(RAIZ((XX!$Z$23)^2+(XX!$Z$23*TAN(RADIANES(C42-XX!$R$21)))^2)))));0;1)*SI(Y(C42>=XX!$AB$17;C42<=XX!$R$19;C14>=GRADOS(ATAN((XX!$Z$21/2)/RAIZ((XX!$Z$20/2)^2+(XX!$Z$20/2*TAN(RADIANES(XX!$R$19-C42)))^2))));0;1) | Enero | Febrero | Marzo | Abril | Mayo | Junio | Julio | Agosto | Septiembre | Octubre | Noviembre | Diciembre | SI(O(C14<=0;Y(C42>0;XX!$R$17="n";C42>XX!$R$19);Y(C42>0;XX!$R$17="s";C42<XX!$R$18);Y(C42<0;XX!$R$17="s";C42>XX!$R$19);Y(C42<0;XX!$R$17="n";C42<XX!$R$18);Y(C42<0;XX!$R$17="e");Y(C42>0;XX!$R$17="o");Y(C42=0;XX!$R$17<>"n"));0;1)*SI(O(Y(XX!$AB$26>XX!$AB$25;C42<=XX!$AB$26;C42>=XX!$AB$25);Y(XX!$AB$26<XX!$AB$25;C42<=XX!$AB$26);Y(XX!$AB$26<XX!$AB$25;C42>=XX!$AB$25));0;1) | Enero | Febrero | Marzo | Abril | Mayo | Junio | Julio | Agosto | Septiembre | Octubre | Noviembre | Diciembre | SI($R$22="N";'0. FAR'!HG65;SI($R$22="E";'0. FAR'!HT65;SI($R$22="s";'0. FAR'!IG65;SI($R$22="O";'0. FAR'!IT65;SI($R$22="NE";'0. FAR'!JG65;SI($R$22="SE";'0. FAR'!JT65;SI($R$22="SO";'0. FAR'!KG65;SI($R$22="NO";'0. FAR'!KT65;1)))))))) | Enero | Febrero | Marzo | Abril | Mayo | Junio | Julio | Agosto | Septiembre | Octubre | Noviembre | Diciembre | (SI(XX!$R$17="S";SI(O(Y(C14>0;C42>XX!$R$18);Y(C14>0;C42<XX!$R$19));1;0);SI(Y(XX!$R$19>C42;XX!$R$18<C42;C14>0);1;0)))*C69*BUSCARV(XX!$R$22;$B$124:$N$131;CZ$11+1;0)+C96 | Enero | Febrero | Marzo | Abril | Mayo | Junio | Julio | Agosto | Septiembre | Octubre | Noviembre | Diciembre
| 0 | #N/A | #N/A | #N/A | #N/A | #N/A | #N/A | #N/A | #N/A | #N/A | #N/A | #N/A | #N/A |  | 0 | #N/A | #N/A | #N/A | #N/A | #N/A | #N/A | #N/A | #N/A | #N/A | #N/A | #N/A | #N/A | 0 | 0 | 0 | 0 | 0 | 0 | 0 | 0 | 0 | 0 | 0 | 0 | 0 | 0 | 0 | 0 | 0 | 0 | 0 | 0 | 0 | 0 | 0 | 0 | 0 | 0 | 16 | [10 empty] | N | 0 | 0 | 0 | 0 | 0 | 0 | 0 | 0 | 0 | 0 | 0 | 0 | 0 | 0 | #N/A | #N/A | #N/A | #N/A | #N/A | #N/A | #N/A | #N/A | #N/A | #N/A | #N/A | #N/A | 0 | #N/A | #N/A | #N/A | #N/A | #N/A | #N/A | #N/A | #N/A | #N/A | #N/A | #N/A | #N/A | 0 | #N/A | #N/A | #N/A | #N/A | #N/A | #N/A | #N/A | #N/A | #N/A | #N/A | #N/A | #N/A | 0 | #N/A | #N/A | #N/A | #N/A | #N/A | #N/A | #N/A | #N/A | #N/A | #N/A | #N/A | #N/A | 0 | #N/A | #N/A | #N/A | #N/A | #N/A | #N/A | #N/A | #N/A | #N/A | #N/A | #N/A | #N/A | 0 | #N/A | #N/A | #N/A | #N/A | #N/A | #N/A | #N/A | #N/A | #N/A | #N/A | #N/A | #N/A | 0 | #N/A | #N/A | #N/A | #N/A | #N/A | #N/A | #N/A | #N/A | #N/A | #N/A | #N/A | #N/A | 0 | #N/A | #N/A | #N/A | #N/A | #N/A | #N/A | #N/A | #N/A | #N/A | #N/A | #N/A | #N/A
| 1 | #N/A | #N/A | #N/A | #N/A | #N/A | #N/A | #N/A | #N/A | #N/A | #N/A | #N/A | #N/A |  | 1 | #N/A | #N/A | #N/A | #N/A | #N/A | #N/A | #N/A | #N/A | #N/A | #N/A | #N/A | #N/A | 1 | 0 | 0 | 0 | 0 | 0 | 0 | 0 | 0 | 0 | 0 | 0 | 0 | 1 | 0 | 0 | 0 | 0 | 0 | 0 | 0 | 0 | 0 | 0 | 0 | 0 | [11 empty] | N | 1 | 0 | 0 | 0 | 0 | 0 | 0 | 0 | 0 | 0 | 0 | 0 | 0 | 1 | #N/A | #N/A | #N/A | #N/A | #N/A | #N/A | #N/A | #N/A | #N/A | #N/A | #N/A | #N/A | 1 | #N/A | #N/A | #N/A | #N/A | #N/A | #N/A | #N/A | #N/A | #N/A | #N/A | #N/A | #N/A | 1 | #N/A | #N/A | #N/A | #N/A | #N/A | #N/A | #N/A | #N/A | #N/A | #N/A | #N/A | #N/A | 1 | #N/A | #N/A | #N/A | #N/A | #N/A | #N/A | #N/A | #N/A | #N/A | #N/A | #N/A | #N/A | 1 | #N/A | #N/A | #N/A | #N/A | #N/A | #N/A | #N/A | #N/A | #N/A | #N/A | #N/A | #N/A | 1 | #N/A | #N/A | #N/A | #N/A | #N/A | #N/A | #N/A | #N/A | #N/A | #N/A | #N/A | #N/A | 1 | #N/A | #N/A | #N/A | #N/A | #N/A | #N/A | #N/A | #N/A | #N/A | #N/A | #N/A | #N/A | 1 | #N/A | #N/A | #N/A | #N/A | #N/A | #N/A | #N/A | #N/A | #N/A | #N/A | #N/A | #N/A
| 2 | #N/A | #N/A | #N/A | #N/A | #N/A | #N/A | #N/A | #N/A | #N/A | #N/A | #N/A | #N/A |  | 2 | #N/A | #N/A | #N/A | #N/A | #N/A | #N/A | #N/A | #N/A | #N/A | #N/A | #N/A | #N/A | 2 | 0 | 0 | 0 | 0 | 0 | 0 | 0 | 0 | 0 | 0 | 0 | 0 | 2 | 0 | 0 | 0 | 0 | 0 | 0 | 0 | 0 | 0 | 0 | 0 | 0 | Ventana 16 | 0 | Fav 1 |  |  |  |  | Fav 4-Lamas Horizontales |  |  |  | N | 2 | 0 | 0 | 0 | 0 | 0 | 0 | 0 | 0 | 0 | 0 | 0 | 0 | 2 | #N/A | #N/A | #N/A | #N/A | #N/A | #N/A | #N/A | #N/A | #N/A | #N/A | #N/A | #N/A | 2 | #N/A | #N/A | #N/A | #N/A | #N/A | #N/A | #N/A | #N/A | #N/A | #N/A | #N/A | #N/A | 2 | #N/A | #N/A | #N/A | #N/A | #N/A | #N/A | #N/A | #N/A | #N/A | #N/A | #N/A | #N/A | 2 | #N/A | #N/A | #N/A | #N/A | #N/A | #N/A | #N/A | #N/A | #N/A | #N/A | #N/A | #N/A | 2 | #N/A | #N/A | #N/A | #N/A | #N/A | #N/A | #N/A | #N/A | #N/A | #N/A | #N/A | #N/A | 2 | #N/A | #N/A | #N/A | #N/A | #N/A | #N/A | #N/A | #N/A | #N/A | #N/A | #N/A | #N/A | 2 | #N/A | #N/A | #N/A | #N/A | #N/A | #N/A | #N/A | #N/A | #N/A | #N/A | #N/A | #N/A | 2 | #N/A | #N/A | #N/A | #N/A | #N/A | #N/A | #N/A | #N/A | #N/A | #N/A | #N/A | #N/A
| 3 | #N/A | #N/A | #N/A | #N/A | #N/A | #N/A | #N/A | #N/A | #N/A | #N/A | #N/A | #N/A |  | 3 | #N/A | #N/A | #N/A | #N/A | #N/A | #N/A | #N/A | #N/A | #N/A | #N/A | #N/A | #N/A | 3 | 0 | 0 | 0 | 0 | 0 | 0 | 0 | 0 | 0 | 0 | 0 | 0 | 3 | 0 | 0 | 0 | 0 | 0 | 0 | 0 | 0 | 0 | 0 | 0 | 0 | Orientación | N | W | 1e-06 | γ lím cuadrante 3,4 | 26.5651 |  | T | 1e-06 | γ lím cuadrante 3,4 | 26.5651 | N | 3 | 0 | 0 | 0 | 0 | 0 | 0 | 0 | 0 | 0 | 0 | 0 | 0 | 3 | #N/A | #N/A | #N/A | #N/A | #N/A | #N/A | #N/A | #N/A | #N/A | #N/A | #N/A | #N/A | 3 | #N/A | #N/A | #N/A | #N/A | #N/A | #N/A | #N/A | #N/A | #N/A | #N/A | #N/A | #N/A | 3 | #N/A | #N/A | #N/A | #N/A | #N/A | #N/A | #N/A | #N/A | #N/A | #N/A | #N/A | #N/A | 3 | #N/A | #N/A | #N/A | #N/A | #N/A | #N/A | #N/A | #N/A | #N/A | #N/A | #N/A | #N/A | 3 | #N/A | #N/A | #N/A | #N/A | #N/A | #N/A | #N/A | #N/A | #N/A | #N/A | #N/A | #N/A | 3 | #N/A | #N/A | #N/A | #N/A | #N/A | #N/A | #N/A | #N/A | #N/A | #N/A | #N/A | #N/A | 3 | #N/A | #N/A | #N/A | #N/A | #N/A | #N/A | #N/A | #N/A | #N/A | #N/A | #N/A | #N/A | 3 | #N/A | #N/A | #N/A | #N/A | #N/A | #N/A | #N/A | #N/A | #N/A | #N/A | #N/A | #N/A
| 4 | #N/A | #N/A | #N/A | #N/A | #N/A | #N/A | #N/A | #N/A | #N/A | #N/A | #N/A | #N/A |  | 4 | #N/A | #N/A | #N/A | #N/A | #N/A | #N/A | #N/A | #N/A | #N/A | #N/A | #N/A | #N/A | 4 | 0 | 0 | 0 | 0 | 0 | 0 | 0 | 0 | 0 | 0 | 0 | 0 | 4 | 0 | 0 | 0 | 0 | 0 | 0 | 0 | 0 | 0 | 0 | 0 | 0 | Visión i | -90 | H | 1e-06 | γ lím cuadrante 1,2 | -26.5651 |  | E | 1e-06 | γ lím cuadrante 1,2 | -26.5651 | N | 4 | 0 | 0 | 0 | 0 | 0 | 0 | 0 | 0 | 0 | 0 | 0 | 0 | 4 | #N/A | #N/A | #N/A | #N/A | #N/A | #N/A | #N/A | #N/A | #N/A | #N/A | #N/A | #N/A | 4 | #N/A | #N/A | #N/A | #N/A | #N/A | #N/A | #N/A | #N/A | #N/A | #N/A | #N/A | #N/A | 4 | #N/A | #N/A | #N/A | #N/A | #N/A | #N/A | #N/A | #N/A | #N/A | #N/A | #N/A | #N/A | 4 | #N/A | #N/A | #N/A | #N/A | #N/A | #N/A | #N/A | #N/A | #N/A | #N/A | #N/A | #N/A | 4 | #N/A | #N/A | #N/A | #N/A | #N/A | #N/A | #N/A | #N/A | #N/A | #N/A | #N/A | #N/A | 4 | #N/A | #N/A | #N/A | #N/A | #N/A | #N/A | #N/A | #N/A | #N/A | #N/A | #N/A | #N/A | 4 | #N/A | #N/A | #N/A | #N/A | #N/A | #N/A | #N/A | #N/A | #N/A | #N/A | #N/A | #N/A | 4 | #N/A | #N/A | #N/A | #N/A | #N/A | #N/A | #N/A | #N/A | #N/A | #N/A | #N/A | #N/A
| 5 | #N/A | #N/A | #N/A | #N/A | #N/A | #N/A | #N/A | #N/A | #N/A | #N/A | #N/A | #N/A |  | 5 | #N/A | #N/A | #N/A | #N/A | #N/A | #N/A | #N/A | #N/A | #N/A | #N/A | #N/A | #N/A | 5 | 0 | 0 | 0 | 0 | 0 | 0 | 0 | 0 | 0 | 0 | 0 | 0 | 5 | 0 | 0 | 0 | 0 | 0 | 0 | 0 | 0 | 0 | 0 | 0 | 0 | Visión f | 90 | D | 0 | %visible RD | 75% |  | β | 0 | %visible RD | 75% | N | 5 | 0 | 0 | 0 | 0 | 0 | 0 | 0 | 0 | 0 | 0 | 0 | 0 | 5 | #N/A | #N/A | #N/A | #N/A | #N/A | #N/A | #N/A | #N/A | #N/A | #N/A | #N/A | #N/A | 5 | #N/A | #N/A | #N/A | #N/A | #N/A | #N/A | #N/A | #N/A | #N/A | #N/A | #N/A | #N/A | 5 | #N/A | #N/A | #N/A | #N/A | #N/A | #N/A | #N/A | #N/A | #N/A | #N/A | #N/A | #N/A | 5 | #N/A | #N/A | #N/A | #N/A | #N/A | #N/A | #N/A | #N/A | #N/A | #N/A | #N/A | #N/A | 5 | #N/A | #N/A | #N/A | #N/A | #N/A | #N/A | #N/A | #N/A | #N/A | #N/A | #N/A | #N/A | 5 | #N/A | #N/A | #N/A | #N/A | #N/A | #N/A | #N/A | #N/A | #N/A | #N/A | #N/A | #N/A | 5 | #N/A | #N/A | #N/A | #N/A | #N/A | #N/A | #N/A | #N/A | #N/A | #N/A | #N/A | #N/A | 5 | #N/A | #N/A | #N/A | #N/A | #N/A | #N/A | #N/A | #N/A | #N/A | #N/A | #N/A | #N/A
| 6 | #N/A | #N/A | #N/A | #N/A | #N/A | #N/A | #N/A | #N/A | #N/A | #N/A | #N/A | #N/A |  | 6 | #N/A | #N/A | #N/A | #N/A | #N/A | #N/A | #N/A | #N/A | #N/A | #N/A | #N/A | #N/A | 6 | 0 | 0 | 0 | 0 | 0 | 0 | 0 | 0 | 0 | 0 | 0 | 0 | 6 | 0 | 0 | 0 | 0 | 0 | 0 | 0 | 0 | 0 | 0 | 0 | 0 | Centro izq | 0 | L | 1e-06 |  |  |  | W | 1e-06 |  |  | N | 6 | 0 | 0 | 0 | 0 | 0 | 0 | 0 | 0 | 0 | 0 | 0 | 0 | 6 | #N/A | #N/A | #N/A | #N/A | #N/A | #N/A | #N/A | #N/A | #N/A | #N/A | #N/A | #N/A | 6 | #N/A | #N/A | #N/A | #N/A | #N/A | #N/A | #N/A | #N/A | #N/A | #N/A | #N/A | #N/A | 6 | #N/A | #N/A | #N/A | #N/A | #N/A | #N/A | #N/A | #N/A | #N/A | #N/A | #N/A | #N/A | 6 | #N/A | #N/A | #N/A | #N/A | #N/A | #N/A | #N/A | #N/A | #N/A | #N/A | #N/A | #N/A | 6 | #N/A | #N/A | #N/A | #N/A | #N/A | #N/A | #N/A | #N/A | #N/A | #N/A | #N/A | #N/A | 6 | #N/A | #N/A | #N/A | #N/A | #N/A | #N/A | #N/A | #N/A | #N/A | #N/A | #N/A | #N/A | 6 | #N/A | #N/A | #N/A | #N/A | #N/A | #N/A | #N/A | #N/A | #N/A | #N/A | #N/A | #N/A | 6 | #N/A | #N/A | #N/A | #N/A | #N/A | #N/A | #N/A | #N/A | #N/A | #N/A | #N/A | #N/A
| 7 | #N/A | #N/A | #N/A | #N/A | #N/A | #N/A | #N/A | #N/A | #N/A | #N/A | #N/A | #N/A |  | 7 | #N/A | #N/A | #N/A | #N/A | #N/A | #N/A | #N/A | #N/A | #N/A | #N/A | #N/A | #N/A | 7 | 0 | 0 | 0 | 0 | 0 | 0 | 0 | 0 | 0 | 0 | 0 | 0 | 7 | 0 | 0 | 0 | 0 | 0 | 0 | 0 | 0 | 0 | 0 | 0 | 0 | Centro der | 0 | Fav 2-Alero derecho |  |  |  |  | H | 1e-06 |  |  | N | 7 | 0 | 0 | 0 | 0 | 0 | 0 | 0 | 0 | 0 | 0 | 0 | 0 | 7 | #N/A | #N/A | #N/A | #N/A | #N/A | #N/A | #N/A | #N/A | #N/A | #N/A | #N/A | #N/A | 7 | #N/A | #N/A | #N/A | #N/A | #N/A | #N/A | #N/A | #N/A | #N/A | #N/A | #N/A | #N/A | 7 | #N/A | #N/A | #N/A | #N/A | #N/A | #N/A | #N/A | #N/A | #N/A | #N/A | #N/A | #N/A | 7 | #N/A | #N/A | #N/A | #N/A | #N/A | #N/A | #N/A | #N/A | #N/A | #N/A | #N/A | #N/A | 7 | #N/A | #N/A | #N/A | #N/A | #N/A | #N/A | #N/A | #N/A | #N/A | #N/A | #N/A | #N/A | 7 | #N/A | #N/A | #N/A | #N/A | #N/A | #N/A | #N/A | #N/A | #N/A | #N/A | #N/A | #N/A | 7 | #N/A | #N/A | #N/A | #N/A | #N/A | #N/A | #N/A | #N/A | #N/A | #N/A | #N/A | #N/A | 7 | #N/A | #N/A | #N/A | #N/A | #N/A | #N/A | #N/A | #N/A | #N/A | #N/A | #N/A | #N/A
| 8 | #N/A | #N/A | #N/A | #N/A | #N/A | #N/A | #N/A | #N/A | #N/A | #N/A | #N/A | #N/A |  | 8 | #N/A | #N/A | #N/A | #N/A | #N/A | #N/A | #N/A | #N/A | #N/A | #N/A | #N/A | #N/A | 8 | 0 | 0 | 0 | 0 | 0 | 0 | 0 | 0 | 0 | 0 | 0 | 0 | 8 | 0 | 0 | 0 | 0 | 0 | 0 | 0 | 0 | 0 | 0 | 0 | 0 | Orientacion real | N | W | 1e-06 | γ lím cuadrante 3,4 | 26.5651 | [5 empty] | N | 8 | 0 | 0 | 0 | 0 | 0 | 0 | 0 | 0 | 0 | 0 | 0 | 0 | 8 | #N/A | #N/A | #N/A | #N/A | #N/A | #N/A | #N/A | #N/A | #N/A | #N/A | #N/A | #N/A | 8 | #N/A | #N/A | #N/A | #N/A | #N/A | #N/A | #N/A | #N/A | #N/A | #N/A | #N/A | #N/A | 8 | #N/A | #N/A | #N/A | #N/A | #N/A | #N/A | #N/A | #N/A | #N/A | #N/A | #N/A | #N/A | 8 | #N/A | #N/A | #N/A | #N/A | #N/A | #N/A | #N/A | #N/A | #N/A | #N/A | #N/A | #N/A | 8 | #N/A | #N/A | #N/A | #N/A | #N/A | #N/A | #N/A | #N/A | #N/A | #N/A | #N/A | #N/A | 8 | #N/A | #N/A | #N/A | #N/A | #N/A | #N/A | #N/A | #N/A | #N/A | #N/A | #N/A | #N/A | 8 | #N/A | #N/A | #N/A | #N/A | #N/A | #N/A | #N/A | #N/A | #N/A | #N/A | #N/A | #N/A | 8 | #N/A | #N/A | #N/A | #N/A | #N/A | #N/A | #N/A | #N/A | #N/A | #N/A | #N/A | #N/A
| 9 | #N/A | #N/A | #N/A | #N/A | #N/A | #N/A | #N/A | #N/A | #N/A | #N/A | #N/A | #N/A |  | 9 | #N/A | #N/A | #N/A | #N/A | #N/A | #N/A | #N/A | #N/A | #N/A | #N/A | #N/A | #N/A | 9 | 0 | 0 | 0 | 0 | 0 | 0 | 0 | 0 | 0 | 0 | 0 | 0 | 9 | 0 | 0 | 0 | 0 | 0 | 0 | 0 | 0 | 0 | 0 | 0 | 0 |  |  | H | 1e-06 |  |  |  | L | 1e-06 |  |  | N | 9 | 0 | 0 | 0 | 0 | 0 | 0 | 0 | 0 | 0 | 0 | 0 | 0 | 9 | #N/A | #N/A | #N/A | #N/A | #N/A | #N/A | #N/A | #N/A | #N/A | #N/A | #N/A | #N/A | 9 | #N/A | #N/A | #N/A | #N/A | #N/A | #N/A | #N/A | #N/A | #N/A | #N/A | #N/A | #N/A | 9 | #N/A | #N/A | #N/A | #N/A | #N/A | #N/A | #N/A | #N/A | #N/A | #N/A | #N/A | #N/A | 9 | #N/A | #N/A | #N/A | #N/A | #N/A | #N/A | #N/A | #N/A | #N/A | #N/A | #N/A | #N/A | 9 | #N/A | #N/A | #N/A | #N/A | #N/A | #N/A | #N/A | #N/A | #N/A | #N/A | #N/A | #N/A | 9 | #N/A | #N/A | #N/A | #N/A | #N/A | #N/A | #N/A | #N/A | #N/A | #N/A | #N/A | #N/A | 9 | #N/A | #N/A | #N/A | #N/A | #N/A | #N/A | #N/A | #N/A | #N/A | #N/A | #N/A | #N/A | 9 | #N/A | #N/A | #N/A | #N/A | #N/A | #N/A | #N/A | #N/A | #N/A | #N/A | #N/A | #N/A
| 10 | #N/A | #N/A | #N/A | #N/A | #N/A | #N/A | #N/A | #N/A | #N/A | #N/A | #N/A | #N/A |  | 10 | #N/A | #N/A | #N/A | #N/A | #N/A | #N/A | #N/A | #N/A | #N/A | #N/A | #N/A | #N/A | 10 | 0 | 0 | 0 | 0 | 0 | 0 | 0 | 0 | 0 | 0 | 0 | 0 | 10 | 0 | 0 | 0 | 0 | 0 | 0 | 0 | 0 | 0 | 0 | 0 | 0 | % visibilidad difusa (β) por FAV | 37.5% | P | 1e-06 |  |  |  | Fav 5-Lamas Verticales |  |  |  | N | 10 | 0 | 0 | 0 | 0 | 0 | 0 | 0 | 0 | 0 | 0 | 0 | 0 | 10 | #N/A | #N/A | #N/A | #N/A | #N/A | #N/A | #N/A | #N/A | #N/A | #N/A | #N/A | #N/A | 10 | #N/A | #N/A | #N/A | #N/A | #N/A | #N/A | #N/A | #N/A | #N/A | #N/A | #N/A | #N/A | 10 | #N/A | #N/A | #N/A | #N/A | #N/A | #N/A | #N/A | #N/A | #N/A | #N/A | #N/A | #N/A | 10 | #N/A | #N/A | #N/A | #N/A | #N/A | #N/A | #N/A | #N/A | #N/A | #N/A | #N/A | #N/A | 10 | #N/A | #N/A | #N/A | #N/A | #N/A | #N/A | #N/A | #N/A | #N/A | #N/A | #N/A | #N/A | 10 | #N/A | #N/A | #N/A | #N/A | #N/A | #N/A | #N/A | #N/A | #N/A | #N/A | #N/A | #N/A | 10 | #N/A | #N/A | #N/A | #N/A | #N/A | #N/A | #N/A | #N/A | #N/A | #N/A | #N/A | #N/A | 10 | #N/A | #N/A | #N/A | #N/A | #N/A | #N/A | #N/A | #N/A | #N/A | #N/A | #N/A | #N/A
| 11 | #N/A | #N/A | #N/A | #N/A | #N/A | #N/A | #N/A | #N/A | #N/A | #N/A | #N/A | #N/A |  | 11 | #N/A | #N/A | #N/A | #N/A | #N/A | #N/A | #N/A | #N/A | #N/A | #N/A | #N/A | #N/A | 11 | 0 | 0 | 0 | 0 | 0 | 0 | 0 | 0 | 0 | 0 | 0 | 0 | 11 | 0 | 0 | 0 | 0 | 0 | 0 | 0 | 0 | 0 | 0 | 0 | 0 | % visibilidad difusa (β) por FAR | 100% | S | 0 |  |  |  | T | 1e-06 | γ lím cuadrante 3,4 | 26.5651 | N | 11 | 0 | 0 | 0 | 0 | 0 | 0 | 0 | 0 | 0 | 0 | 0 | 0 | 11 | #N/A | #N/A | #N/A | #N/A | #N/A | #N/A | #N/A | #N/A | #N/A | #N/A | #N/A | #N/A | 11 | #N/A | #N/A | #N/A | #N/A | #N/A | #N/A | #N/A | #N/A | #N/A | #N/A | #N/A | #N/A | 11 | #N/A | #N/A | #N/A | #N/A | #N/A | #N/A | #N/A | #N/A | #N/A | #N/A | #N/A | #N/A | 11 | #N/A | #N/A | #N/A | #N/A | #N/A | #N/A | #N/A | #N/A | #N/A | #N/A | #N/A | #N/A | 11 | #N/A | #N/A | #N/A | #N/A | #N/A | #N/A | #N/A | #N/A | #N/A | #N/A | #N/A | #N/A | 11 | #N/A | #N/A | #N/A | #N/A | #N/A | #N/A | #N/A | #N/A | #N/A | #N/A | #N/A | #N/A | 11 | #N/A | #N/A | #N/A | #N/A | #N/A | #N/A | #N/A | #N/A | #N/A | #N/A | #N/A | #N/A | 11 | #N/A | #N/A | #N/A | #N/A | #N/A | #N/A | #N/A | #N/A | #N/A | #N/A | #N/A | #N/A
| 12 | #N/A | #N/A | #N/A | #N/A | #N/A | #N/A | #N/A | #N/A | #N/A | #N/A | #N/A | #N/A |  | 12 | #N/A | #N/A | #N/A | #N/A | #N/A | #N/A | #N/A | #N/A | #N/A | #N/A | #N/A | #N/A | 12 | 0 | 0 | 0 | 0 | 0 | 0 | 0 | 0 | 0 | 0 | 0 | 0 | 12 | 0 | 0 | 0 | 0 | 0 | 0 | 0 | 0 | 0 | 0 | 0 | 0 | % visibilidad difusa (β) total | 37.5% | Fav 3-Alero izquierdo |  |  |  |  | E | 1e-06 | γ lím cuadrante 1,2 | -26.5651 | N | 12 | 0 | 0 | 0 | 0 | 0 | 0 | 0 | 0 | 0 | 0 | 0 | 0 | 12 | #N/A | #N/A | #N/A | #N/A | #N/A | #N/A | #N/A | #N/A | #N/A | #N/A | #N/A | #N/A | 12 | #N/A | #N/A | #N/A | #N/A | #N/A | #N/A | #N/A | #N/A | #N/A | #N/A | #N/A | #N/A | 12 | #N/A | #N/A | #N/A | #N/A | #N/A | #N/A | #N/A | #N/A | #N/A | #N/A | #N/A | #N/A | 12 | #N/A | #N/A | #N/A | #N/A | #N/A | #N/A | #N/A | #N/A | #N/A | #N/A | #N/A | #N/A | 12 | #N/A | #N/A | #N/A | #N/A | #N/A | #N/A | #N/A | #N/A | #N/A | #N/A | #N/A | #N/A | 12 | #N/A | #N/A | #N/A | #N/A | #N/A | #N/A | #N/A | #N/A | #N/A | #N/A | #N/A | #N/A | 12 | #N/A | #N/A | #N/A | #N/A | #N/A | #N/A | #N/A | #N/A | #N/A | #N/A | #N/A | #N/A | 12 | #N/A | #N/A | #N/A | #N/A | #N/A | #N/A | #N/A | #N/A | #N/A | #N/A | #N/A | #N/A
| 13 | #N/A | #N/A | #N/A | #N/A | #N/A | #N/A | #N/A | #N/A | #N/A | #N/A | #N/A | #N/A |  | 13 | #N/A | #N/A | #N/A | #N/A | #N/A | #N/A | #N/A | #N/A | #N/A | #N/A | #N/A | #N/A | 13 | 0 | 0 | 0 | 0 | 0 | 0 | 0 | 0 | 0 | 0 | 0 | 0 | 13 | 0 | 0 | 0 | 0 | 0 | 0 | 0 | 0 | 0 | 0 | 0 | 0 | Área Traslucida [m2] | 0 | W | 1e-06 | γ lím cuadrante 1,2 | -26.5651 |  | α | 0 | %visible RD | 50% | N | 13 | 0 | 0 | 0 | 0 | 0 | 0 | 0 | 0 | 0 | 0 | 0 | 0 | 13 | #N/A | #N/A | #N/A | #N/A | #N/A | #N/A | #N/A | #N/A | #N/A | #N/A | #N/A | #N/A | 13 | #N/A | #N/A | #N/A | #N/A | #N/A | #N/A | #N/A | #N/A | #N/A | #N/A | #N/A | #N/A | 13 | #N/A | #N/A | #N/A | #N/A | #N/A | #N/A | #N/A | #N/A | #N/A | #N/A | #N/A | #N/A | 13 | #N/A | #N/A | #N/A | #N/A | #N/A | #N/A | #N/A | #N/A | #N/A | #N/A | #N/A | #N/A | 13 | #N/A | #N/A | #N/A | #N/A | #N/A | #N/A | #N/A | #N/A | #N/A | #N/A | #N/A | #N/A | 13 | #N/A | #N/A | #N/A | #N/A | #N/A | #N/A | #N/A | #N/A | #N/A | #N/A | #N/A | #N/A | 13 | #N/A | #N/A | #N/A | #N/A | #N/A | #N/A | #N/A | #N/A | #N/A | #N/A | #N/A | #N/A | 13 | #N/A | #N/A | #N/A | #N/A | #N/A | #N/A | #N/A | #N/A | #N/A | #N/A | #N/A | #N/A
| 14 | #N/A | #N/A | #N/A | #N/A | #N/A | #N/A | #N/A | #N/A | #N/A | #N/A | #N/A | #N/A |  | 14 | #N/A | #N/A | #N/A | #N/A | #N/A | #N/A | #N/A | #N/A | #N/A | #N/A | #N/A | #N/A | 14 | 0 | 0 | 0 | 0 | 0 | 0 | 0 | 0 | 0 | 0 | 0 | 0 | 14 | 0 | 0 | 0 | 0 | 0 | 0 | 0 | 0 | 0 | 0 | 0 | 0 | Vidrio | 0 | H | 1e-06 | %visible RD | 50% |  | H | 1e-06 |  |  | N | 14 | 0 | 0 | 0 | 0 | 0 | 0 | 0 | 0 | 0 | 0 | 0 | 0 | 14 | #N/A | #N/A | #N/A | #N/A | #N/A | #N/A | #N/A | #N/A | #N/A | #N/A | #N/A | #N/A | 14 | #N/A | #N/A | #N/A | #N/A | #N/A | #N/A | #N/A | #N/A | #N/A | #N/A | #N/A | #N/A | 14 | #N/A | #N/A | #N/A | #N/A | #N/A | #N/A | #N/A | #N/A | #N/A | #N/A | #N/A | #N/A | 14 | #N/A | #N/A | #N/A | #N/A | #N/A | #N/A | #N/A | #N/A | #N/A | #N/A | #N/A | #N/A | 14 | #N/A | #N/A | #N/A | #N/A | #N/A | #N/A | #N/A | #N/A | #N/A | #N/A | #N/A | #N/A | 14 | #N/A | #N/A | #N/A | #N/A | #N/A | #N/A | #N/A | #N/A | #N/A | #N/A | #N/A | #N/A | 14 | #N/A | #N/A | #N/A | #N/A | #N/A | #N/A | #N/A | #N/A | #N/A | #N/A | #N/A | #N/A | 14 | #N/A | #N/A | #N/A | #N/A | #N/A | #N/A | #N/A | #N/A | #N/A | #N/A | #N/A | #N/A
| 15 | #N/A | #N/A | #N/A | #N/A | #N/A | #N/A | #N/A | #N/A | #N/A | #N/A | #N/A | #N/A |  | 15 | #N/A | #N/A | #N/A | #N/A | #N/A | #N/A | #N/A | #N/A | #N/A | #N/A | #N/A | #N/A | 15 | 0 | 0 | 0 | 0 | 0 | 0 | 0 | 0 | 0 | 0 | 0 | 0 | 15 | 0 | 0 | 0 | 0 | 0 | 0 | 0 | 0 | 0 | 0 | 0 | 0 | Factor Solar | 0 | P | 1e-06 | [7 empty] | N | 15 | 0 | 0 | 0 | 0 | 0 | 0 | 0 | 0 | 0 | 0 | 0 | 0 | 15 | #N/A | #N/A | #N/A | #N/A | #N/A | #N/A | #N/A | #N/A | #N/A | #N/A | #N/A | #N/A | 15 | #N/A | #N/A | #N/A | #N/A | #N/A | #N/A | #N/A | #N/A | #N/A | #N/A | #N/A | #N/A | 15 | #N/A | #N/A | #N/A | #N/A | #N/A | #N/A | #N/A | #N/A | #N/A | #N/A | #N/A | #N/A | 15 | #N/A | #N/A | #N/A | #N/A | #N/A | #N/A | #N/A | #N/A | #N/A | #N/A | #N/A | #N/A | 15 | #N/A | #N/A | #N/A | #N/A | #N/A | #N/A | #N/A | #N/A | #N/A | #N/A | #N/A | #N/A | 15 | #N/A | #N/A | #N/A | #N/A | #N/A | #N/A | #N/A | #N/A | #N/A | #N/A | #N/A | #N/A | 15 | #N/A | #N/A | #N/A | #N/A | #N/A | #N/A | #N/A | #N/A | #N/A | #N/A | #N/A | #N/A | 15 | #N/A | #N/A | #N/A | #N/A | #N/A | #N/A | #N/A | #N/A | #N/A | #N/A | #N/A | #N/A
| 16 | #N/A | #N/A | #N/A | #N/A | #N/A | #N/A | #N/A | #N/A | #N/A | #N/A | #N/A | #N/A |  | 16 | #N/A | #N/A | #N/A | #N/A | #N/A | #N/A | #N/A | #N/A | #N/A | #N/A | #N/A | #N/A | 16 | 0 | 0 | 0 | 0 | 0 | 0 | 0 | 0 | 0 | 0 | 0 | 0 | 16 | 0 | 0 | 0 | 0 | 0 | 0 | 0 | 0 | 0 | 0 | 0 | 0 | FSM | 0 | S | 0 | [7 empty] | N | 16 | 0 | 0 | 0 | 0 | 0 | 0 | 0 | 0 | 0 | 0 | 0 | 0 | 16 | #N/A | #N/A | #N/A | #N/A | #N/A | #N/A | #N/A | #N/A | #N/A | #N/A | #N/A | #N/A | 16 | #N/A | #N/A | #N/A | #N/A | #N/A | #N/A | #N/A | #N/A | #N/A | #N/A | #N/A | #N/A | 16 | #N/A | #N/A | #N/A | #N/A | #N/A | #N/A | #N/A | #N/A | #N/A | #N/A | #N/A | #N/A | 16 | #N/A | #N/A | #N/A | #N/A | #N/A | #N/A | #N/A | #N/A | #N/A | #N/A | #N/A | #N/A | 16 | #N/A | #N/A | #N/A | #N/A | #N/A | #N/A | #N/A | #N/A | #N/A | #N/A | #N/A | #N/A | 16 | #N/A | #N/A | #N/A | #N/A | #N/A | #N/A | #N/A | #N/A | #N/A | #N/A | #N/A | #N/A | 16 | #N/A | #N/A | #N/A | #N/A | #N/A | #N/A | #N/A | #N/A | #N/A | #N/A | #N/A | #N/A | 16 | #N/A | #N/A | #N/A | #N/A | #N/A | #N/A | #N/A | #N/A | #N/A | #N/A | #N/A | #N/A
| 17 | #N/A | #N/A | #N/A | #N/A | #N/A | #N/A | #N/A | #N/A | #N/A | #N/A | #N/A | #N/A |  | 17 | #N/A | #N/A | #N/A | #N/A | #N/A | #N/A | #N/A | #N/A | #N/A | #N/A | #N/A | #N/A | 17 | 0 | 0 | 0 | 0 | 0 | 0 | 0 | 0 | 0 | 0 | 0 | 0 | 17 | 0 | 0 | 0 | 0 | 0 | 0 | 0 | 0 | 0 | 0 | 0 | 0 | [11 empty] | N | 17 | 0 | 0 | 0 | 0 | 0 | 0 | 0 | 0 | 0 | 0 | 0 | 0 | 17 | #N/A | #N/A | #N/A | #N/A | #N/A | #N/A | #N/A | #N/A | #N/A | #N/A | #N/A | #N/A | 17 | #N/A | #N/A | #N/A | #N/A | #N/A | #N/A | #N/A | #N/A | #N/A | #N/A | #N/A | #N/A | 17 | #N/A | #N/A | #N/A | #N/A | #N/A | #N/A | #N/A | #N/A | #N/A | #N/A | #N/A | #N/A | 17 | #N/A | #N/A | #N/A | #N/A | #N/A | #N/A | #N/A | #N/A | #N/A | #N/A | #N/A | #N/A | 17 | #N/A | #N/A | #N/A | #N/A | #N/A | #N/A | #N/A | #N/A | #N/A | #N/A | #N/A | #N/A | 17 | #N/A | #N/A | #N/A | #N/A | #N/A | #N/A | #N/A | #N/A | #N/A | #N/A | #N/A | #N/A | 17 | #N/A | #N/A | #N/A | #N/A | #N/A | #N/A | #N/A | #N/A | #N/A | #N/A | #N/A | #N/A | 17 | #N/A | #N/A | #N/A | #N/A | #N/A | #N/A | #N/A | #N/A | #N/A | #N/A | #N/A | #N/A
| 18 | #N/A | #N/A | #N/A | #N/A | #N/A | #N/A | #N/A | #N/A | #N/A | #N/A | #N/A | #N/A |  | 18 | #N/A | #N/A | #N/A | #N/A | #N/A | #N/A | #N/A | #N/A | #N/A | #N/A | #N/A | #N/A | 18 | 0 | 0 | 0 | 0 | 0 | 0 | 0 | 0 | 0 | 0 | 0 | 0 | 18 | 0 | 0 | 0 | 0 | 0 | 0 | 0 | 0 | 0 | 0 | 0 | 0 | [11 empty] | N | 18 | 0 | 0 | 0 | 0 | 0 | 0 | 0 | 0 | 0 | 0 | 0 | 0 | 18 | #N/A | #N/A | #N/A | #N/A | #N/A | #N/A | #N/A | #N/A | #N/A | #N/A | #N/A | #N/A | 18 | #N/A | #N/A | #N/A | #N/A | #N/A | #N/A | #N/A | #N/A | #N/A | #N/A | #N/A | #N/A | 18 | #N/A | #N/A | #N/A | #N/A | #N/A | #N/A | #N/A | #N/A | #N/A | #N/A | #N/A | #N/A | 18 | #N/A | #N/A | #N/A | #N/A | #N/A | #N/A | #N/A | #N/A | #N/A | #N/A | #N/A | #N/A | 18 | #N/A | #N/A | #N/A | #N/A | #N/A | #N/A | #N/A | #N/A | #N/A | #N/A | #N/A | #N/A | 18 | #N/A | #N/A | #N/A | #N/A | #N/A | #N/A | #N/A | #N/A | #N/A | #N/A | #N/A | #N/A | 18 | #N/A | #N/A | #N/A | #N/A | #N/A | #N/A | #N/A | #N/A | #N/A | #N/A | #N/A | #N/A | 18 | #N/A | #N/A | #N/A | #N/A | #N/A | #N/A | #N/A | #N/A | #N/A | #N/A | #N/A | #N/A
| 19 | #N/A | #N/A | #N/A | #N/A | #N/A | #N/A | #N/A | #N/A | #N/A | #N/A | #N/A | #N/A |  | 19 | #N/A | #N/A | #N/A | #N/A | #N/A | #N/A | #N/A | #N/A | #N/A | #N/A | #N/A | #N/A | 19 | 0 | 0 | 0 | 0 | 0 | 0 | 0 | 0 | 0 | 0 | 0 | 0 | 19 | 0 | 0 | 0 | 0 | 0 | 0 | 0 | 0 | 0 | 0 | 0 | 0 | [11 empty] | N | 19 | 0 | 0 | 0 | 0 | 0 | 0 | 0 | 0 | 0 | 0 | 0 | 0 | 19 | #N/A | #N/A | #N/A | #N/A | #N/A | #N/A | #N/A | #N/A | #N/A | #N/A | #N/A | #N/A | 19 | #N/A | #N/A | #N/A | #N/A | #N/A | #N/A | #N/A | #N/A | #N/A | #N/A | #N/A | #N/A | 19 | #N/A | #N/A | #N/A | #N/A | #N/A | #N/A | #N/A | #N/A | #N/A | #N/A | #N/A | #N/A | 19 | #N/A | #N/A | #N/A | #N/A | #N/A | #N/A | #N/A | #N/A | #N/A | #N/A | #N/A | #N/A | 19 | #N/A | #N/A | #N/A | #N/A | #N/A | #N/A | #N/A | #N/A | #N/A | #N/A | #N/A | #N/A | 19 | #N/A | #N/A | #N/A | #N/A | #N/A | #N/A | #N/A | #N/A | #N/A | #N/A | #N/A | #N/A | 19 | #N/A | #N/A | #N/A | #N/A | #N/A | #N/A | #N/A | #N/A | #N/A | #N/A | #N/A | #N/A | 19 | #N/A | #N/A | #N/A | #N/A | #N/A | #N/A | #N/A | #N/A | #N/A | #N/A | #N/A | #N/A
| 20 | #N/A | #N/A | #N/A | #N/A | #N/A | #N/A | #N/A | #N/A | #N/A | #N/A | #N/A | #N/A |  | 20 | #N/A | #N/A | #N/A | #N/A | #N/A | #N/A | #N/A | #N/A | #N/A | #N/A | #N/A | #N/A | 20 | 0 | 0 | 0 | 0 | 0 | 0 | 0 | 0 | 0 | 0 | 0 | 0 | 20 | 0 | 0 | 0 | 0 | 0 | 0 | 0 | 0 | 0 | 0 | 0 | 0 | [11 empty] | N | 20 | 0 | 0 | 0 | 0 | 0 | 0 | 0 | 0 | 0 | 0 | 0 | 0 | 20 | #N/A | #N/A | #N/A | #N/A | #N/A | #N/A | #N/A | #N/A | #N/A | #N/A | #N/A | #N/A | 20 | #N/A | #N/A | #N/A | #N/A | #N/A | #N/A | #N/A | #N/A | #N/A | #N/A | #N/A | #N/A | 20 | #N/A | #N/A | #N/A | #N/A | #N/A | #N/A | #N/A | #N/A | #N/A | #N/A | #N/A | #N/A | 20 | #N/A | #N/A | #N/A | #N/A | #N/A | #N/A | #N/A | #N/A | #N/A | #N/A | #N/A | #N/A | 20 | #N/A | #N/A | #N/A | #N/A | #N/A | #N/A | #N/A | #N/A | #N/A | #N/A | #N/A | #N/A | 20 | #N/A | #N/A | #N/A | #N/A | #N/A | #N/A | #N/A | #N/A | #N/A | #N/A | #N/A | #N/A | 20 | #N/A | #N/A | #N/A | #N/A | #N/A | #N/A | #N/A | #N/A | #N/A | #N/A | #N/A | #N/A | 20 | #N/A | #N/A | #N/A | #N/A | #N/A | #N/A | #N/A | #N/A | #N/A | #N/A | #N/A | #N/A
| 21 | #N/A | #N/A | #N/A | #N/A | #N/A | #N/A | #N/A | #N/A | #N/A | #N/A | #N/A | #N/A |  | 21 | #N/A | #N/A | #N/A | #N/A | #N/A | #N/A | #N/A | #N/A | #N/A | #N/A | #N/A | #N/A | 21 | 0 | 0 | 0 | 0 | 0 | 0 | 0 | 0 | 0 | 0 | 0 | 0 | 21 | 0 | 0 | 0 | 0 | 0 | 0 | 0 | 0 | 0 | 0 | 0 | 0 | [11 empty] | N | 21 | 0 | 0 | 0 | 0 | 0 | 0 | 0 | 0 | 0 | 0 | 0 | 0 | 21 | #N/A | #N/A | #N/A | #N/A | #N/A | #N/A | #N/A | #N/A | #N/A | #N/A | #N/A | #N/A | 21 | #N/A | #N/A | #N/A | #N/A | #N/A | #N/A | #N/A | #N/A | #N/A | #N/A | #N/A | #N/A | 21 | #N/A | #N/A | #N/A | #N/A | #N/A | #N/A | #N/A | #N/A | #N/A | #N/A | #N/A | #N/A | 21 | #N/A | #N/A | #N/A | #N/A | #N/A | #N/A | #N/A | #N/A | #N/A | #N/A | #N/A | #N/A | 21 | #N/A | #N/A | #N/A | #N/A | #N/A | #N/A | #N/A | #N/A | #N/A | #N/A | #N/A | #N/A | 21 | #N/A | #N/A | #N/A | #N/A | #N/A | #N/A | #N/A | #N/A | #N/A | #N/A | #N/A | #N/A | 21 | #N/A | #N/A | #N/A | #N/A | #N/A | #N/A | #N/A | #N/A | #N/A | #N/A | #N/A | #N/A | 21 | #N/A | #N/A | #N/A | #N/A | #N/A | #N/A | #N/A | #N/A | #N/A | #N/A | #N/A | #N/A
| 22 | #N/A | #N/A | #N/A | #N/A | #N/A | #N/A | #N/A | #N/A | #N/A | #N/A | #N/A | #N/A |  | 22 | #N/A | #N/A | #N/A | #N/A | #N/A | #N/A | #N/A | #N/A | #N/A | #N/A | #N/A | #N/A | 22 | 0 | 0 | 0 | 0 | 0 | 0 | 0 | 0 | 0 | 0 | 0 | 0 | 22 | 0 | 0 | 0 | 0 | 0 | 0 | 0 | 0 | 0 | 0 | 0 | 0 | [11 empty] | N | 22 | 0 | 0 | 0 | 0 | 0 | 0 | 0 | 0 | 0 | 0 | 0 | 0 | 22 | #N/A | #N/A | #N/A | #N/A | #N/A | #N/A | #N/A | #N/A | #N/A | #N/A | #N/A | #N/A | 22 | #N/A | #N/A | #N/A | #N/A | #N/A | #N/A | #N/A | #N/A | #N/A | #N/A | #N/A | #N/A | 22 | #N/A | #N/A | #N/A | #N/A | #N/A | #N/A | #N/A | #N/A | #N/A | #N/A | #N/A | #N/A | 22 | #N/A | #N/A | #N/A | #N/A | #N/A | #N/A | #N/A | #N/A | #N/A | #N/A | #N/A | #N/A | 22 | #N/A | #N/A | #N/A | #N/A | #N/A | #N/A | #N/A | #N/A | #N/A | #N/A | #N/A | #N/A | 22 | #N/A | #N/A | #N/A | #N/A | #N/A | #N/A | #N/A | #N/A | #N/A | #N/A | #N/A | #N/A | 22 | #N/A | #N/A | #N/A | #N/A | #N/A | #N/A | #N/A | #N/A | #N/A | #N/A | #N/A | #N/A | 22 | #N/A | #N/A | #N/A | #N/A | #N/A | #N/A | #N/A | #N/A | #N/A | #N/A | #N/A | #N/A
| 23 | #N/A | #N/A | #N/A | #N/A | #N/A | #N/A | #N/A | #N/A | #N/A | #N/A | #N/A | #N/A |  | 23 | #N/A | #N/A | #N/A | #N/A | #N/A | #N/A | #N/A | #N/A | #N/A | #N/A | #N/A | #N/A | 23 | 0 | 0 | 0 | 0 | 0 | 0 | 0 | 0 | 0 | 0 | 0 | 0 | 23 | 0 | 0 | 0 | 0 | 0 | 0 | 0 | 0 | 0 | 0 | 0 | 0 | [11 empty] | N | 23 | 0 | 0 | 0 | 0 | 0 | 0 | 0 | 0 | 0 | 0 | 0 | 0 | 23 | #N/A | #N/A | #N/A | #N/A | #N/A | #N/A | #N/A | #N/A | #N/A | #N/A | #N/A | #N/A | 23 | #N/A | #N/A | #N/A | #N/A | #N/A | #N/A | #N/A | #N/A | #N/A | #N/A | #N/A | #N/A | 23 | #N/A | #N/A | #N/A | #N/A | #N/A | #N/A | #N/A | #N/A | #N/A | #N/A | #N/A | #N/A | 23 | #N/A | #N/A | #N/A | #N/A | #N/A | #N/A | #N/A | #N/A | #N/A | #N/A | #N/A | #N/A | 23 | #N/A | #N/A | #N/A | #N/A | #N/A | #N/A | #N/A | #N/A | #N/A | #N/A | #N/A | #N/A | 23 | #N/A | #N/A | #N/A | #N/A | #N/A | #N/A | #N/A | #N/A | #N/A | #N/A | #N/A | #N/A | 23 | #N/A | #N/A | #N/A | #N/A | #N/A | #N/A | #N/A | #N/A | #N/A | #N/A | #N/A | #N/A | 23 | #N/A | #N/A | #N/A | #N/A | #N/A | #N/A | #N/A | #N/A | #N/A | #N/A | #N/A | #N/A
[171 empty] | 1 | 2 | 3 | 4 | 5 | 6 | 7 | 8 | 9 | 10 | 11 | 12
|  | Ángulo de incidencia solar αs | [13 empty] | Azimut solar, ϒs | [12 empty] | Radiación directa horizontal [W/m2] | [12 empty] | Radiación Difusa horizontal [W/m2] | [24 empty] | Radiación difusa por área traslúcida | [12 empty] | Radiación directa por área traslúcida | [12 empty] | k total (horas de radiación directa) | [12 empty] | FAV 1 | [12 empty] | FAV 2 y FAV 3 | [12 empty] | FAV 4 - Horiz | [12 empty] | FAV 5 - Vert | [12 empty] | FAR | [12 empty] | 1: Rad máx
|  | Enero | Febrero | Marzo | Abril | Mayo | Junio | Julio | Agosto | Septiembre | Octubre | Noviembre | Diciembre |  |  | Enero | Febrero | Marzo | Abril | Mayo | Junio | Julio | Agosto | Septiembre | Octubre | Noviembre | Diciembre |  | Enero | Febrero | Marzo | Abril | Mayo | Junio | Julio | Agosto | Septiembre | Octubre | Noviembre | Diciembre |  | Enero | Febrero | Marzo | Abril | Mayo | Junio | Julio | Agosto | Septiembre | Octubre | Noviembre | Diciembre | [12 empty] | XX!$R$29*XX!$R$27*(XX!$R$26*C96) | Enero | Febrero | Marzo | Abril | Mayo | Junio | Julio | Agosto | Septiembre | Octubre | Noviembre | Diciembre | XX!$R$29*XX!$R$27*(BUSCARV(XX!$R$22;$B$124:$N$131;EP$11+1;0)*BI14*C69) | Enero | Febrero | Marzo | Abril | Mayo | Junio | Julio | Agosto | Septiembre | Octubre | Noviembre | Diciembre | SI(O(C14<=0;Y(C42>0;XX!$R$17="n";C42>XX!$R$19);Y(C42>0;XX!$R$17="s";C42<XX!$R$18);Y(C42<0;XX!$R$17="s";C42>XX!$R$19);Y(C42<0;XX!$R$17="n";C42<XX!$R$18);Y(C42<0;XX!$R$17="e");Y(C42>0;XX!$R$17="o");Y(C42=0;XX!$R$17<>"n"));0;1)*SI(Y(C42>=XX!$R$18;C42<=XX!$W$27;C14<=GRADOS(ATAN((XX!$U$28/2)/RAIZ((XX!$U$27/2+XX!$U$30)^2+((XX!$U$27/2+XX!$U$30)*TAN(RADIANES(XX!$R$18-C42)))^2))));0;1)*SI(Y(C42>=XX!$W$22;C42<=XX!$R$19;C14<=GRADOS(ATAN((XX!$U$23/2)/RAIZ((XX!$U$22/2+XX!$U$25)^2+((XX!$U$22/2+XX!$U$25)*TAN(RADIANES(XX!$R$19-C42)))^2))));0;1) | Enero | Febrero | Marzo | Abril | Mayo | Junio | Julio | Agosto | Septiembre | Octubre | Noviembre | Diciembre | SI(O(C14<=0;Y(C42>0;XX!$R$17="n";C42>XX!$R$19);Y(C42>0;XX!$R$17="s";C42<XX!$R$18);Y(C42<0;XX!$R$17="s";C42>XX!$R$19);Y(C42<0;XX!$R$17="n";C42<XX!$R$18);Y(C42<0;XX!$R$17="e");Y(C42>0;XX!$R$17="o");Y(C42=0;XX!$R$17<>"n"));0;1)*SI(Y(C42>=XX!$R$18;C42<=XX!$W$18;C14>=GRADOS(ATAN((XX!$U$18/2+XX!$U$19)/RAIZ((XX!$U$17/2)^2+(XX!$U$17/2*TAN(RADIANES(XX!$R$18-C42)))^2))));0;1)*SI(Y(C42>XX!$W$18;C42<=XX!$R$20;C14>=GRADOS(ATAN((XX!$U$18/2+XX!$U$19)/(RAIZ((XX!$U$20)^2+(XX!$U$20*TAN(RADIANES(C42-XX!$R$20)))^2)))));0;1)*SI(Y(C42>=XX!$R$21;C42<=XX!$W$17;C14>=GRADOS(ATAN((XX!$U$18/2+XX!$U$19)/(RAIZ((XX!$U$20)^2+(XX!$U$20*TAN(RADIANES(C42-XX!$R$21)))^2)))));0;1)*SI(Y(C42>=XX!$W$17;C42<=XX!$R$19;C14>=GRADOS(ATAN((XX!$U$18/2+XX!$U$19)/RAIZ((XX!$U$17/2)^2+(XX!$U$17/2*TAN(RADIANES(XX!$R$19-C42)))^2))));0;1) | Enero | Febrero | Marzo | Abril | Mayo | Junio | Julio | Agosto | Septiembre | Octubre | Noviembre | Diciembre | SI(O(C14<=0;Y(C42>0;XX!$R$17="n";C42>XX!$R$19);Y(C42>0;XX!$R$17="s";C42<XX!$R$18);Y(C42<0;XX!$R$17="s";C42>XX!$R$19);Y(C42<0;XX!$R$17="n";C42<XX!$R$18);Y(C42<0;XX!$R$17="e");Y(C42>0;XX!$R$17="o");Y(C42=0;XX!$R$17<>"n"));0;1)*SI(Y(C42>=XX!$R$18;C42<=XX!$W$27;C14<=GRADOS(ATAN((XX!$U$28/2)/RAIZ((XX!$U$27/2+XX!$U$30)^2+((XX!$U$27/2+XX!$U$30)*TAN(RADIANES(XX!$R$18-C42)))^2))));0;1)*SI(Y(C42>=XX!$W$22;C42<=XX!$R$19;C14<=GRADOS(ATAN((XX!$U$23/2)/RAIZ((XX!$U$22/2+XX!$U$25)^2+((XX!$U$22/2+XX!$U$25)*TAN(RADIANES(XX!$R$19-C42)))^2))));0;1) | Enero | Febrero | Marzo | Abril | Mayo | Junio | Julio | Agosto | Septiembre | Octubre | Noviembre | Diciembre | SI(O(C14<=0;Y(C42>0;XX!$R$17="n";C42>XX!$R$19);Y(C42>0;XX!$R$17="s";C42<XX!$R$18);Y(C42<0;XX!$R$17="s";C42>XX!$R$19);Y(C42<0;XX!$R$17="n";C42<XX!$R$18);Y(C42<0;XX!$R$17="e");Y(C42>0;XX!$R$17="o");Y(C42=0;XX!$R$17<>"n"));0;1)*SI(Y(C42>=XX!$R$18;C42<=XX!$AB$18;C14>=GRADOS(ATAN((XX!$Z$21/2)/RAIZ((XX!$Z$20/2)^2+(XX!$Z$20/2*TAN(RADIANES(XX!$R$18-C42)))^2))));0;1)*SI(Y(C42>XX!$AB$18;C42<=XX!$R$20;C14>=GRADOS(ATAN((XX!$Z$21/2)/(RAIZ((XX!$Z$23)^2+(XX!$Z$23*TAN(RADIANES(C42-XX!$R$20)))^2)))));0;1)*SI(Y(C42>=XX!$R$21;C42<=XX!$AB$17;C14>=GRADOS(ATAN((XX!$Z$21/2)/(RAIZ((XX!$Z$23)^2+(XX!$Z$23*TAN(RADIANES(C42-XX!$R$21)))^2)))));0;1)*SI(Y(C42>=XX!$AB$17;C42<=XX!$R$19;C14>=GRADOS(ATAN((XX!$Z$21/2)/RAIZ((XX!$Z$20/2)^2+(XX!$Z$20/2*TAN(RADIANES(XX!$R$19-C42)))^2))));0;1) | Enero | Febrero | Marzo | Abril | Mayo | Junio | Julio | Agosto | Septiembre | Octubre | Noviembre | Diciembre | SI(O(C14<=0;Y(C42>0;XX!$R$17="n";C42>XX!$R$19);Y(C42>0;XX!$R$17="s";C42<XX!$R$18);Y(C42<0;XX!$R$17="s";C42>XX!$R$19);Y(C42<0;XX!$R$17="n";C42<XX!$R$18);Y(C42<0;XX!$R$17="e");Y(C42>0;XX!$R$17="o");Y(C42=0;XX!$R$17<>"n"));0;1)*SI(O(Y(XX!$AB$26>XX!$AB$25;C42<=XX!$AB$26;C42>=XX!$AB$25);Y(XX!$AB$26<XX!$AB$25;C42<=XX!$AB$26);Y(XX!$AB$26<XX!$AB$25;C42>=XX!$AB$25));0;1) | Enero | Febrero | Marzo | Abril | Mayo | Junio | Julio | Agosto | Septiembre | Octubre | Noviembre | Diciembre | SI($R$22="N";'0. FAR'!HG65;SI($R$22="E";'0. FAR'!HT65;SI($R$22="s";'0. FAR'!IG65;SI($R$22="O";'0. FAR'!IT65;SI($R$22="NE";'0. FAR'!JG65;SI($R$22="SE";'0. FAR'!JT65;SI($R$22="SO";'0. FAR'!KG65;SI($R$22="NO";'0. FAR'!KT65;1)))))))) | Enero | Febrero | Marzo | Abril | Mayo | Junio | Julio | Agosto | Septiembre | Octubre | Noviembre | Diciembre | (SI(XX!$R$17="S";SI(O(Y(C14>0;C42>XX!$R$18);Y(C14>0;C42<XX!$R$19));1;0);SI(Y(XX!$R$19>C42;XX!$R$18<C42;C14>0);1;0)))*C69*BUSCARV(XX!$R$22;$B$124:$N$131;CZ$11+1;0)+C96 | Enero | Febrero | Marzo | Abril | Mayo | Junio | Julio | Agosto | Septiembre | Octubre | Noviembre | Diciembre
| 0 | #N/A | #N/A | #N/A | #N/A | #N/A | #N/A | #N/A | #N/A | #N/A | #N/A | #N/A | #N/A |  | 0 | #N/A | #N/A | #N/A | #N/A | #N/A | #N/A | #N/A | #N/A | #N/A | #N/A | #N/A | #N/A | 0 | 0 | 0 | 0 | 0 | 0 | 0 | 0 | 0 | 0 | 0 | 0 | 0 | 0 | 0 | 0 | 0 | 0 | 0 | 0 | 0 | 0 | 0 | 0 | 0 | 0 | 17 | [10 empty] | N | 0 | 0 | 0 | 0 | 0 | 0 | 0 | 0 | 0 | 0 | 0 | 0 | 0 | 0 | #N/A | #N/A | #N/A | #N/A | #N/A | #N/A | #N/A | #N/A | #N/A | #N/A | #N/A | #N/A | 0 | #N/A | #N/A | #N/A | #N/A | #N/A | #N/A | #N/A | #N/A | #N/A | #N/A | #N/A | #N/A | 0 | #N/A | #N/A | #N/A | #N/A | #N/A | #N/A | #N/A | #N/A | #N/A | #N/A | #N/A | #N/A | 0 | #N/A | #N/A | #N/A | #N/A | #N/A | #N/A | #N/A | #N/A | #N/A | #N/A | #N/A | #N/A | 0 | #N/A | #N/A | #N/A | #N/A | #N/A | #N/A | #N/A | #N/A | #N/A | #N/A | #N/A | #N/A | 0 | #N/A | #N/A | #N/A | #N/A | #N/A | #N/A | #N/A | #N/A | #N/A | #N/A | #N/A | #N/A | 0 | #N/A | #N/A | #N/A | #N/A | #N/A | #N/A | #N/A | #N/A | #N/A | #N/A | #N/A | #N/A | 0 | #N/A | #N/A | #N/A | #N/A | #N/A | #N/A | #N/A | #N/A | #N/A | #N/A | #N/A | #N/A
| 1 | #N/A | #N/A | #N/A | #N/A | #N/A | #N/A | #N/A | #N/A | #N/A | #N/A | #N/A | #N/A |  | 1 | #N/A | #N/A | #N/A | #N/A | #N/A | #N/A | #N/A | #N/A | #N/A | #N/A | #N/A | #N/A | 1 | 0 | 0 | 0 | 0 | 0 | 0 | 0 | 0 | 0 | 0 | 0 | 0 | 1 | 0 | 0 | 0 | 0 | 0 | 0 | 0 | 0 | 0 | 0 | 0 | 0 | [11 empty] | N | 1 | 0 | 0 | 0 | 0 | 0 | 0 | 0 | 0 | 0 | 0 | 0 | 0 | 1 | #N/A | #N/A | #N/A | #N/A | #N/A | #N/A | #N/A | #N/A | #N/A | #N/A | #N/A | #N/A | 1 | #N/A | #N/A | #N/A | #N/A | #N/A | #N/A | #N/A | #N/A | #N/A | #N/A | #N/A | #N/A | 1 | #N/A | #N/A | #N/A | #N/A | #N/A | #N/A | #N/A | #N/A | #N/A | #N/A | #N/A | #N/A | 1 | #N/A | #N/A | #N/A | #N/A | #N/A | #N/A | #N/A | #N/A | #N/A | #N/A | #N/A | #N/A | 1 | #N/A | #N/A | #N/A | #N/A | #N/A | #N/A | #N/A | #N/A | #N/A | #N/A | #N/A | #N/A | 1 | #N/A | #N/A | #N/A | #N/A | #N/A | #N/A | #N/A | #N/A | #N/A | #N/A | #N/A | #N/A | 1 | #N/A | #N/A | #N/A | #N/A | #N/A | #N/A | #N/A | #N/A | #N/A | #N/A | #N/A | #N/A | 1 | #N/A | #N/A | #N/A | #N/A | #N/A | #N/A | #N/A | #N/A | #N/A | #N/A | #N/A | #N/A
| 2 | #N/A | #N/A | #N/A | #N/A | #N/A | #N/A | #N/A | #N/A | #N/A | #N/A | #N/A | #N/A |  | 2 | #N/A | #N/A | #N/A | #N/A | #N/A | #N/A | #N/A | #N/A | #N/A | #N/A | #N/A | #N/A | 2 | 0 | 0 | 0 | 0 | 0 | 0 | 0 | 0 | 0 | 0 | 0 | 0 | 2 | 0 | 0 | 0 | 0 | 0 | 0 | 0 | 0 | 0 | 0 | 0 | 0 | Ventana 17 | 0 | Fav 1 |  |  |  |  | Fav 4-Lamas Horizontales |  |  |  | N | 2 | 0 | 0 | 0 | 0 | 0 | 0 | 0 | 0 | 0 | 0 | 0 | 0 | 2 | #N/A | #N/A | #N/A | #N/A | #N/A | #N/A | #N/A | #N/A | #N/A | #N/A | #N/A | #N/A | 2 | #N/A | #N/A | #N/A | #N/A | #N/A | #N/A | #N/A | #N/A | #N/A | #N/A | #N/A | #N/A | 2 | #N/A | #N/A | #N/A | #N/A | #N/A | #N/A | #N/A | #N/A | #N/A | #N/A | #N/A | #N/A | 2 | #N/A | #N/A | #N/A | #N/A | #N/A | #N/A | #N/A | #N/A | #N/A | #N/A | #N/A | #N/A | 2 | #N/A | #N/A | #N/A | #N/A | #N/A | #N/A | #N/A | #N/A | #N/A | #N/A | #N/A | #N/A | 2 | #N/A | #N/A | #N/A | #N/A | #N/A | #N/A | #N/A | #N/A | #N/A | #N/A | #N/A | #N/A | 2 | #N/A | #N/A | #N/A | #N/A | #N/A | #N/A | #N/A | #N/A | #N/A | #N/A | #N/A | #N/A | 2 | #N/A | #N/A | #N/A | #N/A | #N/A | #N/A | #N/A | #N/A | #N/A | #N/A | #N/A | #N/A
| 3 | #N/A | #N/A | #N/A | #N/A | #N/A | #N/A | #N/A | #N/A | #N/A | #N/A | #N/A | #N/A |  | 3 | #N/A | #N/A | #N/A | #N/A | #N/A | #N/A | #N/A | #N/A | #N/A | #N/A | #N/A | #N/A | 3 | 0 | 0 | 0 | 0 | 0 | 0 | 0 | 0 | 0 | 0 | 0 | 0 | 3 | 0 | 0 | 0 | 0 | 0 | 0 | 0 | 0 | 0 | 0 | 0 | 0 | Orientación | N | W | 1e-06 | γ lím cuadrante 3,4 | 26.5651 |  | T | 1e-06 | γ lím cuadrante 3,4 | 26.5651 | N | 3 | 0 | 0 | 0 | 0 | 0 | 0 | 0 | 0 | 0 | 0 | 0 | 0 | 3 | #N/A | #N/A | #N/A | #N/A | #N/A | #N/A | #N/A | #N/A | #N/A | #N/A | #N/A | #N/A | 3 | #N/A | #N/A | #N/A | #N/A | #N/A | #N/A | #N/A | #N/A | #N/A | #N/A | #N/A | #N/A | 3 | #N/A | #N/A | #N/A | #N/A | #N/A | #N/A | #N/A | #N/A | #N/A | #N/A | #N/A | #N/A | 3 | #N/A | #N/A | #N/A | #N/A | #N/A | #N/A | #N/A | #N/A | #N/A | #N/A | #N/A | #N/A | 3 | #N/A | #N/A | #N/A | #N/A | #N/A | #N/A | #N/A | #N/A | #N/A | #N/A | #N/A | #N/A | 3 | #N/A | #N/A | #N/A | #N/A | #N/A | #N/A | #N/A | #N/A | #N/A | #N/A | #N/A | #N/A | 3 | #N/A | #N/A | #N/A | #N/A | #N/A | #N/A | #N/A | #N/A | #N/A | #N/A | #N/A | #N/A | 3 | #N/A | #N/A | #N/A | #N/A | #N/A | #N/A | #N/A | #N/A | #N/A | #N/A | #N/A | #N/A
| 4 | #N/A | #N/A | #N/A | #N/A | #N/A | #N/A | #N/A | #N/A | #N/A | #N/A | #N/A | #N/A |  | 4 | #N/A | #N/A | #N/A | #N/A | #N/A | #N/A | #N/A | #N/A | #N/A | #N/A | #N/A | #N/A | 4 | 0 | 0 | 0 | 0 | 0 | 0 | 0 | 0 | 0 | 0 | 0 | 0 | 4 | 0 | 0 | 0 | 0 | 0 | 0 | 0 | 0 | 0 | 0 | 0 | 0 | Visión i | -90 | H | 1e-06 | γ lím cuadrante 1,2 | -26.5651 |  | E | 1e-06 | γ lím cuadrante 1,2 | -26.5651 | N | 4 | 0 | 0 | 0 | 0 | 0 | 0 | 0 | 0 | 0 | 0 | 0 | 0 | 4 | #N/A | #N/A | #N/A | #N/A | #N/A | #N/A | #N/A | #N/A | #N/A | #N/A | #N/A | #N/A | 4 | #N/A | #N/A | #N/A | #N/A | #N/A | #N/A | #N/A | #N/A | #N/A | #N/A | #N/A | #N/A | 4 | #N/A | #N/A | #N/A | #N/A | #N/A | #N/A | #N/A | #N/A | #N/A | #N/A | #N/A | #N/A | 4 | #N/A | #N/A | #N/A | #N/A | #N/A | #N/A | #N/A | #N/A | #N/A | #N/A | #N/A | #N/A | 4 | #N/A | #N/A | #N/A | #N/A | #N/A | #N/A | #N/A | #N/A | #N/A | #N/A | #N/A | #N/A | 4 | #N/A | #N/A | #N/A | #N/A | #N/A | #N/A | #N/A | #N/A | #N/A | #N/A | #N/A | #N/A | 4 | #N/A | #N/A | #N/A | #N/A | #N/A | #N/A | #N/A | #N/A | #N/A | #N/A | #N/A | #N/A | 4 | #N/A | #N/A | #N/A | #N/A | #N/A | #N/A | #N/A | #N/A | #N/A | #N/A | #N/A | #N/A
| 5 | #N/A | #N/A | #N/A | #N/A | #N/A | #N/A | #N/A | #N/A | #N/A | #N/A | #N/A | #N/A |  | 5 | #N/A | #N/A | #N/A | #N/A | #N/A | #N/A | #N/A | #N/A | #N/A | #N/A | #N/A | #N/A | 5 | 0 | 0 | 0 | 0 | 0 | 0 | 0 | 0 | 0 | 0 | 0 | 0 | 5 | 0 | 0 | 0 | 0 | 0 | 0 | 0 | 0 | 0 | 0 | 0 | 0 | Visión f | 90 | D | 0 | %visible RD | 75% |  | β | 0 | %visible RD | 75% | N | 5 | 0 | 0 | 0 | 0 | 0 | 0 | 0 | 0 | 0 | 0 | 0 | 0 | 5 | #N/A | #N/A | #N/A | #N/A | #N/A | #N/A | #N/A | #N/A | #N/A | #N/A | #N/A | #N/A | 5 | #N/A | #N/A | #N/A | #N/A | #N/A | #N/A | #N/A | #N/A | #N/A | #N/A | #N/A | #N/A | 5 | #N/A | #N/A | #N/A | #N/A | #N/A | #N/A | #N/A | #N/A | #N/A | #N/A | #N/A | #N/A | 5 | #N/A | #N/A | #N/A | #N/A | #N/A | #N/A | #N/A | #N/A | #N/A | #N/A | #N/A | #N/A | 5 | #N/A | #N/A | #N/A | #N/A | #N/A | #N/A | #N/A | #N/A | #N/A | #N/A | #N/A | #N/A | 5 | #N/A | #N/A | #N/A | #N/A | #N/A | #N/A | #N/A | #N/A | #N/A | #N/A | #N/A | #N/A | 5 | #N/A | #N/A | #N/A | #N/A | #N/A | #N/A | #N/A | #N/A | #N/A | #N/A | #N/A | #N/A | 5 | #N/A | #N/A | #N/A | #N/A | #N/A | #N/A | #N/A | #N/A | #N/A | #N/A | #N/A | #N/A
| 6 | #N/A | #N/A | #N/A | #N/A | #N/A | #N/A | #N/A | #N/A | #N/A | #N/A | #N/A | #N/A |  | 6 | #N/A | #N/A | #N/A | #N/A | #N/A | #N/A | #N/A | #N/A | #N/A | #N/A | #N/A | #N/A | 6 | 0 | 0 | 0 | 0 | 0 | 0 | 0 | 0 | 0 | 0 | 0 | 0 | 6 | 0 | 0 | 0 | 0 | 0 | 0 | 0 | 0 | 0 | 0 | 0 | 0 | Centro izq | 0 | L | 1e-06 |  |  |  | W | 1e-06 |  |  | N | 6 | 0 | 0 | 0 | 0 | 0 | 0 | 0 | 0 | 0 | 0 | 0 | 0 | 6 | #N/A | #N/A | #N/A | #N/A | #N/A | #N/A | #N/A | #N/A | #N/A | #N/A | #N/A | #N/A | 6 | #N/A | #N/A | #N/A | #N/A | #N/A | #N/A | #N/A | #N/A | #N/A | #N/A | #N/A | #N/A | 6 | #N/A | #N/A | #N/A | #N/A | #N/A | #N/A | #N/A | #N/A | #N/A | #N/A | #N/A | #N/A | 6 | #N/A | #N/A | #N/A | #N/A | #N/A | #N/A | #N/A | #N/A | #N/A | #N/A | #N/A | #N/A | 6 | #N/A | #N/A | #N/A | #N/A | #N/A | #N/A | #N/A | #N/A | #N/A | #N/A | #N/A | #N/A | 6 | #N/A | #N/A | #N/A | #N/A | #N/A | #N/A | #N/A | #N/A | #N/A | #N/A | #N/A | #N/A | 6 | #N/A | #N/A | #N/A | #N/A | #N/A | #N/A | #N/A | #N/A | #N/A | #N/A | #N/A | #N/A | 6 | #N/A | #N/A | #N/A | #N/A | #N/A | #N/A | #N/A | #N/A | #N/A | #N/A | #N/A | #N/A
| 7 | #N/A | #N/A | #N/A | #N/A | #N/A | #N/A | #N/A | #N/A | #N/A | #N/A | #N/A | #N/A |  | 7 | #N/A | #N/A | #N/A | #N/A | #N/A | #N/A | #N/A | #N/A | #N/A | #N/A | #N/A | #N/A | 7 | 0 | 0 | 0 | 0 | 0 | 0 | 0 | 0 | 0 | 0 | 0 | 0 | 7 | 0 | 0 | 0 | 0 | 0 | 0 | 0 | 0 | 0 | 0 | 0 | 0 | Centro der | 0 | Fav 2-Alero derecho |  |  |  |  | H | 1e-06 |  |  | N | 7 | 0 | 0 | 0 | 0 | 0 | 0 | 0 | 0 | 0 | 0 | 0 | 0 | 7 | #N/A | #N/A | #N/A | #N/A | #N/A | #N/A | #N/A | #N/A | #N/A | #N/A | #N/A | #N/A | 7 | #N/A | #N/A | #N/A | #N/A | #N/A | #N/A | #N/A | #N/A | #N/A | #N/A | #N/A | #N/A | 7 | #N/A | #N/A | #N/A | #N/A | #N/A | #N/A | #N/A | #N/A | #N/A | #N/A | #N/A | #N/A | 7 | #N/A | #N/A | #N/A | #N/A | #N/A | #N/A | #N/A | #N/A | #N/A | #N/A | #N/A | #N/A | 7 | #N/A | #N/A | #N/A | #N/A | #N/A | #N/A | #N/A | #N/A | #N/A | #N/A | #N/A | #N/A | 7 | #N/A | #N/A | #N/A | #N/A | #N/A | #N/A | #N/A | #N/A | #N/A | #N/A | #N/A | #N/A | 7 | #N/A | #N/A | #N/A | #N/A | #N/A | #N/A | #N/A | #N/A | #N/A | #N/A | #N/A | #N/A | 7 | #N/A | #N/A | #N/A | #N/A | #N/A | #N/A | #N/A | #N/A | #N/A | #N/A | #N/A | #N/A
| 8 | #N/A | #N/A | #N/A | #N/A | #N/A | #N/A | #N/A | #N/A | #N/A | #N/A | #N/A | #N/A |  | 8 | #N/A | #N/A | #N/A | #N/A | #N/A | #N/A | #N/A | #N/A | #N/A | #N/A | #N/A | #N/A | 8 | 0 | 0 | 0 | 0 | 0 | 0 | 0 | 0 | 0 | 0 | 0 | 0 | 8 | 0 | 0 | 0 | 0 | 0 | 0 | 0 | 0 | 0 | 0 | 0 | 0 | Orientacion real | N | W | 1e-06 | γ lím cuadrante 3,4 | 26.5651 | [5 empty] | N | 8 | 0 | 0 | 0 | 0 | 0 | 0 | 0 | 0 | 0 | 0 | 0 | 0 | 8 | #N/A | #N/A | #N/A | #N/A | #N/A | #N/A | #N/A | #N/A | #N/A | #N/A | #N/A | #N/A | 8 | #N/A | #N/A | #N/A | #N/A | #N/A | #N/A | #N/A | #N/A | #N/A | #N/A | #N/A | #N/A | 8 | #N/A | #N/A | #N/A | #N/A | #N/A | #N/A | #N/A | #N/A | #N/A | #N/A | #N/A | #N/A | 8 | #N/A | #N/A | #N/A | #N/A | #N/A | #N/A | #N/A | #N/A | #N/A | #N/A | #N/A | #N/A | 8 | #N/A | #N/A | #N/A | #N/A | #N/A | #N/A | #N/A | #N/A | #N/A | #N/A | #N/A | #N/A | 8 | #N/A | #N/A | #N/A | #N/A | #N/A | #N/A | #N/A | #N/A | #N/A | #N/A | #N/A | #N/A | 8 | #N/A | #N/A | #N/A | #N/A | #N/A | #N/A | #N/A | #N/A | #N/A | #N/A | #N/A | #N/A | 8 | #N/A | #N/A | #N/A | #N/A | #N/A | #N/A | #N/A | #N/A | #N/A | #N/A | #N/A | #N/A
| 9 | #N/A | #N/A | #N/A | #N/A | #N/A | #N/A | #N/A | #N/A | #N/A | #N/A | #N/A | #N/A |  | 9 | #N/A | #N/A | #N/A | #N/A | #N/A | #N/A | #N/A | #N/A | #N/A | #N/A | #N/A | #N/A | 9 | 0 | 0 | 0 | 0 | 0 | 0 | 0 | 0 | 0 | 0 | 0 | 0 | 9 | 0 | 0 | 0 | 0 | 0 | 0 | 0 | 0 | 0 | 0 | 0 | 0 |  |  | H | 1e-06 |  |  |  | L | 1e-06 |  |  | N | 9 | 0 | 0 | 0 | 0 | 0 | 0 | 0 | 0 | 0 | 0 | 0 | 0 | 9 | #N/A | #N/A | #N/A | #N/A | #N/A | #N/A | #N/A | #N/A | #N/A | #N/A | #N/A | #N/A | 9 | #N/A | #N/A | #N/A | #N/A | #N/A | #N/A | #N/A | #N/A | #N/A | #N/A | #N/A | #N/A | 9 | #N/A | #N/A | #N/A | #N/A | #N/A | #N/A | #N/A | #N/A | #N/A | #N/A | #N/A | #N/A | 9 | #N/A | #N/A | #N/A | #N/A | #N/A | #N/A | #N/A | #N/A | #N/A | #N/A | #N/A | #N/A | 9 | #N/A | #N/A | #N/A | #N/A | #N/A | #N/A | #N/A | #N/A | #N/A | #N/A | #N/A | #N/A | 9 | #N/A | #N/A | #N/A | #N/A | #N/A | #N/A | #N/A | #N/A | #N/A | #N/A | #N/A | #N/A | 9 | #N/A | #N/A | #N/A | #N/A | #N/A | #N/A | #N/A | #N/A | #N/A | #N/A | #N/A | #N/A | 9 | #N/A | #N/A | #N/A | #N/A | #N/A | #N/A | #N/A | #N/A | #N/A | #N/A | #N/A | #N/A
| 10 | #N/A | #N/A | #N/A | #N/A | #N/A | #N/A | #N/A | #N/A | #N/A | #N/A | #N/A | #N/A |  | 10 | #N/A | #N/A | #N/A | #N/A | #N/A | #N/A | #N/A | #N/A | #N/A | #N/A | #N/A | #N/A | 10 | 0 | 0 | 0 | 0 | 0 | 0 | 0 | 0 | 0 | 0 | 0 | 0 | 10 | 0 | 0 | 0 | 0 | 0 | 0 | 0 | 0 | 0 | 0 | 0 | 0 | % visibilidad difusa (β) por FAV | 37.5% | P | 1e-06 |  |  |  | Fav 5-Lamas Verticales |  |  |  | N | 10 | 0 | 0 | 0 | 0 | 0 | 0 | 0 | 0 | 0 | 0 | 0 | 0 | 10 | #N/A | #N/A | #N/A | #N/A | #N/A | #N/A | #N/A | #N/A | #N/A | #N/A | #N/A | #N/A | 10 | #N/A | #N/A | #N/A | #N/A | #N/A | #N/A | #N/A | #N/A | #N/A | #N/A | #N/A | #N/A | 10 | #N/A | #N/A | #N/A | #N/A | #N/A | #N/A | #N/A | #N/A | #N/A | #N/A | #N/A | #N/A | 10 | #N/A | #N/A | #N/A | #N/A | #N/A | #N/A | #N/A | #N/A | #N/A | #N/A | #N/A | #N/A | 10 | #N/A | #N/A | #N/A | #N/A | #N/A | #N/A | #N/A | #N/A | #N/A | #N/A | #N/A | #N/A | 10 | #N/A | #N/A | #N/A | #N/A | #N/A | #N/A | #N/A | #N/A | #N/A | #N/A | #N/A | #N/A | 10 | #N/A | #N/A | #N/A | #N/A | #N/A | #N/A | #N/A | #N/A | #N/A | #N/A | #N/A | #N/A | 10 | #N/A | #N/A | #N/A | #N/A | #N/A | #N/A | #N/A | #N/A | #N/A | #N/A | #N/A | #N/A
| 11 | #N/A | #N/A | #N/A | #N/A | #N/A | #N/A | #N/A | #N/A | #N/A | #N/A | #N/A | #N/A |  | 11 | #N/A | #N/A | #N/A | #N/A | #N/A | #N/A | #N/A | #N/A | #N/A | #N/A | #N/A | #N/A | 11 | 0 | 0 | 0 | 0 | 0 | 0 | 0 | 0 | 0 | 0 | 0 | 0 | 11 | 0 | 0 | 0 | 0 | 0 | 0 | 0 | 0 | 0 | 0 | 0 | 0 | % visibilidad difusa (β) por FAR | 100% | S | 0 |  |  |  | T | 1e-06 | γ lím cuadrante 3,4 | 26.5651 | N | 11 | 0 | 0 | 0 | 0 | 0 | 0 | 0 | 0 | 0 | 0 | 0 | 0 | 11 | #N/A | #N/A | #N/A | #N/A | #N/A | #N/A | #N/A | #N/A | #N/A | #N/A | #N/A | #N/A | 11 | #N/A | #N/A | #N/A | #N/A | #N/A | #N/A | #N/A | #N/A | #N/A | #N/A | #N/A | #N/A | 11 | #N/A | #N/A | #N/A | #N/A | #N/A | #N/A | #N/A | #N/A | #N/A | #N/A | #N/A | #N/A | 11 | #N/A | #N/A | #N/A | #N/A | #N/A | #N/A | #N/A | #N/A | #N/A | #N/A | #N/A | #N/A | 11 | #N/A | #N/A | #N/A | #N/A | #N/A | #N/A | #N/A | #N/A | #N/A | #N/A | #N/A | #N/A | 11 | #N/A | #N/A | #N/A | #N/A | #N/A | #N/A | #N/A | #N/A | #N/A | #N/A | #N/A | #N/A | 11 | #N/A | #N/A | #N/A | #N/A | #N/A | #N/A | #N/A | #N/A | #N/A | #N/A | #N/A | #N/A | 11 | #N/A | #N/A | #N/A | #N/A | #N/A | #N/A | #N/A | #N/A | #N/A | #N/A | #N/A | #N/A
| 12 | #N/A | #N/A | #N/A | #N/A | #N/A | #N/A | #N/A | #N/A | #N/A | #N/A | #N/A | #N/A |  | 12 | #N/A | #N/A | #N/A | #N/A | #N/A | #N/A | #N/A | #N/A | #N/A | #N/A | #N/A | #N/A | 12 | 0 | 0 | 0 | 0 | 0 | 0 | 0 | 0 | 0 | 0 | 0 | 0 | 12 | 0 | 0 | 0 | 0 | 0 | 0 | 0 | 0 | 0 | 0 | 0 | 0 | % visibilidad difusa (β) total | 37.5% | Fav 3-Alero izquierdo |  |  |  |  | E | 1e-06 | γ lím cuadrante 1,2 | -26.5651 | N | 12 | 0 | 0 | 0 | 0 | 0 | 0 | 0 | 0 | 0 | 0 | 0 | 0 | 12 | #N/A | #N/A | #N/A | #N/A | #N/A | #N/A | #N/A | #N/A | #N/A | #N/A | #N/A | #N/A | 12 | #N/A | #N/A | #N/A | #N/A | #N/A | #N/A | #N/A | #N/A | #N/A | #N/A | #N/A | #N/A | 12 | #N/A | #N/A | #N/A | #N/A | #N/A | #N/A | #N/A | #N/A | #N/A | #N/A | #N/A | #N/A | 12 | #N/A | #N/A | #N/A | #N/A | #N/A | #N/A | #N/A | #N/A | #N/A | #N/A | #N/A | #N/A | 12 | #N/A | #N/A | #N/A | #N/A | #N/A | #N/A | #N/A | #N/A | #N/A | #N/A | #N/A | #N/A | 12 | #N/A | #N/A | #N/A | #N/A | #N/A | #N/A | #N/A | #N/A | #N/A | #N/A | #N/A | #N/A | 12 | #N/A | #N/A | #N/A | #N/A | #N/A | #N/A | #N/A | #N/A | #N/A | #N/A | #N/A | #N/A | 12 | #N/A | #N/A | #N/A | #N/A | #N/A | #N/A | #N/A | #N/A | #N/A | #N/A | #N/A | #N/A
| 13 | #N/A | #N/A | #N/A | #N/A | #N/A | #N/A | #N/A | #N/A | #N/A | #N/A | #N/A | #N/A |  | 13 | #N/A | #N/A | #N/A | #N/A | #N/A | #N/A | #N/A | #N/A | #N/A | #N/A | #N/A | #N/A | 13 | 0 | 0 | 0 | 0 | 0 | 0 | 0 | 0 | 0 | 0 | 0 | 0 | 13 | 0 | 0 | 0 | 0 | 0 | 0 | 0 | 0 | 0 | 0 | 0 | 0 | Área Traslucida [m2] | 0 | W | 1e-06 | γ lím cuadrante 1,2 | -26.5651 |  | α | 0 | %visible RD | 50% | N | 13 | 0 | 0 | 0 | 0 | 0 | 0 | 0 | 0 | 0 | 0 | 0 | 0 | 13 | #N/A | #N/A | #N/A | #N/A | #N/A | #N/A | #N/A | #N/A | #N/A | #N/A | #N/A | #N/A | 13 | #N/A | #N/A | #N/A | #N/A | #N/A | #N/A | #N/A | #N/A | #N/A | #N/A | #N/A | #N/A | 13 | #N/A | #N/A | #N/A | #N/A | #N/A | #N/A | #N/A | #N/A | #N/A | #N/A | #N/A | #N/A | 13 | #N/A | #N/A | #N/A | #N/A | #N/A | #N/A | #N/A | #N/A | #N/A | #N/A | #N/A | #N/A | 13 | #N/A | #N/A | #N/A | #N/A | #N/A | #N/A | #N/A | #N/A | #N/A | #N/A | #N/A | #N/A | 13 | #N/A | #N/A | #N/A | #N/A | #N/A | #N/A | #N/A | #N/A | #N/A | #N/A | #N/A | #N/A | 13 | #N/A | #N/A | #N/A | #N/A | #N/A | #N/A | #N/A | #N/A | #N/A | #N/A | #N/A | #N/A | 13 | #N/A | #N/A | #N/A | #N/A | #N/A | #N/A | #N/A | #N/A | #N/A | #N/A | #N/A | #N/A
| 14 | #N/A | #N/A | #N/A | #N/A | #N/A | #N/A | #N/A | #N/A | #N/A | #N/A | #N/A | #N/A |  | 14 | #N/A | #N/A | #N/A | #N/A | #N/A | #N/A | #N/A | #N/A | #N/A | #N/A | #N/A | #N/A | 14 | 0 | 0 | 0 | 0 | 0 | 0 | 0 | 0 | 0 | 0 | 0 | 0 | 14 | 0 | 0 | 0 | 0 | 0 | 0 | 0 | 0 | 0 | 0 | 0 | 0 | Vidrio | 0 | H | 1e-06 | %visible RD | 50% |  | H | 1e-06 |  |  | N | 14 | 0 | 0 | 0 | 0 | 0 | 0 | 0 | 0 | 0 | 0 | 0 | 0 | 14 | #N/A | #N/A | #N/A | #N/A | #N/A | #N/A | #N/A | #N/A | #N/A | #N/A | #N/A | #N/A | 14 | #N/A | #N/A | #N/A | #N/A | #N/A | #N/A | #N/A | #N/A | #N/A | #N/A | #N/A | #N/A | 14 | #N/A | #N/A | #N/A | #N/A | #N/A | #N/A | #N/A | #N/A | #N/A | #N/A | #N/A | #N/A | 14 | #N/A | #N/A | #N/A | #N/A | #N/A | #N/A | #N/A | #N/A | #N/A | #N/A | #N/A | #N/A | 14 | #N/A | #N/A | #N/A | #N/A | #N/A | #N/A | #N/A | #N/A | #N/A | #N/A | #N/A | #N/A | 14 | #N/A | #N/A | #N/A | #N/A | #N/A | #N/A | #N/A | #N/A | #N/A | #N/A | #N/A | #N/A | 14 | #N/A | #N/A | #N/A | #N/A | #N/A | #N/A | #N/A | #N/A | #N/A | #N/A | #N/A | #N/A | 14 | #N/A | #N/A | #N/A | #N/A | #N/A | #N/A | #N/A | #N/A | #N/A | #N/A | #N/A | #N/A
| 15 | #N/A | #N/A | #N/A | #N/A | #N/A | #N/A | #N/A | #N/A | #N/A | #N/A | #N/A | #N/A |  | 15 | #N/A | #N/A | #N/A | #N/A | #N/A | #N/A | #N/A | #N/A | #N/A | #N/A | #N/A | #N/A | 15 | 0 | 0 | 0 | 0 | 0 | 0 | 0 | 0 | 0 | 0 | 0 | 0 | 15 | 0 | 0 | 0 | 0 | 0 | 0 | 0 | 0 | 0 | 0 | 0 | 0 | Factor Solar | 0 | P | 1e-06 | [7 empty] | N | 15 | 0 | 0 | 0 | 0 | 0 | 0 | 0 | 0 | 0 | 0 | 0 | 0 | 15 | #N/A | #N/A | #N/A | #N/A | #N/A | #N/A | #N/A | #N/A | #N/A | #N/A | #N/A | #N/A | 15 | #N/A | #N/A | #N/A | #N/A | #N/A | #N/A | #N/A | #N/A | #N/A | #N/A | #N/A | #N/A | 15 | #N/A | #N/A | #N/A | #N/A | #N/A | #N/A | #N/A | #N/A | #N/A | #N/A | #N/A | #N/A | 15 | #N/A | #N/A | #N/A | #N/A | #N/A | #N/A | #N/A | #N/A | #N/A | #N/A | #N/A | #N/A | 15 | #N/A | #N/A | #N/A | #N/A | #N/A | #N/A | #N/A | #N/A | #N/A | #N/A | #N/A | #N/A | 15 | #N/A | #N/A | #N/A | #N/A | #N/A | #N/A | #N/A | #N/A | #N/A | #N/A | #N/A | #N/A | 15 | #N/A | #N/A | #N/A | #N/A | #N/A | #N/A | #N/A | #N/A | #N/A | #N/A | #N/A | #N/A | 15 | #N/A | #N/A | #N/A | #N/A | #N/A | #N/A | #N/A | #N/A | #N/A | #N/A | #N/A | #N/A
| 16 | #N/A | #N/A | #N/A | #N/A | #N/A | #N/A | #N/A | #N/A | #N/A | #N/A | #N/A | #N/A |  | 16 | #N/A | #N/A | #N/A | #N/A | #N/A | #N/A | #N/A | #N/A | #N/A | #N/A | #N/A | #N/A | 16 | 0 | 0 | 0 | 0 | 0 | 0 | 0 | 0 | 0 | 0 | 0 | 0 | 16 | 0 | 0 | 0 | 0 | 0 | 0 | 0 | 0 | 0 | 0 | 0 | 0 | FSM | 0 | S | 0 | [7 empty] | N | 16 | 0 | 0 | 0 | 0 | 0 | 0 | 0 | 0 | 0 | 0 | 0 | 0 | 16 | #N/A | #N/A | #N/A | #N/A | #N/A | #N/A | #N/A | #N/A | #N/A | #N/A | #N/A | #N/A | 16 | #N/A | #N/A | #N/A | #N/A | #N/A | #N/A | #N/A | #N/A | #N/A | #N/A | #N/A | #N/A | 16 | #N/A | #N/A | #N/A | #N/A | #N/A | #N/A | #N/A | #N/A | #N/A | #N/A | #N/A | #N/A | 16 | #N/A | #N/A | #N/A | #N/A | #N/A | #N/A | #N/A | #N/A | #N/A | #N/A | #N/A | #N/A | 16 | #N/A | #N/A | #N/A | #N/A | #N/A | #N/A | #N/A | #N/A | #N/A | #N/A | #N/A | #N/A | 16 | #N/A | #N/A | #N/A | #N/A | #N/A | #N/A | #N/A | #N/A | #N/A | #N/A | #N/A | #N/A | 16 | #N/A | #N/A | #N/A | #N/A | #N/A | #N/A | #N/A | #N/A | #N/A | #N/A | #N/A | #N/A | 16 | #N/A | #N/A | #N/A | #N/A | #N/A | #N/A | #N/A | #N/A | #N/A | #N/A | #N/A | #N/A
| 17 | #N/A | #N/A | #N/A | #N/A | #N/A | #N/A | #N/A | #N/A | #N/A | #N/A | #N/A | #N/A |  | 17 | #N/A | #N/A | #N/A | #N/A | #N/A | #N/A | #N/A | #N/A | #N/A | #N/A | #N/A | #N/A | 17 | 0 | 0 | 0 | 0 | 0 | 0 | 0 | 0 | 0 | 0 | 0 | 0 | 17 | 0 | 0 | 0 | 0 | 0 | 0 | 0 | 0 | 0 | 0 | 0 | 0 | [11 empty] | N | 17 | 0 | 0 | 0 | 0 | 0 | 0 | 0 | 0 | 0 | 0 | 0 | 0 | 17 | #N/A | #N/A | #N/A | #N/A | #N/A | #N/A | #N/A | #N/A | #N/A | #N/A | #N/A | #N/A | 17 | #N/A | #N/A | #N/A | #N/A | #N/A | #N/A | #N/A | #N/A | #N/A | #N/A | #N/A | #N/A | 17 | #N/A | #N/A | #N/A | #N/A | #N/A | #N/A | #N/A | #N/A | #N/A | #N/A | #N/A | #N/A | 17 | #N/A | #N/A | #N/A | #N/A | #N/A | #N/A | #N/A | #N/A | #N/A | #N/A | #N/A | #N/A | 17 | #N/A | #N/A | #N/A | #N/A | #N/A | #N/A | #N/A | #N/A | #N/A | #N/A | #N/A | #N/A | 17 | #N/A | #N/A | #N/A | #N/A | #N/A | #N/A | #N/A | #N/A | #N/A | #N/A | #N/A | #N/A | 17 | #N/A | #N/A | #N/A | #N/A | #N/A | #N/A | #N/A | #N/A | #N/A | #N/A | #N/A | #N/A | 17 | #N/A | #N/A | #N/A | #N/A | #N/A | #N/A | #N/A | #N/A | #N/A | #N/A | #N/A | #N/A
| 18 | #N/A | #N/A | #N/A | #N/A | #N/A | #N/A | #N/A | #N/A | #N/A | #N/A | #N/A | #N/A |  | 18 | #N/A | #N/A | #N/A | #N/A | #N/A | #N/A | #N/A | #N/A | #N/A | #N/A | #N/A | #N/A | 18 | 0 | 0 | 0 | 0 | 0 | 0 | 0 | 0 | 0 | 0 | 0 | 0 | 18 | 0 | 0 | 0 | 0 | 0 | 0 | 0 | 0 | 0 | 0 | 0 | 0 | [11 empty] | N | 18 | 0 | 0 | 0 | 0 | 0 | 0 | 0 | 0 | 0 | 0 | 0 | 0 | 18 | #N/A | #N/A | #N/A | #N/A | #N/A | #N/A | #N/A | #N/A | #N/A | #N/A | #N/A | #N/A | 18 | #N/A | #N/A | #N/A | #N/A | #N/A | #N/A | #N/A | #N/A | #N/A | #N/A | #N/A | #N/A | 18 | #N/A | #N/A | #N/A | #N/A | #N/A | #N/A | #N/A | #N/A | #N/A | #N/A | #N/A | #N/A | 18 | #N/A | #N/A | #N/A | #N/A | #N/A | #N/A | #N/A | #N/A | #N/A | #N/A | #N/A | #N/A | 18 | #N/A | #N/A | #N/A | #N/A | #N/A | #N/A | #N/A | #N/A | #N/A | #N/A | #N/A | #N/A | 18 | #N/A | #N/A | #N/A | #N/A | #N/A | #N/A | #N/A | #N/A | #N/A | #N/A | #N/A | #N/A | 18 | #N/A | #N/A | #N/A | #N/A | #N/A | #N/A | #N/A | #N/A | #N/A | #N/A | #N/A | #N/A | 18 | #N/A | #N/A | #N/A | #N/A | #N/A | #N/A | #N/A | #N/A | #N/A | #N/A | #N/A | #N/A
| 19 | #N/A | #N/A | #N/A | #N/A | #N/A | #N/A | #N/A | #N/A | #N/A | #N/A | #N/A | #N/A |  | 19 | #N/A | #N/A | #N/A | #N/A | #N/A | #N/A | #N/A | #N/A | #N/A | #N/A | #N/A | #N/A | 19 | 0 | 0 | 0 | 0 | 0 | 0 | 0 | 0 | 0 | 0 | 0 | 0 | 19 | 0 | 0 | 0 | 0 | 0 | 0 | 0 | 0 | 0 | 0 | 0 | 0 | [11 empty] | N | 19 | 0 | 0 | 0 | 0 | 0 | 0 | 0 | 0 | 0 | 0 | 0 | 0 | 19 | #N/A | #N/A | #N/A | #N/A | #N/A | #N/A | #N/A | #N/A | #N/A | #N/A | #N/A | #N/A | 19 | #N/A | #N/A | #N/A | #N/A | #N/A | #N/A | #N/A | #N/A | #N/A | #N/A | #N/A | #N/A | 19 | #N/A | #N/A | #N/A | #N/A | #N/A | #N/A | #N/A | #N/A | #N/A | #N/A | #N/A | #N/A | 19 | #N/A | #N/A | #N/A | #N/A | #N/A | #N/A | #N/A | #N/A | #N/A | #N/A | #N/A | #N/A | 19 | #N/A | #N/A | #N/A | #N/A | #N/A | #N/A | #N/A | #N/A | #N/A | #N/A | #N/A | #N/A | 19 | #N/A | #N/A | #N/A | #N/A | #N/A | #N/A | #N/A | #N/A | #N/A | #N/A | #N/A | #N/A | 19 | #N/A | #N/A | #N/A | #N/A | #N/A | #N/A | #N/A | #N/A | #N/A | #N/A | #N/A | #N/A | 19 | #N/A | #N/A | #N/A | #N/A | #N/A | #N/A | #N/A | #N/A | #N/A | #N/A | #N/A | #N/A
| 20 | #N/A | #N/A | #N/A | #N/A | #N/A | #N/A | #N/A | #N/A | #N/A | #N/A | #N/A | #N/A |  | 20 | #N/A | #N/A | #N/A | #N/A | #N/A | #N/A | #N/A | #N/A | #N/A | #N/A | #N/A | #N/A | 20 | 0 | 0 | 0 | 0 | 0 | 0 | 0 | 0 | 0 | 0 | 0 | 0 | 20 | 0 | 0 | 0 | 0 | 0 | 0 | 0 | 0 | 0 | 0 | 0 | 0 | [11 empty] | N | 20 | 0 | 0 | 0 | 0 | 0 | 0 | 0 | 0 | 0 | 0 | 0 | 0 | 20 | #N/A | #N/A | #N/A | #N/A | #N/A | #N/A | #N/A | #N/A | #N/A | #N/A | #N/A | #N/A | 20 | #N/A | #N/A | #N/A | #N/A | #N/A | #N/A | #N/A | #N/A | #N/A | #N/A | #N/A | #N/A | 20 | #N/A | #N/A | #N/A | #N/A | #N/A | #N/A | #N/A | #N/A | #N/A | #N/A | #N/A | #N/A | 20 | #N/A | #N/A | #N/A | #N/A | #N/A | #N/A | #N/A | #N/A | #N/A | #N/A | #N/A | #N/A | 20 | #N/A | #N/A | #N/A | #N/A | #N/A | #N/A | #N/A | #N/A | #N/A | #N/A | #N/A | #N/A | 20 | #N/A | #N/A | #N/A | #N/A | #N/A | #N/A | #N/A | #N/A | #N/A | #N/A | #N/A | #N/A | 20 | #N/A | #N/A | #N/A | #N/A | #N/A | #N/A | #N/A | #N/A | #N/A | #N/A | #N/A | #N/A | 20 | #N/A | #N/A | #N/A | #N/A | #N/A | #N/A | #N/A | #N/A | #N/A | #N/A | #N/A | #N/A
| 21 | #N/A | #N/A | #N/A | #N/A | #N/A | #N/A | #N/A | #N/A | #N/A | #N/A | #N/A | #N/A |  | 21 | #N/A | #N/A | #N/A | #N/A | #N/A | #N/A | #N/A | #N/A | #N/A | #N/A | #N/A | #N/A | 21 | 0 | 0 | 0 | 0 | 0 | 0 | 0 | 0 | 0 | 0 | 0 | 0 | 21 | 0 | 0 | 0 | 0 | 0 | 0 | 0 | 0 | 0 | 0 | 0 | 0 | [11 empty] | N | 21 | 0 | 0 | 0 | 0 | 0 | 0 | 0 | 0 | 0 | 0 | 0 | 0 | 21 | #N/A | #N/A | #N/A | #N/A | #N/A | #N/A | #N/A | #N/A | #N/A | #N/A | #N/A | #N/A | 21 | #N/A | #N/A | #N/A | #N/A | #N/A | #N/A | #N/A | #N/A | #N/A | #N/A | #N/A | #N/A | 21 | #N/A | #N/A | #N/A | #N/A | #N/A | #N/A | #N/A | #N/A | #N/A | #N/A | #N/A | #N/A | 21 | #N/A | #N/A | #N/A | #N/A | #N/A | #N/A | #N/A | #N/A | #N/A | #N/A | #N/A | #N/A | 21 | #N/A | #N/A | #N/A | #N/A | #N/A | #N/A | #N/A | #N/A | #N/A | #N/A | #N/A | #N/A | 21 | #N/A | #N/A | #N/A | #N/A | #N/A | #N/A | #N/A | #N/A | #N/A | #N/A | #N/A | #N/A | 21 | #N/A | #N/A | #N/A | #N/A | #N/A | #N/A | #N/A | #N/A | #N/A | #N/A | #N/A | #N/A | 21 | #N/A | #N/A | #N/A | #N/A | #N/A | #N/A | #N/A | #N/A | #N/A | #N/A | #N/A | #N/A
| 22 | #N/A | #N/A | #N/A | #N/A | #N/A | #N/A | #N/A | #N/A | #N/A | #N/A | #N/A | #N/A |  | 22 | #N/A | #N/A | #N/A | #N/A | #N/A | #N/A | #N/A | #N/A | #N/A | #N/A | #N/A | #N/A | 22 | 0 | 0 | 0 | 0 | 0 | 0 | 0 | 0 | 0 | 0 | 0 | 0 | 22 | 0 | 0 | 0 | 0 | 0 | 0 | 0 | 0 | 0 | 0 | 0 | 0 | [11 empty] | N | 22 | 0 | 0 | 0 | 0 | 0 | 0 | 0 | 0 | 0 | 0 | 0 | 0 | 22 | #N/A | #N/A | #N/A | #N/A | #N/A | #N/A | #N/A | #N/A | #N/A | #N/A | #N/A | #N/A | 22 | #N/A | #N/A | #N/A | #N/A | #N/A | #N/A | #N/A | #N/A | #N/A | #N/A | #N/A | #N/A | 22 | #N/A | #N/A | #N/A | #N/A | #N/A | #N/A | #N/A | #N/A | #N/A | #N/A | #N/A | #N/A | 22 | #N/A | #N/A | #N/A | #N/A | #N/A | #N/A | #N/A | #N/A | #N/A | #N/A | #N/A | #N/A | 22 | #N/A | #N/A | #N/A | #N/A | #N/A | #N/A | #N/A | #N/A | #N/A | #N/A | #N/A | #N/A | 22 | #N/A | #N/A | #N/A | #N/A | #N/A | #N/A | #N/A | #N/A | #N/A | #N/A | #N/A | #N/A | 22 | #N/A | #N/A | #N/A | #N/A | #N/A | #N/A | #N/A | #N/A | #N/A | #N/A | #N/A | #N/A | 22 | #N/A | #N/A | #N/A | #N/A | #N/A | #N/A | #N/A | #N/A | #N/A | #N/A | #N/A | #N/A
| 23 | #N/A | #N/A | #N/A | #N/A | #N/A | #N/A | #N/A | #N/A | #N/A | #N/A | #N/A | #N/A |  | 23 | #N/A | #N/A | #N/A | #N/A | #N/A | #N/A | #N/A | #N/A | #N/A | #N/A | #N/A | #N/A | 23 | 0 | 0 | 0 | 0 | 0 | 0 | 0 | 0 | 0 | 0 | 0 | 0 | 23 | 0 | 0 | 0 | 0 | 0 | 0 | 0 | 0 | 0 | 0 | 0 | 0 | [11 empty] | N | 23 | 0 | 0 | 0 | 0 | 0 | 0 | 0 | 0 | 0 | 0 | 0 | 0 | 23 | #N/A | #N/A | #N/A | #N/A | #N/A | #N/A | #N/A | #N/A | #N/A | #N/A | #N/A | #N/A | 23 | #N/A | #N/A | #N/A | #N/A | #N/A | #N/A | #N/A | #N/A | #N/A | #N/A | #N/A | #N/A | 23 | #N/A | #N/A | #N/A | #N/A | #N/A | #N/A | #N/A | #N/A | #N/A | #N/A | #N/A | #N/A | 23 | #N/A | #N/A | #N/A | #N/A | #N/A | #N/A | #N/A | #N/A | #N/A | #N/A | #N/A | #N/A | 23 | #N/A | #N/A | #N/A | #N/A | #N/A | #N/A | #N/A | #N/A | #N/A | #N/A | #N/A | #N/A | 23 | #N/A | #N/A | #N/A | #N/A | #N/A | #N/A | #N/A | #N/A | #N/A | #N/A | #N/A | #N/A | 23 | #N/A | #N/A | #N/A | #N/A | #N/A | #N/A | #N/A | #N/A | #N/A | #N/A | #N/A | #N/A | 23 | #N/A | #N/A | #N/A | #N/A | #N/A | #N/A | #N/A | #N/A | #N/A | #N/A | #N/A | #N/A
[171 empty] | 1 | 2 | 3 | 4 | 5 | 6 | 7 | 8 | 9 | 10 | 11 | 12
|  | Ángulo de incidencia solar αs | [13 empty] | Azimut solar, ϒs | [12 empty] | Radiación directa horizontal [W/m2] | [12 empty] | Radiación Difusa horizontal [W/m2] | [24 empty] | Radiación difusa por área traslúcida | [12 empty] | Radiación directa por área traslúcida | [12 empty] | k total (horas de radiación directa) | [12 empty] | FAV 1 | [12 empty] | FAV 2 y FAV 3 | [12 empty] | FAV 4 - Horiz | [12 empty] | FAV 5 - Vert | [12 empty] | FAR | [12 empty] | 1: Rad máx
|  | Enero | Febrero | Marzo | Abril | Mayo | Junio | Julio | Agosto | Septiembre | Octubre | Noviembre | Diciembre |  |  | Enero | Febrero | Marzo | Abril | Mayo | Junio | Julio | Agosto | Septiembre | Octubre | Noviembre | Diciembre |  | Enero | Febrero | Marzo | Abril | Mayo | Junio | Julio | Agosto | Septiembre | Octubre | Noviembre | Diciembre |  | Enero | Febrero | Marzo | Abril | Mayo | Junio | Julio | Agosto | Septiembre | Octubre | Noviembre | Diciembre | [12 empty] | XX!$R$29*XX!$R$27*(XX!$R$26*C96) | Enero | Febrero | Marzo | Abril | Mayo | Junio | Julio | Agosto | Septiembre | Octubre | Noviembre | Diciembre | XX!$R$29*XX!$R$27*(BUSCARV(XX!$R$22;$B$124:$N$131;EP$11+1;0)*BI14*C69) | Enero | Febrero | Marzo | Abril | Mayo | Junio | Julio | Agosto | Septiembre | Octubre | Noviembre | Diciembre | SI(O(C14<=0;Y(C42>0;XX!$R$17="n";C42>XX!$R$19);Y(C42>0;XX!$R$17="s";C42<XX!$R$18);Y(C42<0;XX!$R$17="s";C42>XX!$R$19);Y(C42<0;XX!$R$17="n";C42<XX!$R$18);Y(C42<0;XX!$R$17="e");Y(C42>0;XX!$R$17="o");Y(C42=0;XX!$R$17<>"n"));0;1)*SI(Y(C42>=XX!$R$18;C42<=XX!$W$27;C14<=GRADOS(ATAN((XX!$U$28/2)/RAIZ((XX!$U$27/2+XX!$U$30)^2+((XX!$U$27/2+XX!$U$30)*TAN(RADIANES(XX!$R$18-C42)))^2))));0;1)*SI(Y(C42>=XX!$W$22;C42<=XX!$R$19;C14<=GRADOS(ATAN((XX!$U$23/2)/RAIZ((XX!$U$22/2+XX!$U$25)^2+((XX!$U$22/2+XX!$U$25)*TAN(RADIANES(XX!$R$19-C42)))^2))));0;1) | Enero | Febrero | Marzo | Abril | Mayo | Junio | Julio | Agosto | Septiembre | Octubre | Noviembre | Diciembre | SI(O(C14<=0;Y(C42>0;XX!$R$17="n";C42>XX!$R$19);Y(C42>0;XX!$R$17="s";C42<XX!$R$18);Y(C42<0;XX!$R$17="s";C42>XX!$R$19);Y(C42<0;XX!$R$17="n";C42<XX!$R$18);Y(C42<0;XX!$R$17="e");Y(C42>0;XX!$R$17="o");Y(C42=0;XX!$R$17<>"n"));0;1)*SI(Y(C42>=XX!$R$18;C42<=XX!$W$18;C14>=GRADOS(ATAN((XX!$U$18/2+XX!$U$19)/RAIZ((XX!$U$17/2)^2+(XX!$U$17/2*TAN(RADIANES(XX!$R$18-C42)))^2))));0;1)*SI(Y(C42>XX!$W$18;C42<=XX!$R$20;C14>=GRADOS(ATAN((XX!$U$18/2+XX!$U$19)/(RAIZ((XX!$U$20)^2+(XX!$U$20*TAN(RADIANES(C42-XX!$R$20)))^2)))));0;1)*SI(Y(C42>=XX!$R$21;C42<=XX!$W$17;C14>=GRADOS(ATAN((XX!$U$18/2+XX!$U$19)/(RAIZ((XX!$U$20)^2+(XX!$U$20*TAN(RADIANES(C42-XX!$R$21)))^2)))));0;1)*SI(Y(C42>=XX!$W$17;C42<=XX!$R$19;C14>=GRADOS(ATAN((XX!$U$18/2+XX!$U$19)/RAIZ((XX!$U$17/2)^2+(XX!$U$17/2*TAN(RADIANES(XX!$R$19-C42)))^2))));0;1) | Enero | Febrero | Marzo | Abril | Mayo | Junio | Julio | Agosto | Septiembre | Octubre | Noviembre | Diciembre | SI(O(C14<=0;Y(C42>0;XX!$R$17="n";C42>XX!$R$19);Y(C42>0;XX!$R$17="s";C42<XX!$R$18);Y(C42<0;XX!$R$17="s";C42>XX!$R$19);Y(C42<0;XX!$R$17="n";C42<XX!$R$18);Y(C42<0;XX!$R$17="e");Y(C42>0;XX!$R$17="o");Y(C42=0;XX!$R$17<>"n"));0;1)*SI(Y(C42>=XX!$R$18;C42<=XX!$W$27;C14<=GRADOS(ATAN((XX!$U$28/2)/RAIZ((XX!$U$27/2+XX!$U$30)^2+((XX!$U$27/2+XX!$U$30)*TAN(RADIANES(XX!$R$18-C42)))^2))));0;1)*SI(Y(C42>=XX!$W$22;C42<=XX!$R$19;C14<=GRADOS(ATAN((XX!$U$23/2)/RAIZ((XX!$U$22/2+XX!$U$25)^2+((XX!$U$22/2+XX!$U$25)*TAN(RADIANES(XX!$R$19-C42)))^2))));0;1) | Enero | Febrero | Marzo | Abril | Mayo | Junio | Julio | Agosto | Septiembre | Octubre | Noviembre | Diciembre | SI(O(C14<=0;Y(C42>0;XX!$R$17="n";C42>XX!$R$19);Y(C42>0;XX!$R$17="s";C42<XX!$R$18);Y(C42<0;XX!$R$17="s";C42>XX!$R$19);Y(C42<0;XX!$R$17="n";C42<XX!$R$18);Y(C42<0;XX!$R$17="e");Y(C42>0;XX!$R$17="o");Y(C42=0;XX!$R$17<>"n"));0;1)*SI(Y(C42>=XX!$R$18;C42<=XX!$AB$18;C14>=GRADOS(ATAN((XX!$Z$21/2)/RAIZ((XX!$Z$20/2)^2+(XX!$Z$20/2*TAN(RADIANES(XX!$R$18-C42)))^2))));0;1)*SI(Y(C42>XX!$AB$18;C42<=XX!$R$20;C14>=GRADOS(ATAN((XX!$Z$21/2)/(RAIZ((XX!$Z$23)^2+(XX!$Z$23*TAN(RADIANES(C42-XX!$R$20)))^2)))));0;1)*SI(Y(C42>=XX!$R$21;C42<=XX!$AB$17;C14>=GRADOS(ATAN((XX!$Z$21/2)/(RAIZ((XX!$Z$23)^2+(XX!$Z$23*TAN(RADIANES(C42-XX!$R$21)))^2)))));0;1)*SI(Y(C42>=XX!$AB$17;C42<=XX!$R$19;C14>=GRADOS(ATAN((XX!$Z$21/2)/RAIZ((XX!$Z$20/2)^2+(XX!$Z$20/2*TAN(RADIANES(XX!$R$19-C42)))^2))));0;1) | Enero | Febrero | Marzo | Abril | Mayo | Junio | Julio | Agosto | Septiembre | Octubre | Noviembre | Diciembre | SI(O(C14<=0;Y(C42>0;XX!$R$17="n";C42>XX!$R$19);Y(C42>0;XX!$R$17="s";C42<XX!$R$18);Y(C42<0;XX!$R$17="s";C42>XX!$R$19);Y(C42<0;XX!$R$17="n";C42<XX!$R$18);Y(C42<0;XX!$R$17="e");Y(C42>0;XX!$R$17="o");Y(C42=0;XX!$R$17<>"n"));0;1)*SI(O(Y(XX!$AB$26>XX!$AB$25;C42<=XX!$AB$26;C42>=XX!$AB$25);Y(XX!$AB$26<XX!$AB$25;C42<=XX!$AB$26);Y(XX!$AB$26<XX!$AB$25;C42>=XX!$AB$25));0;1) | Enero | Febrero | Marzo | Abril | Mayo | Junio | Julio | Agosto | Septiembre | Octubre | Noviembre | Diciembre | SI($R$22="N";'0. FAR'!HG65;SI($R$22="E";'0. FAR'!HT65;SI($R$22="s";'0. FAR'!IG65;SI($R$22="O";'0. FAR'!IT65;SI($R$22="NE";'0. FAR'!JG65;SI($R$22="SE";'0. FAR'!JT65;SI($R$22="SO";'0. FAR'!KG65;SI($R$22="NO";'0. FAR'!KT65;1)))))))) | Enero | Febrero | Marzo | Abril | Mayo | Junio | Julio | Agosto | Septiembre | Octubre | Noviembre | Diciembre | (SI(XX!$R$17="S";SI(O(Y(C14>0;C42>XX!$R$18);Y(C14>0;C42<XX!$R$19));1;0);SI(Y(XX!$R$19>C42;XX!$R$18<C42;C14>0);1;0)))*C69*BUSCARV(XX!$R$22;$B$124:$N$131;CZ$11+1;0)+C96 | Enero | Febrero | Marzo | Abril | Mayo | Junio | Julio | Agosto | Septiembre | Octubre | Noviembre | Diciembre
| 0 | #N/A | #N/A | #N/A | #N/A | #N/A | #N/A | #N/A | #N/A | #N/A | #N/A | #N/A | #N/A |  | 0 | #N/A | #N/A | #N/A | #N/A | #N/A | #N/A | #N/A | #N/A | #N/A | #N/A | #N/A | #N/A | 0 | 0 | 0 | 0 | 0 | 0 | 0 | 0 | 0 | 0 | 0 | 0 | 0 | 0 | 0 | 0 | 0 | 0 | 0 | 0 | 0 | 0 | 0 | 0 | 0 | 0 | 18 | [10 empty] | N | 0 | 0 | 0 | 0 | 0 | 0 | 0 | 0 | 0 | 0 | 0 | 0 | 0 | 0 | #N/A | #N/A | #N/A | #N/A | #N/A | #N/A | #N/A | #N/A | #N/A | #N/A | #N/A | #N/A | 0 | #N/A | #N/A | #N/A | #N/A | #N/A | #N/A | #N/A | #N/A | #N/A | #N/A | #N/A | #N/A | 0 | #N/A | #N/A | #N/A | #N/A | #N/A | #N/A | #N/A | #N/A | #N/A | #N/A | #N/A | #N/A | 0 | #N/A | #N/A | #N/A | #N/A | #N/A | #N/A | #N/A | #N/A | #N/A | #N/A | #N/A | #N/A | 0 | #N/A | #N/A | #N/A | #N/A | #N/A | #N/A | #N/A | #N/A | #N/A | #N/A | #N/A | #N/A | 0 | #N/A | #N/A | #N/A | #N/A | #N/A | #N/A | #N/A | #N/A | #N/A | #N/A | #N/A | #N/A | 0 | #N/A | #N/A | #N/A | #N/A | #N/A | #N/A | #N/A | #N/A | #N/A | #N/A | #N/A | #N/A | 0 | #N/A | #N/A | #N/A | #N/A | #N/A | #N/A | #N/A | #N/A | #N/A | #N/A | #N/A | #N/A
| 1 | #N/A | #N/A | #N/A | #N/A | #N/A | #N/A | #N/A | #N/A | #N/A | #N/A | #N/A | #N/A |  | 1 | #N/A | #N/A | #N/A | #N/A | #N/A | #N/A | #N/A | #N/A | #N/A | #N/A | #N/A | #N/A | 1 | 0 | 0 | 0 | 0 | 0 | 0 | 0 | 0 | 0 | 0 | 0 | 0 | 1 | 0 | 0 | 0 | 0 | 0 | 0 | 0 | 0 | 0 | 0 | 0 | 0 | [11 empty] | N | 1 | 0 | 0 | 0 | 0 | 0 | 0 | 0 | 0 | 0 | 0 | 0 | 0 | 1 | #N/A | #N/A | #N/A | #N/A | #N/A | #N/A | #N/A | #N/A | #N/A | #N/A | #N/A | #N/A | 1 | #N/A | #N/A | #N/A | #N/A | #N/A | #N/A | #N/A | #N/A | #N/A | #N/A | #N/A | #N/A | 1 | #N/A | #N/A | #N/A | #N/A | #N/A | #N/A | #N/A | #N/A | #N/A | #N/A | #N/A | #N/A | 1 | #N/A | #N/A | #N/A | #N/A | #N/A | #N/A | #N/A | #N/A | #N/A | #N/A | #N/A | #N/A | 1 | #N/A | #N/A | #N/A | #N/A | #N/A | #N/A | #N/A | #N/A | #N/A | #N/A | #N/A | #N/A | 1 | #N/A | #N/A | #N/A | #N/A | #N/A | #N/A | #N/A | #N/A | #N/A | #N/A | #N/A | #N/A | 1 | #N/A | #N/A | #N/A | #N/A | #N/A | #N/A | #N/A | #N/A | #N/A | #N/A | #N/A | #N/A | 1 | #N/A | #N/A | #N/A | #N/A | #N/A | #N/A | #N/A | #N/A | #N/A | #N/A | #N/A | #N/A
| 2 | #N/A | #N/A | #N/A | #N/A | #N/A | #N/A | #N/A | #N/A | #N/A | #N/A | #N/A | #N/A |  | 2 | #N/A | #N/A | #N/A | #N/A | #N/A | #N/A | #N/A | #N/A | #N/A | #N/A | #N/A | #N/A | 2 | 0 | 0 | 0 | 0 | 0 | 0 | 0 | 0 | 0 | 0 | 0 | 0 | 2 | 0 | 0 | 0 | 0 | 0 | 0 | 0 | 0 | 0 | 0 | 0 | 0 | Ventana 18 | 0 | Fav 1 |  |  |  |  | Fav 4-Lamas Horizontales |  |  |  | N | 2 | 0 | 0 | 0 | 0 | 0 | 0 | 0 | 0 | 0 | 0 | 0 | 0 | 2 | #N/A | #N/A | #N/A | #N/A | #N/A | #N/A | #N/A | #N/A | #N/A | #N/A | #N/A | #N/A | 2 | #N/A | #N/A | #N/A | #N/A | #N/A | #N/A | #N/A | #N/A | #N/A | #N/A | #N/A | #N/A | 2 | #N/A | #N/A | #N/A | #N/A | #N/A | #N/A | #N/A | #N/A | #N/A | #N/A | #N/A | #N/A | 2 | #N/A | #N/A | #N/A | #N/A | #N/A | #N/A | #N/A | #N/A | #N/A | #N/A | #N/A | #N/A | 2 | #N/A | #N/A | #N/A | #N/A | #N/A | #N/A | #N/A | #N/A | #N/A | #N/A | #N/A | #N/A | 2 | #N/A | #N/A | #N/A | #N/A | #N/A | #N/A | #N/A | #N/A | #N/A | #N/A | #N/A | #N/A | 2 | #N/A | #N/A | #N/A | #N/A | #N/A | #N/A | #N/A | #N/A | #N/A | #N/A | #N/A | #N/A | 2 | #N/A | #N/A | #N/A | #N/A | #N/A | #N/A | #N/A | #N/A | #N/A | #N/A | #N/A | #N/A
| 3 | #N/A | #N/A | #N/A | #N/A | #N/A | #N/A | #N/A | #N/A | #N/A | #N/A | #N/A | #N/A |  | 3 | #N/A | #N/A | #N/A | #N/A | #N/A | #N/A | #N/A | #N/A | #N/A | #N/A | #N/A | #N/A | 3 | 0 | 0 | 0 | 0 | 0 | 0 | 0 | 0 | 0 | 0 | 0 | 0 | 3 | 0 | 0 | 0 | 0 | 0 | 0 | 0 | 0 | 0 | 0 | 0 | 0 | Orientación | N | W | 1e-06 | γ lím cuadrante 3,4 | 26.5651 |  | T | 1e-06 | γ lím cuadrante 3,4 | 26.5651 | N | 3 | 0 | 0 | 0 | 0 | 0 | 0 | 0 | 0 | 0 | 0 | 0 | 0 | 3 | #N/A | #N/A | #N/A | #N/A | #N/A | #N/A | #N/A | #N/A | #N/A | #N/A | #N/A | #N/A | 3 | #N/A | #N/A | #N/A | #N/A | #N/A | #N/A | #N/A | #N/A | #N/A | #N/A | #N/A | #N/A | 3 | #N/A | #N/A | #N/A | #N/A | #N/A | #N/A | #N/A | #N/A | #N/A | #N/A | #N/A | #N/A | 3 | #N/A | #N/A | #N/A | #N/A | #N/A | #N/A | #N/A | #N/A | #N/A | #N/A | #N/A | #N/A | 3 | #N/A | #N/A | #N/A | #N/A | #N/A | #N/A | #N/A | #N/A | #N/A | #N/A | #N/A | #N/A | 3 | #N/A | #N/A | #N/A | #N/A | #N/A | #N/A | #N/A | #N/A | #N/A | #N/A | #N/A | #N/A | 3 | #N/A | #N/A | #N/A | #N/A | #N/A | #N/A | #N/A | #N/A | #N/A | #N/A | #N/A | #N/A | 3 | #N/A | #N/A | #N/A | #N/A | #N/A | #N/A | #N/A | #N/A | #N/A | #N/A | #N/A | #N/A
| 4 | #N/A | #N/A | #N/A | #N/A | #N/A | #N/A | #N/A | #N/A | #N/A | #N/A | #N/A | #N/A |  | 4 | #N/A | #N/A | #N/A | #N/A | #N/A | #N/A | #N/A | #N/A | #N/A | #N/A | #N/A | #N/A | 4 | 0 | 0 | 0 | 0 | 0 | 0 | 0 | 0 | 0 | 0 | 0 | 0 | 4 | 0 | 0 | 0 | 0 | 0 | 0 | 0 | 0 | 0 | 0 | 0 | 0 | Visión i | -90 | H | 1e-06 | γ lím cuadrante 1,2 | -26.5651 |  | E | 1e-06 | γ lím cuadrante 1,2 | -26.5651 | N | 4 | 0 | 0 | 0 | 0 | 0 | 0 | 0 | 0 | 0 | 0 | 0 | 0 | 4 | #N/A | #N/A | #N/A | #N/A | #N/A | #N/A | #N/A | #N/A | #N/A | #N/A | #N/A | #N/A | 4 | #N/A | #N/A | #N/A | #N/A | #N/A | #N/A | #N/A | #N/A | #N/A | #N/A | #N/A | #N/A | 4 | #N/A | #N/A | #N/A | #N/A | #N/A | #N/A | #N/A | #N/A | #N/A | #N/A | #N/A | #N/A | 4 | #N/A | #N/A | #N/A | #N/A | #N/A | #N/A | #N/A | #N/A | #N/A | #N/A | #N/A | #N/A | 4 | #N/A | #N/A | #N/A | #N/A | #N/A | #N/A | #N/A | #N/A | #N/A | #N/A | #N/A | #N/A | 4 | #N/A | #N/A | #N/A | #N/A | #N/A | #N/A | #N/A | #N/A | #N/A | #N/A | #N/A | #N/A | 4 | #N/A | #N/A | #N/A | #N/A | #N/A | #N/A | #N/A | #N/A | #N/A | #N/A | #N/A | #N/A | 4 | #N/A | #N/A | #N/A | #N/A | #N/A | #N/A | #N/A | #N/A | #N/A | #N/A | #N/A | #N/A
| 5 | #N/A | #N/A | #N/A | #N/A | #N/A | #N/A | #N/A | #N/A | #N/A | #N/A | #N/A | #N/A |  | 5 | #N/A | #N/A | #N/A | #N/A | #N/A | #N/A | #N/A | #N/A | #N/A | #N/A | #N/A | #N/A | 5 | 0 | 0 | 0 | 0 | 0 | 0 | 0 | 0 | 0 | 0 | 0 | 0 | 5 | 0 | 0 | 0 | 0 | 0 | 0 | 0 | 0 | 0 | 0 | 0 | 0 | Visión f | 90 | D | 0 | %visible RD | 75% |  | β | 0 | %visible RD | 75% | N | 5 | 0 | 0 | 0 | 0 | 0 | 0 | 0 | 0 | 0 | 0 | 0 | 0 | 5 | #N/A | #N/A | #N/A | #N/A | #N/A | #N/A | #N/A | #N/A | #N/A | #N/A | #N/A | #N/A | 5 | #N/A | #N/A | #N/A | #N/A | #N/A | #N/A | #N/A | #N/A | #N/A | #N/A | #N/A | #N/A | 5 | #N/A | #N/A | #N/A | #N/A | #N/A | #N/A | #N/A | #N/A | #N/A | #N/A | #N/A | #N/A | 5 | #N/A | #N/A | #N/A | #N/A | #N/A | #N/A | #N/A | #N/A | #N/A | #N/A | #N/A | #N/A | 5 | #N/A | #N/A | #N/A | #N/A | #N/A | #N/A | #N/A | #N/A | #N/A | #N/A | #N/A | #N/A | 5 | #N/A | #N/A | #N/A | #N/A | #N/A | #N/A | #N/A | #N/A | #N/A | #N/A | #N/A | #N/A | 5 | #N/A | #N/A | #N/A | #N/A | #N/A | #N/A | #N/A | #N/A | #N/A | #N/A | #N/A | #N/A | 5 | #N/A | #N/A | #N/A | #N/A | #N/A | #N/A | #N/A | #N/A | #N/A | #N/A | #N/A | #N/A
| 6 | #N/A | #N/A | #N/A | #N/A | #N/A | #N/A | #N/A | #N/A | #N/A | #N/A | #N/A | #N/A |  | 6 | #N/A | #N/A | #N/A | #N/A | #N/A | #N/A | #N/A | #N/A | #N/A | #N/A | #N/A | #N/A | 6 | 0 | 0 | 0 | 0 | 0 | 0 | 0 | 0 | 0 | 0 | 0 | 0 | 6 | 0 | 0 | 0 | 0 | 0 | 0 | 0 | 0 | 0 | 0 | 0 | 0 | Centro izq | 0 | L | 1e-06 |  |  |  | W | 1e-06 |  |  | N | 6 | 0 | 0 | 0 | 0 | 0 | 0 | 0 | 0 | 0 | 0 | 0 | 0 | 6 | #N/A | #N/A | #N/A | #N/A | #N/A | #N/A | #N/A | #N/A | #N/A | #N/A | #N/A | #N/A | 6 | #N/A | #N/A | #N/A | #N/A | #N/A | #N/A | #N/A | #N/A | #N/A | #N/A | #N/A | #N/A | 6 | #N/A | #N/A | #N/A | #N/A | #N/A | #N/A | #N/A | #N/A | #N/A | #N/A | #N/A | #N/A | 6 | #N/A | #N/A | #N/A | #N/A | #N/A | #N/A | #N/A | #N/A | #N/A | #N/A | #N/A | #N/A | 6 | #N/A | #N/A | #N/A | #N/A | #N/A | #N/A | #N/A | #N/A | #N/A | #N/A | #N/A | #N/A | 6 | #N/A | #N/A | #N/A | #N/A | #N/A | #N/A | #N/A | #N/A | #N/A | #N/A | #N/A | #N/A | 6 | #N/A | #N/A | #N/A | #N/A | #N/A | #N/A | #N/A | #N/A | #N/A | #N/A | #N/A | #N/A | 6 | #N/A | #N/A | #N/A | #N/A | #N/A | #N/A | #N/A | #N/A | #N/A | #N/A | #N/A | #N/A
| 7 | #N/A | #N/A | #N/A | #N/A | #N/A | #N/A | #N/A | #N/A | #N/A | #N/A | #N/A | #N/A |  | 7 | #N/A | #N/A | #N/A | #N/A | #N/A | #N/A | #N/A | #N/A | #N/A | #N/A | #N/A | #N/A | 7 | 0 | 0 | 0 | 0 | 0 | 0 | 0 | 0 | 0 | 0 | 0 | 0 | 7 | 0 | 0 | 0 | 0 | 0 | 0 | 0 | 0 | 0 | 0 | 0 | 0 | Centro der | 0 | Fav 2-Alero derecho |  |  |  |  | H | 1e-06 |  |  | N | 7 | 0 | 0 | 0 | 0 | 0 | 0 | 0 | 0 | 0 | 0 | 0 | 0 | 7 | #N/A | #N/A | #N/A | #N/A | #N/A | #N/A | #N/A | #N/A | #N/A | #N/A | #N/A | #N/A | 7 | #N/A | #N/A | #N/A | #N/A | #N/A | #N/A | #N/A | #N/A | #N/A | #N/A | #N/A | #N/A | 7 | #N/A | #N/A | #N/A | #N/A | #N/A | #N/A | #N/A | #N/A | #N/A | #N/A | #N/A | #N/A | 7 | #N/A | #N/A | #N/A | #N/A | #N/A | #N/A | #N/A | #N/A | #N/A | #N/A | #N/A | #N/A | 7 | #N/A | #N/A | #N/A | #N/A | #N/A | #N/A | #N/A | #N/A | #N/A | #N/A | #N/A | #N/A | 7 | #N/A | #N/A | #N/A | #N/A | #N/A | #N/A | #N/A | #N/A | #N/A | #N/A | #N/A | #N/A | 7 | #N/A | #N/A | #N/A | #N/A | #N/A | #N/A | #N/A | #N/A | #N/A | #N/A | #N/A | #N/A | 7 | #N/A | #N/A | #N/A | #N/A | #N/A | #N/A | #N/A | #N/A | #N/A | #N/A | #N/A | #N/A
| 8 | #N/A | #N/A | #N/A | #N/A | #N/A | #N/A | #N/A | #N/A | #N/A | #N/A | #N/A | #N/A |  | 8 | #N/A | #N/A | #N/A | #N/A | #N/A | #N/A | #N/A | #N/A | #N/A | #N/A | #N/A | #N/A | 8 | 0 | 0 | 0 | 0 | 0 | 0 | 0 | 0 | 0 | 0 | 0 | 0 | 8 | 0 | 0 | 0 | 0 | 0 | 0 | 0 | 0 | 0 | 0 | 0 | 0 | Orientacion real | N | W | 1e-06 | γ lím cuadrante 3,4 | 26.5651 | [5 empty] | N | 8 | 0 | 0 | 0 | 0 | 0 | 0 | 0 | 0 | 0 | 0 | 0 | 0 | 8 | #N/A | #N/A | #N/A | #N/A | #N/A | #N/A | #N/A | #N/A | #N/A | #N/A | #N/A | #N/A | 8 | #N/A | #N/A | #N/A | #N/A | #N/A | #N/A | #N/A | #N/A | #N/A | #N/A | #N/A | #N/A | 8 | #N/A | #N/A | #N/A | #N/A | #N/A | #N/A | #N/A | #N/A | #N/A | #N/A | #N/A | #N/A | 8 | #N/A | #N/A | #N/A | #N/A | #N/A | #N/A | #N/A | #N/A | #N/A | #N/A | #N/A | #N/A | 8 | #N/A | #N/A | #N/A | #N/A | #N/A | #N/A | #N/A | #N/A | #N/A | #N/A | #N/A | #N/A | 8 | #N/A | #N/A | #N/A | #N/A | #N/A | #N/A | #N/A | #N/A | #N/A | #N/A | #N/A | #N/A | 8 | #N/A | #N/A | #N/A | #N/A | #N/A | #N/A | #N/A | #N/A | #N/A | #N/A | #N/A | #N/A | 8 | #N/A | #N/A | #N/A | #N/A | #N/A | #N/A | #N/A | #N/A | #N/A | #N/A | #N/A | #N/A
| 9 | #N/A | #N/A | #N/A | #N/A | #N/A | #N/A | #N/A | #N/A | #N/A | #N/A | #N/A | #N/A |  | 9 | #N/A | #N/A | #N/A | #N/A | #N/A | #N/A | #N/A | #N/A | #N/A | #N/A | #N/A | #N/A | 9 | 0 | 0 | 0 | 0 | 0 | 0 | 0 | 0 | 0 | 0 | 0 | 0 | 9 | 0 | 0 | 0 | 0 | 0 | 0 | 0 | 0 | 0 | 0 | 0 | 0 |  |  | H | 1e-06 |  |  |  | L | 1e-06 |  |  | N | 9 | 0 | 0 | 0 | 0 | 0 | 0 | 0 | 0 | 0 | 0 | 0 | 0 | 9 | #N/A | #N/A | #N/A | #N/A | #N/A | #N/A | #N/A | #N/A | #N/A | #N/A | #N/A | #N/A | 9 | #N/A | #N/A | #N/A | #N/A | #N/A | #N/A | #N/A | #N/A | #N/A | #N/A | #N/A | #N/A | 9 | #N/A | #N/A | #N/A | #N/A | #N/A | #N/A | #N/A | #N/A | #N/A | #N/A | #N/A | #N/A | 9 | #N/A | #N/A | #N/A | #N/A | #N/A | #N/A | #N/A | #N/A | #N/A | #N/A | #N/A | #N/A | 9 | #N/A | #N/A | #N/A | #N/A | #N/A | #N/A | #N/A | #N/A | #N/A | #N/A | #N/A | #N/A | 9 | #N/A | #N/A | #N/A | #N/A | #N/A | #N/A | #N/A | #N/A | #N/A | #N/A | #N/A | #N/A | 9 | #N/A | #N/A | #N/A | #N/A | #N/A | #N/A | #N/A | #N/A | #N/A | #N/A | #N/A | #N/A | 9 | #N/A | #N/A | #N/A | #N/A | #N/A | #N/A | #N/A | #N/A | #N/A | #N/A | #N/A | #N/A
| 10 | #N/A | #N/A | #N/A | #N/A | #N/A | #N/A | #N/A | #N/A | #N/A | #N/A | #N/A | #N/A |  | 10 | #N/A | #N/A | #N/A | #N/A | #N/A | #N/A | #N/A | #N/A | #N/A | #N/A | #N/A | #N/A | 10 | 0 | 0 | 0 | 0 | 0 | 0 | 0 | 0 | 0 | 0 | 0 | 0 | 10 | 0 | 0 | 0 | 0 | 0 | 0 | 0 | 0 | 0 | 0 | 0 | 0 | % visibilidad difusa (β) por FAV | 37.5% | P | 1e-06 |  |  |  | Fav 5-Lamas Verticales |  |  |  | N | 10 | 0 | 0 | 0 | 0 | 0 | 0 | 0 | 0 | 0 | 0 | 0 | 0 | 10 | #N/A | #N/A | #N/A | #N/A | #N/A | #N/A | #N/A | #N/A | #N/A | #N/A | #N/A | #N/A | 10 | #N/A | #N/A | #N/A | #N/A | #N/A | #N/A | #N/A | #N/A | #N/A | #N/A | #N/A | #N/A | 10 | #N/A | #N/A | #N/A | #N/A | #N/A | #N/A | #N/A | #N/A | #N/A | #N/A | #N/A | #N/A | 10 | #N/A | #N/A | #N/A | #N/A | #N/A | #N/A | #N/A | #N/A | #N/A | #N/A | #N/A | #N/A | 10 | #N/A | #N/A | #N/A | #N/A | #N/A | #N/A | #N/A | #N/A | #N/A | #N/A | #N/A | #N/A | 10 | #N/A | #N/A | #N/A | #N/A | #N/A | #N/A | #N/A | #N/A | #N/A | #N/A | #N/A | #N/A | 10 | #N/A | #N/A | #N/A | #N/A | #N/A | #N/A | #N/A | #N/A | #N/A | #N/A | #N/A | #N/A | 10 | #N/A | #N/A | #N/A | #N/A | #N/A | #N/A | #N/A | #N/A | #N/A | #N/A | #N/A | #N/A
| 11 | #N/A | #N/A | #N/A | #N/A | #N/A | #N/A | #N/A | #N/A | #N/A | #N/A | #N/A | #N/A |  | 11 | #N/A | #N/A | #N/A | #N/A | #N/A | #N/A | #N/A | #N/A | #N/A | #N/A | #N/A | #N/A | 11 | 0 | 0 | 0 | 0 | 0 | 0 | 0 | 0 | 0 | 0 | 0 | 0 | 11 | 0 | 0 | 0 | 0 | 0 | 0 | 0 | 0 | 0 | 0 | 0 | 0 | % visibilidad difusa (β) por FAR | 100% | S | 0 |  |  |  | T | 1e-06 | γ lím cuadrante 3,4 | 26.5651 | N | 11 | 0 | 0 | 0 | 0 | 0 | 0 | 0 | 0 | 0 | 0 | 0 | 0 | 11 | #N/A | #N/A | #N/A | #N/A | #N/A | #N/A | #N/A | #N/A | #N/A | #N/A | #N/A | #N/A | 11 | #N/A | #N/A | #N/A | #N/A | #N/A | #N/A | #N/A | #N/A | #N/A | #N/A | #N/A | #N/A | 11 | #N/A | #N/A | #N/A | #N/A | #N/A | #N/A | #N/A | #N/A | #N/A | #N/A | #N/A | #N/A | 11 | #N/A | #N/A | #N/A | #N/A | #N/A | #N/A | #N/A | #N/A | #N/A | #N/A | #N/A | #N/A | 11 | #N/A | #N/A | #N/A | #N/A | #N/A | #N/A | #N/A | #N/A | #N/A | #N/A | #N/A | #N/A | 11 | #N/A | #N/A | #N/A | #N/A | #N/A | #N/A | #N/A | #N/A | #N/A | #N/A | #N/A | #N/A | 11 | #N/A | #N/A | #N/A | #N/A | #N/A | #N/A | #N/A | #N/A | #N/A | #N/A | #N/A | #N/A | 11 | #N/A | #N/A | #N/A | #N/A | #N/A | #N/A | #N/A | #N/A | #N/A | #N/A | #N/A | #N/A
| 12 | #N/A | #N/A | #N/A | #N/A | #N/A | #N/A | #N/A | #N/A | #N/A | #N/A | #N/A | #N/A |  | 12 | #N/A | #N/A | #N/A | #N/A | #N/A | #N/A | #N/A | #N/A | #N/A | #N/A | #N/A | #N/A | 12 | 0 | 0 | 0 | 0 | 0 | 0 | 0 | 0 | 0 | 0 | 0 | 0 | 12 | 0 | 0 | 0 | 0 | 0 | 0 | 0 | 0 | 0 | 0 | 0 | 0 | % visibilidad difusa (β) total | 37.5% | Fav 3-Alero izquierdo |  |  |  |  | E | 1e-06 | γ lím cuadrante 1,2 | -26.5651 | N | 12 | 0 | 0 | 0 | 0 | 0 | 0 | 0 | 0 | 0 | 0 | 0 | 0 | 12 | #N/A | #N/A | #N/A | #N/A | #N/A | #N/A | #N/A | #N/A | #N/A | #N/A | #N/A | #N/A | 12 | #N/A | #N/A | #N/A | #N/A | #N/A | #N/A | #N/A | #N/A | #N/A | #N/A | #N/A | #N/A | 12 | #N/A | #N/A | #N/A | #N/A | #N/A | #N/A | #N/A | #N/A | #N/A | #N/A | #N/A | #N/A | 12 | #N/A | #N/A | #N/A | #N/A | #N/A | #N/A | #N/A | #N/A | #N/A | #N/A | #N/A | #N/A | 12 | #N/A | #N/A | #N/A | #N/A | #N/A | #N/A | #N/A | #N/A | #N/A | #N/A | #N/A | #N/A | 12 | #N/A | #N/A | #N/A | #N/A | #N/A | #N/A | #N/A | #N/A | #N/A | #N/A | #N/A | #N/A | 12 | #N/A | #N/A | #N/A | #N/A | #N/A | #N/A | #N/A | #N/A | #N/A | #N/A | #N/A | #N/A | 12 | #N/A | #N/A | #N/A | #N/A | #N/A | #N/A | #N/A | #N/A | #N/A | #N/A | #N/A | #N/A
| 13 | #N/A | #N/A | #N/A | #N/A | #N/A | #N/A | #N/A | #N/A | #N/A | #N/A | #N/A | #N/A |  | 13 | #N/A | #N/A | #N/A | #N/A | #N/A | #N/A | #N/A | #N/A | #N/A | #N/A | #N/A | #N/A | 13 | 0 | 0 | 0 | 0 | 0 | 0 | 0 | 0 | 0 | 0 | 0 | 0 | 13 | 0 | 0 | 0 | 0 | 0 | 0 | 0 | 0 | 0 | 0 | 0 | 0 | Área Traslucida [m2] | 0 | W | 1e-06 | γ lím cuadrante 1,2 | -26.5651 |  | α | 0 | %visible RD | 50% | N | 13 | 0 | 0 | 0 | 0 | 0 | 0 | 0 | 0 | 0 | 0 | 0 | 0 | 13 | #N/A | #N/A | #N/A | #N/A | #N/A | #N/A | #N/A | #N/A | #N/A | #N/A | #N/A | #N/A | 13 | #N/A | #N/A | #N/A | #N/A | #N/A | #N/A | #N/A | #N/A | #N/A | #N/A | #N/A | #N/A | 13 | #N/A | #N/A | #N/A | #N/A | #N/A | #N/A | #N/A | #N/A | #N/A | #N/A | #N/A | #N/A | 13 | #N/A | #N/A | #N/A | #N/A | #N/A | #N/A | #N/A | #N/A | #N/A | #N/A | #N/A | #N/A | 13 | #N/A | #N/A | #N/A | #N/A | #N/A | #N/A | #N/A | #N/A | #N/A | #N/A | #N/A | #N/A | 13 | #N/A | #N/A | #N/A | #N/A | #N/A | #N/A | #N/A | #N/A | #N/A | #N/A | #N/A | #N/A | 13 | #N/A | #N/A | #N/A | #N/A | #N/A | #N/A | #N/A | #N/A | #N/A | #N/A | #N/A | #N/A | 13 | #N/A | #N/A | #N/A | #N/A | #N/A | #N/A | #N/A | #N/A | #N/A | #N/A | #N/A | #N/A
| 14 | #N/A | #N/A | #N/A | #N/A | #N/A | #N/A | #N/A | #N/A | #N/A | #N/A | #N/A | #N/A |  | 14 | #N/A | #N/A | #N/A | #N/A | #N/A | #N/A | #N/A | #N/A | #N/A | #N/A | #N/A | #N/A | 14 | 0 | 0 | 0 | 0 | 0 | 0 | 0 | 0 | 0 | 0 | 0 | 0 | 14 | 0 | 0 | 0 | 0 | 0 | 0 | 0 | 0 | 0 | 0 | 0 | 0 | Vidrio | 0 | H | 1e-06 | %visible RD | 50% |  | H | 1e-06 |  |  | N | 14 | 0 | 0 | 0 | 0 | 0 | 0 | 0 | 0 | 0 | 0 | 0 | 0 | 14 | #N/A | #N/A | #N/A | #N/A | #N/A | #N/A | #N/A | #N/A | #N/A | #N/A | #N/A | #N/A | 14 | #N/A | #N/A | #N/A | #N/A | #N/A | #N/A | #N/A | #N/A | #N/A | #N/A | #N/A | #N/A | 14 | #N/A | #N/A | #N/A | #N/A | #N/A | #N/A | #N/A | #N/A | #N/A | #N/A | #N/A | #N/A | 14 | #N/A | #N/A | #N/A | #N/A | #N/A | #N/A | #N/A | #N/A | #N/A | #N/A | #N/A | #N/A | 14 | #N/A | #N/A | #N/A | #N/A | #N/A | #N/A | #N/A | #N/A | #N/A | #N/A | #N/A | #N/A | 14 | #N/A | #N/A | #N/A | #N/A | #N/A | #N/A | #N/A | #N/A | #N/A | #N/A | #N/A | #N/A | 14 | #N/A | #N/A | #N/A | #N/A | #N/A | #N/A | #N/A | #N/A | #N/A | #N/A | #N/A | #N/A | 14 | #N/A | #N/A | #N/A | #N/A | #N/A | #N/A | #N/A | #N/A | #N/A | #N/A | #N/A | #N/A
| 15 | #N/A | #N/A | #N/A | #N/A | #N/A | #N/A | #N/A | #N/A | #N/A | #N/A | #N/A | #N/A |  | 15 | #N/A | #N/A | #N/A | #N/A | #N/A | #N/A | #N/A | #N/A | #N/A | #N/A | #N/A | #N/A | 15 | 0 | 0 | 0 | 0 | 0 | 0 | 0 | 0 | 0 | 0 | 0 | 0 | 15 | 0 | 0 | 0 | 0 | 0 | 0 | 0 | 0 | 0 | 0 | 0 | 0 | Factor Solar | 0 | P | 1e-06 | [7 empty] | N | 15 | 0 | 0 | 0 | 0 | 0 | 0 | 0 | 0 | 0 | 0 | 0 | 0 | 15 | #N/A | #N/A | #N/A | #N/A | #N/A | #N/A | #N/A | #N/A | #N/A | #N/A | #N/A | #N/A | 15 | #N/A | #N/A | #N/A | #N/A | #N/A | #N/A | #N/A | #N/A | #N/A | #N/A | #N/A | #N/A | 15 | #N/A | #N/A | #N/A | #N/A | #N/A | #N/A | #N/A | #N/A | #N/A | #N/A | #N/A | #N/A | 15 | #N/A | #N/A | #N/A | #N/A | #N/A | #N/A | #N/A | #N/A | #N/A | #N/A | #N/A | #N/A | 15 | #N/A | #N/A | #N/A | #N/A | #N/A | #N/A | #N/A | #N/A | #N/A | #N/A | #N/A | #N/A | 15 | #N/A | #N/A | #N/A | #N/A | #N/A | #N/A | #N/A | #N/A | #N/A | #N/A | #N/A | #N/A | 15 | #N/A | #N/A | #N/A | #N/A | #N/A | #N/A | #N/A | #N/A | #N/A | #N/A | #N/A | #N/A | 15 | #N/A | #N/A | #N/A | #N/A | #N/A | #N/A | #N/A | #N/A | #N/A | #N/A | #N/A | #N/A
| 16 | #N/A | #N/A | #N/A | #N/A | #N/A | #N/A | #N/A | #N/A | #N/A | #N/A | #N/A | #N/A |  | 16 | #N/A | #N/A | #N/A | #N/A | #N/A | #N/A | #N/A | #N/A | #N/A | #N/A | #N/A | #N/A | 16 | 0 | 0 | 0 | 0 | 0 | 0 | 0 | 0 | 0 | 0 | 0 | 0 | 16 | 0 | 0 | 0 | 0 | 0 | 0 | 0 | 0 | 0 | 0 | 0 | 0 | FSM | 0 | S | 0 | [7 empty] | N | 16 | 0 | 0 | 0 | 0 | 0 | 0 | 0 | 0 | 0 | 0 | 0 | 0 | 16 | #N/A | #N/A | #N/A | #N/A | #N/A | #N/A | #N/A | #N/A | #N/A | #N/A | #N/A | #N/A | 16 | #N/A | #N/A | #N/A | #N/A | #N/A | #N/A | #N/A | #N/A | #N/A | #N/A | #N/A | #N/A | 16 | #N/A | #N/A | #N/A | #N/A | #N/A | #N/A | #N/A | #N/A | #N/A | #N/A | #N/A | #N/A | 16 | #N/A | #N/A | #N/A | #N/A | #N/A | #N/A | #N/A | #N/A | #N/A | #N/A | #N/A | #N/A | 16 | #N/A | #N/A | #N/A | #N/A | #N/A | #N/A | #N/A | #N/A | #N/A | #N/A | #N/A | #N/A | 16 | #N/A | #N/A | #N/A | #N/A | #N/A | #N/A | #N/A | #N/A | #N/A | #N/A | #N/A | #N/A | 16 | #N/A | #N/A | #N/A | #N/A | #N/A | #N/A | #N/A | #N/A | #N/A | #N/A | #N/A | #N/A | 16 | #N/A | #N/A | #N/A | #N/A | #N/A | #N/A | #N/A | #N/A | #N/A | #N/A | #N/A | #N/A
| 17 | #N/A | #N/A | #N/A | #N/A | #N/A | #N/A | #N/A | #N/A | #N/A | #N/A | #N/A | #N/A |  | 17 | #N/A | #N/A | #N/A | #N/A | #N/A | #N/A | #N/A | #N/A | #N/A | #N/A | #N/A | #N/A | 17 | 0 | 0 | 0 | 0 | 0 | 0 | 0 | 0 | 0 | 0 | 0 | 0 | 17 | 0 | 0 | 0 | 0 | 0 | 0 | 0 | 0 | 0 | 0 | 0 | 0 | [11 empty] | N | 17 | 0 | 0 | 0 | 0 | 0 | 0 | 0 | 0 | 0 | 0 | 0 | 0 | 17 | #N/A | #N/A | #N/A | #N/A | #N/A | #N/A | #N/A | #N/A | #N/A | #N/A | #N/A | #N/A | 17 | #N/A | #N/A | #N/A | #N/A | #N/A | #N/A | #N/A | #N/A | #N/A | #N/A | #N/A | #N/A | 17 | #N/A | #N/A | #N/A | #N/A | #N/A | #N/A | #N/A | #N/A | #N/A | #N/A | #N/A | #N/A | 17 | #N/A | #N/A | #N/A | #N/A | #N/A | #N/A | #N/A | #N/A | #N/A | #N/A | #N/A | #N/A | 17 | #N/A | #N/A | #N/A | #N/A | #N/A | #N/A | #N/A | #N/A | #N/A | #N/A | #N/A | #N/A | 17 | #N/A | #N/A | #N/A | #N/A | #N/A | #N/A | #N/A | #N/A | #N/A | #N/A | #N/A | #N/A | 17 | #N/A | #N/A | #N/A | #N/A | #N/A | #N/A | #N/A | #N/A | #N/A | #N/A | #N/A | #N/A | 17 | #N/A | #N/A | #N/A | #N/A | #N/A | #N/A | #N/A | #N/A | #N/A | #N/A | #N/A | #N/A
| 18 | #N/A | #N/A | #N/A | #N/A | #N/A | #N/A | #N/A | #N/A | #N/A | #N/A | #N/A | #N/A |  | 18 | #N/A | #N/A | #N/A | #N/A | #N/A | #N/A | #N/A | #N/A | #N/A | #N/A | #N/A | #N/A | 18 | 0 | 0 | 0 | 0 | 0 | 0 | 0 | 0 | 0 | 0 | 0 | 0 | 18 | 0 | 0 | 0 | 0 | 0 | 0 | 0 | 0 | 0 | 0 | 0 | 0 | [11 empty] | N | 18 | 0 | 0 | 0 | 0 | 0 | 0 | 0 | 0 | 0 | 0 | 0 | 0 | 18 | #N/A | #N/A | #N/A | #N/A | #N/A | #N/A | #N/A | #N/A | #N/A | #N/A | #N/A | #N/A | 18 | #N/A | #N/A | #N/A | #N/A | #N/A | #N/A | #N/A | #N/A | #N/A | #N/A | #N/A | #N/A | 18 | #N/A | #N/A | #N/A | #N/A | #N/A | #N/A | #N/A | #N/A | #N/A | #N/A | #N/A | #N/A | 18 | #N/A | #N/A | #N/A | #N/A | #N/A | #N/A | #N/A | #N/A | #N/A | #N/A | #N/A | #N/A | 18 | #N/A | #N/A | #N/A | #N/A | #N/A | #N/A | #N/A | #N/A | #N/A | #N/A | #N/A | #N/A | 18 | #N/A | #N/A | #N/A | #N/A | #N/A | #N/A | #N/A | #N/A | #N/A | #N/A | #N/A | #N/A | 18 | #N/A | #N/A | #N/A | #N/A | #N/A | #N/A | #N/A | #N/A | #N/A | #N/A | #N/A | #N/A | 18 | #N/A | #N/A | #N/A | #N/A | #N/A | #N/A | #N/A | #N/A | #N/A | #N/A | #N/A | #N/A
| 19 | #N/A | #N/A | #N/A | #N/A | #N/A | #N/A | #N/A | #N/A | #N/A | #N/A | #N/A | #N/A |  | 19 | #N/A | #N/A | #N/A | #N/A | #N/A | #N/A | #N/A | #N/A | #N/A | #N/A | #N/A | #N/A | 19 | 0 | 0 | 0 | 0 | 0 | 0 | 0 | 0 | 0 | 0 | 0 | 0 | 19 | 0 | 0 | 0 | 0 | 0 | 0 | 0 | 0 | 0 | 0 | 0 | 0 | [11 empty] | N | 19 | 0 | 0 | 0 | 0 | 0 | 0 | 0 | 0 | 0 | 0 | 0 | 0 | 19 | #N/A | #N/A | #N/A | #N/A | #N/A | #N/A | #N/A | #N/A | #N/A | #N/A | #N/A | #N/A | 19 | #N/A | #N/A | #N/A | #N/A | #N/A | #N/A | #N/A | #N/A | #N/A | #N/A | #N/A | #N/A | 19 | #N/A | #N/A | #N/A | #N/A | #N/A | #N/A | #N/A | #N/A | #N/A | #N/A | #N/A | #N/A | 19 | #N/A | #N/A | #N/A | #N/A | #N/A | #N/A | #N/A | #N/A | #N/A | #N/A | #N/A | #N/A | 19 | #N/A | #N/A | #N/A | #N/A | #N/A | #N/A | #N/A | #N/A | #N/A | #N/A | #N/A | #N/A | 19 | #N/A | #N/A | #N/A | #N/A | #N/A | #N/A | #N/A | #N/A | #N/A | #N/A | #N/A | #N/A | 19 | #N/A | #N/A | #N/A | #N/A | #N/A | #N/A | #N/A | #N/A | #N/A | #N/A | #N/A | #N/A | 19 | #N/A | #N/A | #N/A | #N/A | #N/A | #N/A | #N/A | #N/A | #N/A | #N/A | #N/A | #N/A
| 20 | #N/A | #N/A | #N/A | #N/A | #N/A | #N/A | #N/A | #N/A | #N/A | #N/A | #N/A | #N/A |  | 20 | #N/A | #N/A | #N/A | #N/A | #N/A | #N/A | #N/A | #N/A | #N/A | #N/A | #N/A | #N/A | 20 | 0 | 0 | 0 | 0 | 0 | 0 | 0 | 0 | 0 | 0 | 0 | 0 | 20 | 0 | 0 | 0 | 0 | 0 | 0 | 0 | 0 | 0 | 0 | 0 | 0 | [11 empty] | N | 20 | 0 | 0 | 0 | 0 | 0 | 0 | 0 | 0 | 0 | 0 | 0 | 0 | 20 | #N/A | #N/A | #N/A | #N/A | #N/A | #N/A | #N/A | #N/A | #N/A | #N/A | #N/A | #N/A | 20 | #N/A | #N/A | #N/A | #N/A | #N/A | #N/A | #N/A | #N/A | #N/A | #N/A | #N/A | #N/A | 20 | #N/A | #N/A | #N/A | #N/A | #N/A | #N/A | #N/A | #N/A | #N/A | #N/A | #N/A | #N/A | 20 | #N/A | #N/A | #N/A | #N/A | #N/A | #N/A | #N/A | #N/A | #N/A | #N/A | #N/A | #N/A | 20 | #N/A | #N/A | #N/A | #N/A | #N/A | #N/A | #N/A | #N/A | #N/A | #N/A | #N/A | #N/A | 20 | #N/A | #N/A | #N/A | #N/A | #N/A | #N/A | #N/A | #N/A | #N/A | #N/A | #N/A | #N/A | 20 | #N/A | #N/A | #N/A | #N/A | #N/A | #N/A | #N/A | #N/A | #N/A | #N/A | #N/A | #N/A | 20 | #N/A | #N/A | #N/A | #N/A | #N/A | #N/A | #N/A | #N/A | #N/A | #N/A | #N/A | #N/A
| 21 | #N/A | #N/A | #N/A | #N/A | #N/A | #N/A | #N/A | #N/A | #N/A | #N/A | #N/A | #N/A |  | 21 | #N/A | #N/A | #N/A | #N/A | #N/A | #N/A | #N/A | #N/A | #N/A | #N/A | #N/A | #N/A | 21 | 0 | 0 | 0 | 0 | 0 | 0 | 0 | 0 | 0 | 0 | 0 | 0 | 21 | 0 | 0 | 0 | 0 | 0 | 0 | 0 | 0 | 0 | 0 | 0 | 0 | [11 empty] | N | 21 | 0 | 0 | 0 | 0 | 0 | 0 | 0 | 0 | 0 | 0 | 0 | 0 | 21 | #N/A | #N/A | #N/A | #N/A | #N/A | #N/A | #N/A | #N/A | #N/A | #N/A | #N/A | #N/A | 21 | #N/A | #N/A | #N/A | #N/A | #N/A | #N/A | #N/A | #N/A | #N/A | #N/A | #N/A | #N/A | 21 | #N/A | #N/A | #N/A | #N/A | #N/A | #N/A | #N/A | #N/A | #N/A | #N/A | #N/A | #N/A | 21 | #N/A | #N/A | #N/A | #N/A | #N/A | #N/A | #N/A | #N/A | #N/A | #N/A | #N/A | #N/A | 21 | #N/A | #N/A | #N/A | #N/A | #N/A | #N/A | #N/A | #N/A | #N/A | #N/A | #N/A | #N/A | 21 | #N/A | #N/A | #N/A | #N/A | #N/A | #N/A | #N/A | #N/A | #N/A | #N/A | #N/A | #N/A | 21 | #N/A | #N/A | #N/A | #N/A | #N/A | #N/A | #N/A | #N/A | #N/A | #N/A | #N/A | #N/A | 21 | #N/A | #N/A | #N/A | #N/A | #N/A | #N/A | #N/A | #N/A | #N/A | #N/A | #N/A | #N/A
| 22 | #N/A | #N/A | #N/A | #N/A | #N/A | #N/A | #N/A | #N/A | #N/A | #N/A | #N/A | #N/A |  | 22 | #N/A | #N/A | #N/A | #N/A | #N/A | #N/A | #N/A | #N/A | #N/A | #N/A | #N/A | #N/A | 22 | 0 | 0 | 0 | 0 | 0 | 0 | 0 | 0 | 0 | 0 | 0 | 0 | 22 | 0 | 0 | 0 | 0 | 0 | 0 | 0 | 0 | 0 | 0 | 0 | 0 | [11 empty] | N | 22 | 0 | 0 | 0 | 0 | 0 | 0 | 0 | 0 | 0 | 0 | 0 | 0 | 22 | #N/A | #N/A | #N/A | #N/A | #N/A | #N/A | #N/A | #N/A | #N/A | #N/A | #N/A | #N/A | 22 | #N/A | #N/A | #N/A | #N/A | #N/A | #N/A | #N/A | #N/A | #N/A | #N/A | #N/A | #N/A | 22 | #N/A | #N/A | #N/A | #N/A | #N/A | #N/A | #N/A | #N/A | #N/A | #N/A | #N/A | #N/A | 22 | #N/A | #N/A | #N/A | #N/A | #N/A | #N/A | #N/A | #N/A | #N/A | #N/A | #N/A | #N/A | 22 | #N/A | #N/A | #N/A | #N/A | #N/A | #N/A | #N/A | #N/A | #N/A | #N/A | #N/A | #N/A | 22 | #N/A | #N/A | #N/A | #N/A | #N/A | #N/A | #N/A | #N/A | #N/A | #N/A | #N/A | #N/A | 22 | #N/A | #N/A | #N/A | #N/A | #N/A | #N/A | #N/A | #N/A | #N/A | #N/A | #N/A | #N/A | 22 | #N/A | #N/A | #N/A | #N/A | #N/A | #N/A | #N/A | #N/A | #N/A | #N/A | #N/A | #N/A
| 23 | #N/A | #N/A | #N/A | #N/A | #N/A | #N/A | #N/A | #N/A | #N/A | #N/A | #N/A | #N/A |  | 23 | #N/A | #N/A | #N/A | #N/A | #N/A | #N/A | #N/A | #N/A | #N/A | #N/A | #N/A | #N/A | 23 | 0 | 0 | 0 | 0 | 0 | 0 | 0 | 0 | 0 | 0 | 0 | 0 | 23 | 0 | 0 | 0 | 0 | 0 | 0 | 0 | 0 | 0 | 0 | 0 | 0 | [11 empty] | N | 23 | 0 | 0 | 0 | 0 | 0 | 0 | 0 | 0 | 0 | 0 | 0 | 0 | 23 | #N/A | #N/A | #N/A | #N/A | #N/A | #N/A | #N/A | #N/A | #N/A | #N/A | #N/A | #N/A | 23 | #N/A | #N/A | #N/A | #N/A | #N/A | #N/A | #N/A | #N/A | #N/A | #N/A | #N/A | #N/A | 23 | #N/A | #N/A | #N/A | #N/A | #N/A | #N/A | #N/A | #N/A | #N/A | #N/A | #N/A | #N/A | 23 | #N/A | #N/A | #N/A | #N/A | #N/A | #N/A | #N/A | #N/A | #N/A | #N/A | #N/A | #N/A | 23 | #N/A | #N/A | #N/A | #N/A | #N/A | #N/A | #N/A | #N/A | #N/A | #N/A | #N/A | #N/A | 23 | #N/A | #N/A | #N/A | #N/A | #N/A | #N/A | #N/A | #N/A | #N/A | #N/A | #N/A | #N/A | 23 | #N/A | #N/A | #N/A | #N/A | #N/A | #N/A | #N/A | #N/A | #N/A | #N/A | #N/A | #N/A | 23 | #N/A | #N/A | #N/A | #N/A | #N/A | #N/A | #N/A | #N/A | #N/A | #N/A | #N/A | #N/A
[171 empty] | 1 | 2 | 3 | 4 | 5 | 6 | 7 | 8 | 9 | 10 | 11 | 12
|  | Ángulo de incidencia solar αs | [13 empty] | Azimut solar, ϒs | [12 empty] | Radiación directa horizontal [W/m2] | [12 empty] | Radiación Difusa horizontal [W/m2] | [24 empty] | Radiación difusa por área traslúcida | [12 empty] | Radiación directa por área traslúcida | [12 empty] | k total (horas de radiación directa) | [12 empty] | FAV 1 | [12 empty] | FAV 2 y FAV 3 | [12 empty] | FAV 4 - Horiz | [12 empty] | FAV 5 - Vert | [12 empty] | FAR | [12 empty] | 1: Rad máx
|  | Enero | Febrero | Marzo | Abril | Mayo | Junio | Julio | Agosto | Septiembre | Octubre | Noviembre | Diciembre |  |  | Enero | Febrero | Marzo | Abril | Mayo | Junio | Julio | Agosto | Septiembre | Octubre | Noviembre | Diciembre |  | Enero | Febrero | Marzo | Abril | Mayo | Junio | Julio | Agosto | Septiembre | Octubre | Noviembre | Diciembre |  | Enero | Febrero | Marzo | Abril | Mayo | Junio | Julio | Agosto | Septiembre | Octubre | Noviembre | Diciembre | [12 empty] | XX!$R$29*XX!$R$27*(XX!$R$26*C96) | Enero | Febrero | Marzo | Abril | Mayo | Junio | Julio | Agosto | Septiembre | Octubre | Noviembre | Diciembre | XX!$R$29*XX!$R$27*(BUSCARV(XX!$R$22;$B$124:$N$131;EP$11+1;0)*BI14*C69) | Enero | Febrero | Marzo | Abril | Mayo | Junio | Julio | Agosto | Septiembre | Octubre | Noviembre | Diciembre | SI(O(C14<=0;Y(C42>0;XX!$R$17="n";C42>XX!$R$19);Y(C42>0;XX!$R$17="s";C42<XX!$R$18);Y(C42<0;XX!$R$17="s";C42>XX!$R$19);Y(C42<0;XX!$R$17="n";C42<XX!$R$18);Y(C42<0;XX!$R$17="e");Y(C42>0;XX!$R$17="o");Y(C42=0;XX!$R$17<>"n"));0;1)*SI(Y(C42>=XX!$R$18;C42<=XX!$W$27;C14<=GRADOS(ATAN((XX!$U$28/2)/RAIZ((XX!$U$27/2+XX!$U$30)^2+((XX!$U$27/2+XX!$U$30)*TAN(RADIANES(XX!$R$18-C42)))^2))));0;1)*SI(Y(C42>=XX!$W$22;C42<=XX!$R$19;C14<=GRADOS(ATAN((XX!$U$23/2)/RAIZ((XX!$U$22/2+XX!$U$25)^2+((XX!$U$22/2+XX!$U$25)*TAN(RADIANES(XX!$R$19-C42)))^2))));0;1) | Enero | Febrero | Marzo | Abril | Mayo | Junio | Julio | Agosto | Septiembre | Octubre | Noviembre | Diciembre | SI(O(C14<=0;Y(C42>0;XX!$R$17="n";C42>XX!$R$19);Y(C42>0;XX!$R$17="s";C42<XX!$R$18);Y(C42<0;XX!$R$17="s";C42>XX!$R$19);Y(C42<0;XX!$R$17="n";C42<XX!$R$18);Y(C42<0;XX!$R$17="e");Y(C42>0;XX!$R$17="o");Y(C42=0;XX!$R$17<>"n"));0;1)*SI(Y(C42>=XX!$R$18;C42<=XX!$W$18;C14>=GRADOS(ATAN((XX!$U$18/2+XX!$U$19)/RAIZ((XX!$U$17/2)^2+(XX!$U$17/2*TAN(RADIANES(XX!$R$18-C42)))^2))));0;1)*SI(Y(C42>XX!$W$18;C42<=XX!$R$20;C14>=GRADOS(ATAN((XX!$U$18/2+XX!$U$19)/(RAIZ((XX!$U$20)^2+(XX!$U$20*TAN(RADIANES(C42-XX!$R$20)))^2)))));0;1)*SI(Y(C42>=XX!$R$21;C42<=XX!$W$17;C14>=GRADOS(ATAN((XX!$U$18/2+XX!$U$19)/(RAIZ((XX!$U$20)^2+(XX!$U$20*TAN(RADIANES(C42-XX!$R$21)))^2)))));0;1)*SI(Y(C42>=XX!$W$17;C42<=XX!$R$19;C14>=GRADOS(ATAN((XX!$U$18/2+XX!$U$19)/RAIZ((XX!$U$17/2)^2+(XX!$U$17/2*TAN(RADIANES(XX!$R$19-C42)))^2))));0;1) | Enero | Febrero | Marzo | Abril | Mayo | Junio | Julio | Agosto | Septiembre | Octubre | Noviembre | Diciembre | SI(O(C14<=0;Y(C42>0;XX!$R$17="n";C42>XX!$R$19);Y(C42>0;XX!$R$17="s";C42<XX!$R$18);Y(C42<0;XX!$R$17="s";C42>XX!$R$19);Y(C42<0;XX!$R$17="n";C42<XX!$R$18);Y(C42<0;XX!$R$17="e");Y(C42>0;XX!$R$17="o");Y(C42=0;XX!$R$17<>"n"));0;1)*SI(Y(C42>=XX!$R$18;C42<=XX!$W$27;C14<=GRADOS(ATAN((XX!$U$28/2)/RAIZ((XX!$U$27/2+XX!$U$30)^2+((XX!$U$27/2+XX!$U$30)*TAN(RADIANES(XX!$R$18-C42)))^2))));0;1)*SI(Y(C42>=XX!$W$22;C42<=XX!$R$19;C14<=GRADOS(ATAN((XX!$U$23/2)/RAIZ((XX!$U$22/2+XX!$U$25)^2+((XX!$U$22/2+XX!$U$25)*TAN(RADIANES(XX!$R$19-C42)))^2))));0;1) | Enero | Febrero | Marzo | Abril | Mayo | Junio | Julio | Agosto | Septiembre | Octubre | Noviembre | Diciembre | SI(O(C14<=0;Y(C42>0;XX!$R$17="n";C42>XX!$R$19);Y(C42>0;XX!$R$17="s";C42<XX!$R$18);Y(C42<0;XX!$R$17="s";C42>XX!$R$19);Y(C42<0;XX!$R$17="n";C42<XX!$R$18);Y(C42<0;XX!$R$17="e");Y(C42>0;XX!$R$17="o");Y(C42=0;XX!$R$17<>"n"));0;1)*SI(Y(C42>=XX!$R$18;C42<=XX!$AB$18;C14>=GRADOS(ATAN((XX!$Z$21/2)/RAIZ((XX!$Z$20/2)^2+(XX!$Z$20/2*TAN(RADIANES(XX!$R$18-C42)))^2))));0;1)*SI(Y(C42>XX!$AB$18;C42<=XX!$R$20;C14>=GRADOS(ATAN((XX!$Z$21/2)/(RAIZ((XX!$Z$23)^2+(XX!$Z$23*TAN(RADIANES(C42-XX!$R$20)))^2)))));0;1)*SI(Y(C42>=XX!$R$21;C42<=XX!$AB$17;C14>=GRADOS(ATAN((XX!$Z$21/2)/(RAIZ((XX!$Z$23)^2+(XX!$Z$23*TAN(RADIANES(C42-XX!$R$21)))^2)))));0;1)*SI(Y(C42>=XX!$AB$17;C42<=XX!$R$19;C14>=GRADOS(ATAN((XX!$Z$21/2)/RAIZ((XX!$Z$20/2)^2+(XX!$Z$20/2*TAN(RADIANES(XX!$R$19-C42)))^2))));0;1) | Enero | Febrero | Marzo | Abril | Mayo | Junio | Julio | Agosto | Septiembre | Octubre | Noviembre | Diciembre | SI(O(C14<=0;Y(C42>0;XX!$R$17="n";C42>XX!$R$19);Y(C42>0;XX!$R$17="s";C42<XX!$R$18);Y(C42<0;XX!$R$17="s";C42>XX!$R$19);Y(C42<0;XX!$R$17="n";C42<XX!$R$18);Y(C42<0;XX!$R$17="e");Y(C42>0;XX!$R$17="o");Y(C42=0;XX!$R$17<>"n"));0;1)*SI(O(Y(XX!$AB$26>XX!$AB$25;C42<=XX!$AB$26;C42>=XX!$AB$25);Y(XX!$AB$26<XX!$AB$25;C42<=XX!$AB$26);Y(XX!$AB$26<XX!$AB$25;C42>=XX!$AB$25));0;1) | Enero | Febrero | Marzo | Abril | Mayo | Junio | Julio | Agosto | Septiembre | Octubre | Noviembre | Diciembre | SI($R$22="N";'0. FAR'!HG65;SI($R$22="E";'0. FAR'!HT65;SI($R$22="s";'0. FAR'!IG65;SI($R$22="O";'0. FAR'!IT65;SI($R$22="NE";'0. FAR'!JG65;SI($R$22="SE";'0. FAR'!JT65;SI($R$22="SO";'0. FAR'!KG65;SI($R$22="NO";'0. FAR'!KT65;1)))))))) | Enero | Febrero | Marzo | Abril | Mayo | Junio | Julio | Agosto | Septiembre | Octubre | Noviembre | Diciembre | (SI(XX!$R$17="S";SI(O(Y(C14>0;C42>XX!$R$18);Y(C14>0;C42<XX!$R$19));1;0);SI(Y(XX!$R$19>C42;XX!$R$18<C42;C14>0);1;0)))*C69*BUSCARV(XX!$R$22;$B$124:$N$131;CZ$11+1;0)+C96 | Enero | Febrero | Marzo | Abril | Mayo | Junio | Julio | Agosto | Septiembre | Octubre | Noviembre | Diciembre
| 0 | #N/A | #N/A | #N/A | #N/A | #N/A | #N/A | #N/A | #N/A | #N/A | #N/A | #N/A | #N/A |  | 0 | #N/A | #N/A | #N/A | #N/A | #N/A | #N/A | #N/A | #N/A | #N/A | #N/A | #N/A | #N/A | 0 | 0 | 0 | 0 | 0 | 0 | 0 | 0 | 0 | 0 | 0 | 0 | 0 | 0 | 0 | 0 | 0 | 0 | 0 | 0 | 0 | 0 | 0 | 0 | 0 | 0 | 19 | [10 empty] | N | 0 | 0 | 0 | 0 | 0 | 0 | 0 | 0 | 0 | 0 | 0 | 0 | 0 | 0 | #N/A | #N/A | #N/A | #N/A | #N/A | #N/A | #N/A | #N/A | #N/A | #N/A | #N/A | #N/A | 0 | #N/A | #N/A | #N/A | #N/A | #N/A | #N/A | #N/A | #N/A | #N/A | #N/A | #N/A | #N/A | 0 | #N/A | #N/A | #N/A | #N/A | #N/A | #N/A | #N/A | #N/A | #N/A | #N/A | #N/A | #N/A | 0 | #N/A | #N/A | #N/A | #N/A | #N/A | #N/A | #N/A | #N/A | #N/A | #N/A | #N/A | #N/A | 0 | #N/A | #N/A | #N/A | #N/A | #N/A | #N/A | #N/A | #N/A | #N/A | #N/A | #N/A | #N/A | 0 | #N/A | #N/A | #N/A | #N/A | #N/A | #N/A | #N/A | #N/A | #N/A | #N/A | #N/A | #N/A | 0 | #N/A | #N/A | #N/A | #N/A | #N/A | #N/A | #N/A | #N/A | #N/A | #N/A | #N/A | #N/A | 0 | #N/A | #N/A | #N/A | #N/A | #N/A | #N/A | #N/A | #N/A | #N/A | #N/A | #N/A | #N/A
| 1 | #N/A | #N/A | #N/A | #N/A | #N/A | #N/A | #N/A | #N/A | #N/A | #N/A | #N/A | #N/A |  | 1 | #N/A | #N/A | #N/A | #N/A | #N/A | #N/A | #N/A | #N/A | #N/A | #N/A | #N/A | #N/A | 1 | 0 | 0 | 0 | 0 | 0 | 0 | 0 | 0 | 0 | 0 | 0 | 0 | 1 | 0 | 0 | 0 | 0 | 0 | 0 | 0 | 0 | 0 | 0 | 0 | 0 | [11 empty] | N | 1 | 0 | 0 | 0 | 0 | 0 | 0 | 0 | 0 | 0 | 0 | 0 | 0 | 1 | #N/A | #N/A | #N/A | #N/A | #N/A | #N/A | #N/A | #N/A | #N/A | #N/A | #N/A | #N/A | 1 | #N/A | #N/A | #N/A | #N/A | #N/A | #N/A | #N/A | #N/A | #N/A | #N/A | #N/A | #N/A | 1 | #N/A | #N/A | #N/A | #N/A | #N/A | #N/A | #N/A | #N/A | #N/A | #N/A | #N/A | #N/A | 1 | #N/A | #N/A | #N/A | #N/A | #N/A | #N/A | #N/A | #N/A | #N/A | #N/A | #N/A | #N/A | 1 | #N/A | #N/A | #N/A | #N/A | #N/A | #N/A | #N/A | #N/A | #N/A | #N/A | #N/A | #N/A | 1 | #N/A | #N/A | #N/A | #N/A | #N/A | #N/A | #N/A | #N/A | #N/A | #N/A | #N/A | #N/A | 1 | #N/A | #N/A | #N/A | #N/A | #N/A | #N/A | #N/A | #N/A | #N/A | #N/A | #N/A | #N/A | 1 | #N/A | #N/A | #N/A | #N/A | #N/A | #N/A | #N/A | #N/A | #N/A | #N/A | #N/A | #N/A
| 2 | #N/A | #N/A | #N/A | #N/A | #N/A | #N/A | #N/A | #N/A | #N/A | #N/A | #N/A | #N/A |  | 2 | #N/A | #N/A | #N/A | #N/A | #N/A | #N/A | #N/A | #N/A | #N/A | #N/A | #N/A | #N/A | 2 | 0 | 0 | 0 | 0 | 0 | 0 | 0 | 0 | 0 | 0 | 0 | 0 | 2 | 0 | 0 | 0 | 0 | 0 | 0 | 0 | 0 | 0 | 0 | 0 | 0 | Ventana 19 | 0 | Fav 1 |  |  |  |  | Fav 4-Lamas Horizontales |  |  |  | N | 2 | 0 | 0 | 0 | 0 | 0 | 0 | 0 | 0 | 0 | 0 | 0 | 0 | 2 | #N/A | #N/A | #N/A | #N/A | #N/A | #N/A | #N/A | #N/A | #N/A | #N/A | #N/A | #N/A | 2 | #N/A | #N/A | #N/A | #N/A | #N/A | #N/A | #N/A | #N/A | #N/A | #N/A | #N/A | #N/A | 2 | #N/A | #N/A | #N/A | #N/A | #N/A | #N/A | #N/A | #N/A | #N/A | #N/A | #N/A | #N/A | 2 | #N/A | #N/A | #N/A | #N/A | #N/A | #N/A | #N/A | #N/A | #N/A | #N/A | #N/A | #N/A | 2 | #N/A | #N/A | #N/A | #N/A | #N/A | #N/A | #N/A | #N/A | #N/A | #N/A | #N/A | #N/A | 2 | #N/A | #N/A | #N/A | #N/A | #N/A | #N/A | #N/A | #N/A | #N/A | #N/A | #N/A | #N/A | 2 | #N/A | #N/A | #N/A | #N/A | #N/A | #N/A | #N/A | #N/A | #N/A | #N/A | #N/A | #N/A | 2 | #N/A | #N/A | #N/A | #N/A | #N/A | #N/A | #N/A | #N/A | #N/A | #N/A | #N/A | #N/A
| 3 | #N/A | #N/A | #N/A | #N/A | #N/A | #N/A | #N/A | #N/A | #N/A | #N/A | #N/A | #N/A |  | 3 | #N/A | #N/A | #N/A | #N/A | #N/A | #N/A | #N/A | #N/A | #N/A | #N/A | #N/A | #N/A | 3 | 0 | 0 | 0 | 0 | 0 | 0 | 0 | 0 | 0 | 0 | 0 | 0 | 3 | 0 | 0 | 0 | 0 | 0 | 0 | 0 | 0 | 0 | 0 | 0 | 0 | Orientación | N | W | 1e-06 | γ lím cuadrante 3,4 | 26.5651 |  | T | 1e-06 | γ lím cuadrante 3,4 | 26.5651 | N | 3 | 0 | 0 | 0 | 0 | 0 | 0 | 0 | 0 | 0 | 0 | 0 | 0 | 3 | #N/A | #N/A | #N/A | #N/A | #N/A | #N/A | #N/A | #N/A | #N/A | #N/A | #N/A | #N/A | 3 | #N/A | #N/A | #N/A | #N/A | #N/A | #N/A | #N/A | #N/A | #N/A | #N/A | #N/A | #N/A | 3 | #N/A | #N/A | #N/A | #N/A | #N/A | #N/A | #N/A | #N/A | #N/A | #N/A | #N/A | #N/A | 3 | #N/A | #N/A | #N/A | #N/A | #N/A | #N/A | #N/A | #N/A | #N/A | #N/A | #N/A | #N/A | 3 | #N/A | #N/A | #N/A | #N/A | #N/A | #N/A | #N/A | #N/A | #N/A | #N/A | #N/A | #N/A | 3 | #N/A | #N/A | #N/A | #N/A | #N/A | #N/A | #N/A | #N/A | #N/A | #N/A | #N/A | #N/A | 3 | #N/A | #N/A | #N/A | #N/A | #N/A | #N/A | #N/A | #N/A | #N/A | #N/A | #N/A | #N/A | 3 | #N/A | #N/A | #N/A | #N/A | #N/A | #N/A | #N/A | #N/A | #N/A | #N/A | #N/A | #N/A
| 4 | #N/A | #N/A | #N/A | #N/A | #N/A | #N/A | #N/A | #N/A | #N/A | #N/A | #N/A | #N/A |  | 4 | #N/A | #N/A | #N/A | #N/A | #N/A | #N/A | #N/A | #N/A | #N/A | #N/A | #N/A | #N/A | 4 | 0 | 0 | 0 | 0 | 0 | 0 | 0 | 0 | 0 | 0 | 0 | 0 | 4 | 0 | 0 | 0 | 0 | 0 | 0 | 0 | 0 | 0 | 0 | 0 | 0 | Visión i | -90 | H | 1e-06 | γ lím cuadrante 1,2 | -26.5651 |  | E | 1e-06 | γ lím cuadrante 1,2 | -26.5651 | N | 4 | 0 | 0 | 0 | 0 | 0 | 0 | 0 | 0 | 0 | 0 | 0 | 0 | 4 | #N/A | #N/A | #N/A | #N/A | #N/A | #N/A | #N/A | #N/A | #N/A | #N/A | #N/A | #N/A | 4 | #N/A | #N/A | #N/A | #N/A | #N/A | #N/A | #N/A | #N/A | #N/A | #N/A | #N/A | #N/A | 4 | #N/A | #N/A | #N/A | #N/A | #N/A | #N/A | #N/A | #N/A | #N/A | #N/A | #N/A | #N/A | 4 | #N/A | #N/A | #N/A | #N/A | #N/A | #N/A | #N/A | #N/A | #N/A | #N/A | #N/A | #N/A | 4 | #N/A | #N/A | #N/A | #N/A | #N/A | #N/A | #N/A | #N/A | #N/A | #N/A | #N/A | #N/A | 4 | #N/A | #N/A | #N/A | #N/A | #N/A | #N/A | #N/A | #N/A | #N/A | #N/A | #N/A | #N/A | 4 | #N/A | #N/A | #N/A | #N/A | #N/A | #N/A | #N/A | #N/A | #N/A | #N/A | #N/A | #N/A | 4 | #N/A | #N/A | #N/A | #N/A | #N/A | #N/A | #N/A | #N/A | #N/A | #N/A | #N/A | #N/A
| 5 | #N/A | #N/A | #N/A | #N/A | #N/A | #N/A | #N/A | #N/A | #N/A | #N/A | #N/A | #N/A |  | 5 | #N/A | #N/A | #N/A | #N/A | #N/A | #N/A | #N/A | #N/A | #N/A | #N/A | #N/A | #N/A | 5 | 0 | 0 | 0 | 0 | 0 | 0 | 0 | 0 | 0 | 0 | 0 | 0 | 5 | 0 | 0 | 0 | 0 | 0 | 0 | 0 | 0 | 0 | 0 | 0 | 0 | Visión f | 90 | D | 0 | %visible RD | 75% |  | β | 0 | %visible RD | 75% | N | 5 | 0 | 0 | 0 | 0 | 0 | 0 | 0 | 0 | 0 | 0 | 0 | 0 | 5 | #N/A | #N/A | #N/A | #N/A | #N/A | #N/A | #N/A | #N/A | #N/A | #N/A | #N/A | #N/A | 5 | #N/A | #N/A | #N/A | #N/A | #N/A | #N/A | #N/A | #N/A | #N/A | #N/A | #N/A | #N/A | 5 | #N/A | #N/A | #N/A | #N/A | #N/A | #N/A | #N/A | #N/A | #N/A | #N/A | #N/A | #N/A | 5 | #N/A | #N/A | #N/A | #N/A | #N/A | #N/A | #N/A | #N/A | #N/A | #N/A | #N/A | #N/A | 5 | #N/A | #N/A | #N/A | #N/A | #N/A | #N/A | #N/A | #N/A | #N/A | #N/A | #N/A | #N/A | 5 | #N/A | #N/A | #N/A | #N/A | #N/A | #N/A | #N/A | #N/A | #N/A | #N/A | #N/A | #N/A | 5 | #N/A | #N/A | #N/A | #N/A | #N/A | #N/A | #N/A | #N/A | #N/A | #N/A | #N/A | #N/A | 5 | #N/A | #N/A | #N/A | #N/A | #N/A | #N/A | #N/A | #N/A | #N/A | #N/A | #N/A | #N/A
| 6 | #N/A | #N/A | #N/A | #N/A | #N/A | #N/A | #N/A | #N/A | #N/A | #N/A | #N/A | #N/A |  | 6 | #N/A | #N/A | #N/A | #N/A | #N/A | #N/A | #N/A | #N/A | #N/A | #N/A | #N/A | #N/A | 6 | 0 | 0 | 0 | 0 | 0 | 0 | 0 | 0 | 0 | 0 | 0 | 0 | 6 | 0 | 0 | 0 | 0 | 0 | 0 | 0 | 0 | 0 | 0 | 0 | 0 | Centro izq | 0 | L | 1e-06 |  |  |  | W | 1e-06 |  |  | N | 6 | 0 | 0 | 0 | 0 | 0 | 0 | 0 | 0 | 0 | 0 | 0 | 0 | 6 | #N/A | #N/A | #N/A | #N/A | #N/A | #N/A | #N/A | #N/A | #N/A | #N/A | #N/A | #N/A | 6 | #N/A | #N/A | #N/A | #N/A | #N/A | #N/A | #N/A | #N/A | #N/A | #N/A | #N/A | #N/A | 6 | #N/A | #N/A | #N/A | #N/A | #N/A | #N/A | #N/A | #N/A | #N/A | #N/A | #N/A | #N/A | 6 | #N/A | #N/A | #N/A | #N/A | #N/A | #N/A | #N/A | #N/A | #N/A | #N/A | #N/A | #N/A | 6 | #N/A | #N/A | #N/A | #N/A | #N/A | #N/A | #N/A | #N/A | #N/A | #N/A | #N/A | #N/A | 6 | #N/A | #N/A | #N/A | #N/A | #N/A | #N/A | #N/A | #N/A | #N/A | #N/A | #N/A | #N/A | 6 | #N/A | #N/A | #N/A | #N/A | #N/A | #N/A | #N/A | #N/A | #N/A | #N/A | #N/A | #N/A | 6 | #N/A | #N/A | #N/A | #N/A | #N/A | #N/A | #N/A | #N/A | #N/A | #N/A | #N/A | #N/A
| 7 | #N/A | #N/A | #N/A | #N/A | #N/A | #N/A | #N/A | #N/A | #N/A | #N/A | #N/A | #N/A |  | 7 | #N/A | #N/A | #N/A | #N/A | #N/A | #N/A | #N/A | #N/A | #N/A | #N/A | #N/A | #N/A | 7 | 0 | 0 | 0 | 0 | 0 | 0 | 0 | 0 | 0 | 0 | 0 | 0 | 7 | 0 | 0 | 0 | 0 | 0 | 0 | 0 | 0 | 0 | 0 | 0 | 0 | Centro der | 0 | Fav 2-Alero derecho |  |  |  |  | H | 1e-06 |  |  | N | 7 | 0 | 0 | 0 | 0 | 0 | 0 | 0 | 0 | 0 | 0 | 0 | 0 | 7 | #N/A | #N/A | #N/A | #N/A | #N/A | #N/A | #N/A | #N/A | #N/A | #N/A | #N/A | #N/A | 7 | #N/A | #N/A | #N/A | #N/A | #N/A | #N/A | #N/A | #N/A | #N/A | #N/A | #N/A | #N/A | 7 | #N/A | #N/A | #N/A | #N/A | #N/A | #N/A | #N/A | #N/A | #N/A | #N/A | #N/A | #N/A | 7 | #N/A | #N/A | #N/A | #N/A | #N/A | #N/A | #N/A | #N/A | #N/A | #N/A | #N/A | #N/A | 7 | #N/A | #N/A | #N/A | #N/A | #N/A | #N/A | #N/A | #N/A | #N/A | #N/A | #N/A | #N/A | 7 | #N/A | #N/A | #N/A | #N/A | #N/A | #N/A | #N/A | #N/A | #N/A | #N/A | #N/A | #N/A | 7 | #N/A | #N/A | #N/A | #N/A | #N/A | #N/A | #N/A | #N/A | #N/A | #N/A | #N/A | #N/A | 7 | #N/A | #N/A | #N/A | #N/A | #N/A | #N/A | #N/A | #N/A | #N/A | #N/A | #N/A | #N/A
| 8 | #N/A | #N/A | #N/A | #N/A | #N/A | #N/A | #N/A | #N/A | #N/A | #N/A | #N/A | #N/A |  | 8 | #N/A | #N/A | #N/A | #N/A | #N/A | #N/A | #N/A | #N/A | #N/A | #N/A | #N/A | #N/A | 8 | 0 | 0 | 0 | 0 | 0 | 0 | 0 | 0 | 0 | 0 | 0 | 0 | 8 | 0 | 0 | 0 | 0 | 0 | 0 | 0 | 0 | 0 | 0 | 0 | 0 | Orientacion real | N | W | 1e-06 | γ lím cuadrante 3,4 | 26.5651 | [5 empty] | N | 8 | 0 | 0 | 0 | 0 | 0 | 0 | 0 | 0 | 0 | 0 | 0 | 0 | 8 | #N/A | #N/A | #N/A | #N/A | #N/A | #N/A | #N/A | #N/A | #N/A | #N/A | #N/A | #N/A | 8 | #N/A | #N/A | #N/A | #N/A | #N/A | #N/A | #N/A | #N/A | #N/A | #N/A | #N/A | #N/A | 8 | #N/A | #N/A | #N/A | #N/A | #N/A | #N/A | #N/A | #N/A | #N/A | #N/A | #N/A | #N/A | 8 | #N/A | #N/A | #N/A | #N/A | #N/A | #N/A | #N/A | #N/A | #N/A | #N/A | #N/A | #N/A | 8 | #N/A | #N/A | #N/A | #N/A | #N/A | #N/A | #N/A | #N/A | #N/A | #N/A | #N/A | #N/A | 8 | #N/A | #N/A | #N/A | #N/A | #N/A | #N/A | #N/A | #N/A | #N/A | #N/A | #N/A | #N/A | 8 | #N/A | #N/A | #N/A | #N/A | #N/A | #N/A | #N/A | #N/A | #N/A | #N/A | #N/A | #N/A | 8 | #N/A | #N/A | #N/A | #N/A | #N/A | #N/A | #N/A | #N/A | #N/A | #N/A | #N/A | #N/A
| 9 | #N/A | #N/A | #N/A | #N/A | #N/A | #N/A | #N/A | #N/A | #N/A | #N/A | #N/A | #N/A |  | 9 | #N/A | #N/A | #N/A | #N/A | #N/A | #N/A | #N/A | #N/A | #N/A | #N/A | #N/A | #N/A | 9 | 0 | 0 | 0 | 0 | 0 | 0 | 0 | 0 | 0 | 0 | 0 | 0 | 9 | 0 | 0 | 0 | 0 | 0 | 0 | 0 | 0 | 0 | 0 | 0 | 0 |  |  | H | 1e-06 |  |  |  | L | 1e-06 |  |  | N | 9 | 0 | 0 | 0 | 0 | 0 | 0 | 0 | 0 | 0 | 0 | 0 | 0 | 9 | #N/A | #N/A | #N/A | #N/A | #N/A | #N/A | #N/A | #N/A | #N/A | #N/A | #N/A | #N/A | 9 | #N/A | #N/A | #N/A | #N/A | #N/A | #N/A | #N/A | #N/A | #N/A | #N/A | #N/A | #N/A | 9 | #N/A | #N/A | #N/A | #N/A | #N/A | #N/A | #N/A | #N/A | #N/A | #N/A | #N/A | #N/A | 9 | #N/A | #N/A | #N/A | #N/A | #N/A | #N/A | #N/A | #N/A | #N/A | #N/A | #N/A | #N/A | 9 | #N/A | #N/A | #N/A | #N/A | #N/A | #N/A | #N/A | #N/A | #N/A | #N/A | #N/A | #N/A | 9 | #N/A | #N/A | #N/A | #N/A | #N/A | #N/A | #N/A | #N/A | #N/A | #N/A | #N/A | #N/A | 9 | #N/A | #N/A | #N/A | #N/A | #N/A | #N/A | #N/A | #N/A | #N/A | #N/A | #N/A | #N/A | 9 | #N/A | #N/A | #N/A | #N/A | #N/A | #N/A | #N/A | #N/A | #N/A | #N/A | #N/A | #N/A
| 10 | #N/A | #N/A | #N/A | #N/A | #N/A | #N/A | #N/A | #N/A | #N/A | #N/A | #N/A | #N/A |  | 10 | #N/A | #N/A | #N/A | #N/A | #N/A | #N/A | #N/A | #N/A | #N/A | #N/A | #N/A | #N/A | 10 | 0 | 0 | 0 | 0 | 0 | 0 | 0 | 0 | 0 | 0 | 0 | 0 | 10 | 0 | 0 | 0 | 0 | 0 | 0 | 0 | 0 | 0 | 0 | 0 | 0 | % visibilidad difusa (β) por FAV | 37.5% | P | 1e-06 |  |  |  | Fav 5-Lamas Verticales |  |  |  | N | 10 | 0 | 0 | 0 | 0 | 0 | 0 | 0 | 0 | 0 | 0 | 0 | 0 | 10 | #N/A | #N/A | #N/A | #N/A | #N/A | #N/A | #N/A | #N/A | #N/A | #N/A | #N/A | #N/A | 10 | #N/A | #N/A | #N/A | #N/A | #N/A | #N/A | #N/A | #N/A | #N/A | #N/A | #N/A | #N/A | 10 | #N/A | #N/A | #N/A | #N/A | #N/A | #N/A | #N/A | #N/A | #N/A | #N/A | #N/A | #N/A | 10 | #N/A | #N/A | #N/A | #N/A | #N/A | #N/A | #N/A | #N/A | #N/A | #N/A | #N/A | #N/A | 10 | #N/A | #N/A | #N/A | #N/A | #N/A | #N/A | #N/A | #N/A | #N/A | #N/A | #N/A | #N/A | 10 | #N/A | #N/A | #N/A | #N/A | #N/A | #N/A | #N/A | #N/A | #N/A | #N/A | #N/A | #N/A | 10 | #N/A | #N/A | #N/A | #N/A | #N/A | #N/A | #N/A | #N/A | #N/A | #N/A | #N/A | #N/A | 10 | #N/A | #N/A | #N/A | #N/A | #N/A | #N/A | #N/A | #N/A | #N/A | #N/A | #N/A | #N/A
| 11 | #N/A | #N/A | #N/A | #N/A | #N/A | #N/A | #N/A | #N/A | #N/A | #N/A | #N/A | #N/A |  | 11 | #N/A | #N/A | #N/A | #N/A | #N/A | #N/A | #N/A | #N/A | #N/A | #N/A | #N/A | #N/A | 11 | 0 | 0 | 0 | 0 | 0 | 0 | 0 | 0 | 0 | 0 | 0 | 0 | 11 | 0 | 0 | 0 | 0 | 0 | 0 | 0 | 0 | 0 | 0 | 0 | 0 | % visibilidad difusa (β) por FAR | 100% | S | 0 |  |  |  | T | 1e-06 | γ lím cuadrante 3,4 | 26.5651 | N | 11 | 0 | 0 | 0 | 0 | 0 | 0 | 0 | 0 | 0 | 0 | 0 | 0 | 11 | #N/A | #N/A | #N/A | #N/A | #N/A | #N/A | #N/A | #N/A | #N/A | #N/A | #N/A | #N/A | 11 | #N/A | #N/A | #N/A | #N/A | #N/A | #N/A | #N/A | #N/A | #N/A | #N/A | #N/A | #N/A | 11 | #N/A | #N/A | #N/A | #N/A | #N/A | #N/A | #N/A | #N/A | #N/A | #N/A | #N/A | #N/A | 11 | #N/A | #N/A | #N/A | #N/A | #N/A | #N/A | #N/A | #N/A | #N/A | #N/A | #N/A | #N/A | 11 | #N/A | #N/A | #N/A | #N/A | #N/A | #N/A | #N/A | #N/A | #N/A | #N/A | #N/A | #N/A | 11 | #N/A | #N/A | #N/A | #N/A | #N/A | #N/A | #N/A | #N/A | #N/A | #N/A | #N/A | #N/A | 11 | #N/A | #N/A | #N/A | #N/A | #N/A | #N/A | #N/A | #N/A | #N/A | #N/A | #N/A | #N/A | 11 | #N/A | #N/A | #N/A | #N/A | #N/A | #N/A | #N/A | #N/A | #N/A | #N/A | #N/A | #N/A
| 12 | #N/A | #N/A | #N/A | #N/A | #N/A | #N/A | #N/A | #N/A | #N/A | #N/A | #N/A | #N/A |  | 12 | #N/A | #N/A | #N/A | #N/A | #N/A | #N/A | #N/A | #N/A | #N/A | #N/A | #N/A | #N/A | 12 | 0 | 0 | 0 | 0 | 0 | 0 | 0 | 0 | 0 | 0 | 0 | 0 | 12 | 0 | 0 | 0 | 0 | 0 | 0 | 0 | 0 | 0 | 0 | 0 | 0 | % visibilidad difusa (β) total | 37.5% | Fav 3-Alero izquierdo |  |  |  |  | E | 1e-06 | γ lím cuadrante 1,2 | -26.5651 | N | 12 | 0 | 0 | 0 | 0 | 0 | 0 | 0 | 0 | 0 | 0 | 0 | 0 | 12 | #N/A | #N/A | #N/A | #N/A | #N/A | #N/A | #N/A | #N/A | #N/A | #N/A | #N/A | #N/A | 12 | #N/A | #N/A | #N/A | #N/A | #N/A | #N/A | #N/A | #N/A | #N/A | #N/A | #N/A | #N/A | 12 | #N/A | #N/A | #N/A | #N/A | #N/A | #N/A | #N/A | #N/A | #N/A | #N/A | #N/A | #N/A | 12 | #N/A | #N/A | #N/A | #N/A | #N/A | #N/A | #N/A | #N/A | #N/A | #N/A | #N/A | #N/A | 12 | #N/A | #N/A | #N/A | #N/A | #N/A | #N/A | #N/A | #N/A | #N/A | #N/A | #N/A | #N/A | 12 | #N/A | #N/A | #N/A | #N/A | #N/A | #N/A | #N/A | #N/A | #N/A | #N/A | #N/A | #N/A | 12 | #N/A | #N/A | #N/A | #N/A | #N/A | #N/A | #N/A | #N/A | #N/A | #N/A | #N/A | #N/A | 12 | #N/A | #N/A | #N/A | #N/A | #N/A | #N/A | #N/A | #N/A | #N/A | #N/A | #N/A | #N/A
| 13 | #N/A | #N/A | #N/A | #N/A | #N/A | #N/A | #N/A | #N/A | #N/A | #N/A | #N/A | #N/A |  | 13 | #N/A | #N/A | #N/A | #N/A | #N/A | #N/A | #N/A | #N/A | #N/A | #N/A | #N/A | #N/A | 13 | 0 | 0 | 0 | 0 | 0 | 0 | 0 | 0 | 0 | 0 | 0 | 0 | 13 | 0 | 0 | 0 | 0 | 0 | 0 | 0 | 0 | 0 | 0 | 0 | 0 | Área Traslucida [m2] | 0 | W | 1e-06 | γ lím cuadrante 1,2 | -26.5651 |  | α | 0 | %visible RD | 50% | N | 13 | 0 | 0 | 0 | 0 | 0 | 0 | 0 | 0 | 0 | 0 | 0 | 0 | 13 | #N/A | #N/A | #N/A | #N/A | #N/A | #N/A | #N/A | #N/A | #N/A | #N/A | #N/A | #N/A | 13 | #N/A | #N/A | #N/A | #N/A | #N/A | #N/A | #N/A | #N/A | #N/A | #N/A | #N/A | #N/A | 13 | #N/A | #N/A | #N/A | #N/A | #N/A | #N/A | #N/A | #N/A | #N/A | #N/A | #N/A | #N/A | 13 | #N/A | #N/A | #N/A | #N/A | #N/A | #N/A | #N/A | #N/A | #N/A | #N/A | #N/A | #N/A | 13 | #N/A | #N/A | #N/A | #N/A | #N/A | #N/A | #N/A | #N/A | #N/A | #N/A | #N/A | #N/A | 13 | #N/A | #N/A | #N/A | #N/A | #N/A | #N/A | #N/A | #N/A | #N/A | #N/A | #N/A | #N/A | 13 | #N/A | #N/A | #N/A | #N/A | #N/A | #N/A | #N/A | #N/A | #N/A | #N/A | #N/A | #N/A | 13 | #N/A | #N/A | #N/A | #N/A | #N/A | #N/A | #N/A | #N/A | #N/A | #N/A | #N/A | #N/A
| 14 | #N/A | #N/A | #N/A | #N/A | #N/A | #N/A | #N/A | #N/A | #N/A | #N/A | #N/A | #N/A |  | 14 | #N/A | #N/A | #N/A | #N/A | #N/A | #N/A | #N/A | #N/A | #N/A | #N/A | #N/A | #N/A | 14 | 0 | 0 | 0 | 0 | 0 | 0 | 0 | 0 | 0 | 0 | 0 | 0 | 14 | 0 | 0 | 0 | 0 | 0 | 0 | 0 | 0 | 0 | 0 | 0 | 0 | Vidrio | 0 | H | 1e-06 | %visible RD | 50% |  | H | 1e-06 |  |  | N | 14 | 0 | 0 | 0 | 0 | 0 | 0 | 0 | 0 | 0 | 0 | 0 | 0 | 14 | #N/A | #N/A | #N/A | #N/A | #N/A | #N/A | #N/A | #N/A | #N/A | #N/A | #N/A | #N/A | 14 | #N/A | #N/A | #N/A | #N/A | #N/A | #N/A | #N/A | #N/A | #N/A | #N/A | #N/A | #N/A | 14 | #N/A | #N/A | #N/A | #N/A | #N/A | #N/A | #N/A | #N/A | #N/A | #N/A | #N/A | #N/A | 14 | #N/A | #N/A | #N/A | #N/A | #N/A | #N/A | #N/A | #N/A | #N/A | #N/A | #N/A | #N/A | 14 | #N/A | #N/A | #N/A | #N/A | #N/A | #N/A | #N/A | #N/A | #N/A | #N/A | #N/A | #N/A | 14 | #N/A | #N/A | #N/A | #N/A | #N/A | #N/A | #N/A | #N/A | #N/A | #N/A | #N/A | #N/A | 14 | #N/A | #N/A | #N/A | #N/A | #N/A | #N/A | #N/A | #N/A | #N/A | #N/A | #N/A | #N/A | 14 | #N/A | #N/A | #N/A | #N/A | #N/A | #N/A | #N/A | #N/A | #N/A | #N/A | #N/A | #N/A
| 15 | #N/A | #N/A | #N/A | #N/A | #N/A | #N/A | #N/A | #N/A | #N/A | #N/A | #N/A | #N/A |  | 15 | #N/A | #N/A | #N/A | #N/A | #N/A | #N/A | #N/A | #N/A | #N/A | #N/A | #N/A | #N/A | 15 | 0 | 0 | 0 | 0 | 0 | 0 | 0 | 0 | 0 | 0 | 0 | 0 | 15 | 0 | 0 | 0 | 0 | 0 | 0 | 0 | 0 | 0 | 0 | 0 | 0 | Factor Solar | 0 | P | 1e-06 | [7 empty] | N | 15 | 0 | 0 | 0 | 0 | 0 | 0 | 0 | 0 | 0 | 0 | 0 | 0 | 15 | #N/A | #N/A | #N/A | #N/A | #N/A | #N/A | #N/A | #N/A | #N/A | #N/A | #N/A | #N/A | 15 | #N/A | #N/A | #N/A | #N/A | #N/A | #N/A | #N/A | #N/A | #N/A | #N/A | #N/A | #N/A | 15 | #N/A | #N/A | #N/A | #N/A | #N/A | #N/A | #N/A | #N/A | #N/A | #N/A | #N/A | #N/A | 15 | #N/A | #N/A | #N/A | #N/A | #N/A | #N/A | #N/A | #N/A | #N/A | #N/A | #N/A | #N/A | 15 | #N/A | #N/A | #N/A | #N/A | #N/A | #N/A | #N/A | #N/A | #N/A | #N/A | #N/A | #N/A | 15 | #N/A | #N/A | #N/A | #N/A | #N/A | #N/A | #N/A | #N/A | #N/A | #N/A | #N/A | #N/A | 15 | #N/A | #N/A | #N/A | #N/A | #N/A | #N/A | #N/A | #N/A | #N/A | #N/A | #N/A | #N/A | 15 | #N/A | #N/A | #N/A | #N/A | #N/A | #N/A | #N/A | #N/A | #N/A | #N/A | #N/A | #N/A
| 16 | #N/A | #N/A | #N/A | #N/A | #N/A | #N/A | #N/A | #N/A | #N/A | #N/A | #N/A | #N/A |  | 16 | #N/A | #N/A | #N/A | #N/A | #N/A | #N/A | #N/A | #N/A | #N/A | #N/A | #N/A | #N/A | 16 | 0 | 0 | 0 | 0 | 0 | 0 | 0 | 0 | 0 | 0 | 0 | 0 | 16 | 0 | 0 | 0 | 0 | 0 | 0 | 0 | 0 | 0 | 0 | 0 | 0 | FSM | 0 | S | 0 | [7 empty] | N | 16 | 0 | 0 | 0 | 0 | 0 | 0 | 0 | 0 | 0 | 0 | 0 | 0 | 16 | #N/A | #N/A | #N/A | #N/A | #N/A | #N/A | #N/A | #N/A | #N/A | #N/A | #N/A | #N/A | 16 | #N/A | #N/A | #N/A | #N/A | #N/A | #N/A | #N/A | #N/A | #N/A | #N/A | #N/A | #N/A | 16 | #N/A | #N/A | #N/A | #N/A | #N/A | #N/A | #N/A | #N/A | #N/A | #N/A | #N/A | #N/A | 16 | #N/A | #N/A | #N/A | #N/A | #N/A | #N/A | #N/A | #N/A | #N/A | #N/A | #N/A | #N/A | 16 | #N/A | #N/A | #N/A | #N/A | #N/A | #N/A | #N/A | #N/A | #N/A | #N/A | #N/A | #N/A | 16 | #N/A | #N/A | #N/A | #N/A | #N/A | #N/A | #N/A | #N/A | #N/A | #N/A | #N/A | #N/A | 16 | #N/A | #N/A | #N/A | #N/A | #N/A | #N/A | #N/A | #N/A | #N/A | #N/A | #N/A | #N/A | 16 | #N/A | #N/A | #N/A | #N/A | #N/A | #N/A | #N/A | #N/A | #N/A | #N/A | #N/A | #N/A
| 17 | #N/A | #N/A | #N/A | #N/A | #N/A | #N/A | #N/A | #N/A | #N/A | #N/A | #N/A | #N/A |  | 17 | #N/A | #N/A | #N/A | #N/A | #N/A | #N/A | #N/A | #N/A | #N/A | #N/A | #N/A | #N/A | 17 | 0 | 0 | 0 | 0 | 0 | 0 | 0 | 0 | 0 | 0 | 0 | 0 | 17 | 0 | 0 | 0 | 0 | 0 | 0 | 0 | 0 | 0 | 0 | 0 | 0 | [11 empty] | N | 17 | 0 | 0 | 0 | 0 | 0 | 0 | 0 | 0 | 0 | 0 | 0 | 0 | 17 | #N/A | #N/A | #N/A | #N/A | #N/A | #N/A | #N/A | #N/A | #N/A | #N/A | #N/A | #N/A | 17 | #N/A | #N/A | #N/A | #N/A | #N/A | #N/A | #N/A | #N/A | #N/A | #N/A | #N/A | #N/A | 17 | #N/A | #N/A | #N/A | #N/A | #N/A | #N/A | #N/A | #N/A | #N/A | #N/A | #N/A | #N/A | 17 | #N/A | #N/A | #N/A | #N/A | #N/A | #N/A | #N/A | #N/A | #N/A | #N/A | #N/A | #N/A | 17 | #N/A | #N/A | #N/A | #N/A | #N/A | #N/A | #N/A | #N/A | #N/A | #N/A | #N/A | #N/A | 17 | #N/A | #N/A | #N/A | #N/A | #N/A | #N/A | #N/A | #N/A | #N/A | #N/A | #N/A | #N/A | 17 | #N/A | #N/A | #N/A | #N/A | #N/A | #N/A | #N/A | #N/A | #N/A | #N/A | #N/A | #N/A | 17 | #N/A | #N/A | #N/A | #N/A | #N/A | #N/A | #N/A | #N/A | #N/A | #N/A | #N/A | #N/A
| 18 | #N/A | #N/A | #N/A | #N/A | #N/A | #N/A | #N/A | #N/A | #N/A | #N/A | #N/A | #N/A |  | 18 | #N/A | #N/A | #N/A | #N/A | #N/A | #N/A | #N/A | #N/A | #N/A | #N/A | #N/A | #N/A | 18 | 0 | 0 | 0 | 0 | 0 | 0 | 0 | 0 | 0 | 0 | 0 | 0 | 18 | 0 | 0 | 0 | 0 | 0 | 0 | 0 | 0 | 0 | 0 | 0 | 0 | [11 empty] | N | 18 | 0 | 0 | 0 | 0 | 0 | 0 | 0 | 0 | 0 | 0 | 0 | 0 | 18 | #N/A | #N/A | #N/A | #N/A | #N/A | #N/A | #N/A | #N/A | #N/A | #N/A | #N/A | #N/A | 18 | #N/A | #N/A | #N/A | #N/A | #N/A | #N/A | #N/A | #N/A | #N/A | #N/A | #N/A | #N/A | 18 | #N/A | #N/A | #N/A | #N/A | #N/A | #N/A | #N/A | #N/A | #N/A | #N/A | #N/A | #N/A | 18 | #N/A | #N/A | #N/A | #N/A | #N/A | #N/A | #N/A | #N/A | #N/A | #N/A | #N/A | #N/A | 18 | #N/A | #N/A | #N/A | #N/A | #N/A | #N/A | #N/A | #N/A | #N/A | #N/A | #N/A | #N/A | 18 | #N/A | #N/A | #N/A | #N/A | #N/A | #N/A | #N/A | #N/A | #N/A | #N/A | #N/A | #N/A | 18 | #N/A | #N/A | #N/A | #N/A | #N/A | #N/A | #N/A | #N/A | #N/A | #N/A | #N/A | #N/A | 18 | #N/A | #N/A | #N/A | #N/A | #N/A | #N/A | #N/A | #N/A | #N/A | #N/A | #N/A | #N/A
| 19 | #N/A | #N/A | #N/A | #N/A | #N/A | #N/A | #N/A | #N/A | #N/A | #N/A | #N/A | #N/A |  | 19 | #N/A | #N/A | #N/A | #N/A | #N/A | #N/A | #N/A | #N/A | #N/A | #N/A | #N/A | #N/A | 19 | 0 | 0 | 0 | 0 | 0 | 0 | 0 | 0 | 0 | 0 | 0 | 0 | 19 | 0 | 0 | 0 | 0 | 0 | 0 | 0 | 0 | 0 | 0 | 0 | 0 | [11 empty] | N | 19 | 0 | 0 | 0 | 0 | 0 | 0 | 0 | 0 | 0 | 0 | 0 | 0 | 19 | #N/A | #N/A | #N/A | #N/A | #N/A | #N/A | #N/A | #N/A | #N/A | #N/A | #N/A | #N/A | 19 | #N/A | #N/A | #N/A | #N/A | #N/A | #N/A | #N/A | #N/A | #N/A | #N/A | #N/A | #N/A | 19 | #N/A | #N/A | #N/A | #N/A | #N/A | #N/A | #N/A | #N/A | #N/A | #N/A | #N/A | #N/A | 19 | #N/A | #N/A | #N/A | #N/A | #N/A | #N/A | #N/A | #N/A | #N/A | #N/A | #N/A | #N/A | 19 | #N/A | #N/A | #N/A | #N/A | #N/A | #N/A | #N/A | #N/A | #N/A | #N/A | #N/A | #N/A | 19 | #N/A | #N/A | #N/A | #N/A | #N/A | #N/A | #N/A | #N/A | #N/A | #N/A | #N/A | #N/A | 19 | #N/A | #N/A | #N/A | #N/A | #N/A | #N/A | #N/A | #N/A | #N/A | #N/A | #N/A | #N/A | 19 | #N/A | #N/A | #N/A | #N/A | #N/A | #N/A | #N/A | #N/A | #N/A | #N/A | #N/A | #N/A
| 20 | #N/A | #N/A | #N/A | #N/A | #N/A | #N/A | #N/A | #N/A | #N/A | #N/A | #N/A | #N/A |  | 20 | #N/A | #N/A | #N/A | #N/A | #N/A | #N/A | #N/A | #N/A | #N/A | #N/A | #N/A | #N/A | 20 | 0 | 0 | 0 | 0 | 0 | 0 | 0 | 0 | 0 | 0 | 0 | 0 | 20 | 0 | 0 | 0 | 0 | 0 | 0 | 0 | 0 | 0 | 0 | 0 | 0 | [11 empty] | N | 20 | 0 | 0 | 0 | 0 | 0 | 0 | 0 | 0 | 0 | 0 | 0 | 0 | 20 | #N/A | #N/A | #N/A | #N/A | #N/A | #N/A | #N/A | #N/A | #N/A | #N/A | #N/A | #N/A | 20 | #N/A | #N/A | #N/A | #N/A | #N/A | #N/A | #N/A | #N/A | #N/A | #N/A | #N/A | #N/A | 20 | #N/A | #N/A | #N/A | #N/A | #N/A | #N/A | #N/A | #N/A | #N/A | #N/A | #N/A | #N/A | 20 | #N/A | #N/A | #N/A | #N/A | #N/A | #N/A | #N/A | #N/A | #N/A | #N/A | #N/A | #N/A | 20 | #N/A | #N/A | #N/A | #N/A | #N/A | #N/A | #N/A | #N/A | #N/A | #N/A | #N/A | #N/A | 20 | #N/A | #N/A | #N/A | #N/A | #N/A | #N/A | #N/A | #N/A | #N/A | #N/A | #N/A | #N/A | 20 | #N/A | #N/A | #N/A | #N/A | #N/A | #N/A | #N/A | #N/A | #N/A | #N/A | #N/A | #N/A | 20 | #N/A | #N/A | #N/A | #N/A | #N/A | #N/A | #N/A | #N/A | #N/A | #N/A | #N/A | #N/A
| 21 | #N/A | #N/A | #N/A | #N/A | #N/A | #N/A | #N/A | #N/A | #N/A | #N/A | #N/A | #N/A |  | 21 | #N/A | #N/A | #N/A | #N/A | #N/A | #N/A | #N/A | #N/A | #N/A | #N/A | #N/A | #N/A | 21 | 0 | 0 | 0 | 0 | 0 | 0 | 0 | 0 | 0 | 0 | 0 | 0 | 21 | 0 | 0 | 0 | 0 | 0 | 0 | 0 | 0 | 0 | 0 | 0 | 0 | [11 empty] | N | 21 | 0 | 0 | 0 | 0 | 0 | 0 | 0 | 0 | 0 | 0 | 0 | 0 | 21 | #N/A | #N/A | #N/A | #N/A | #N/A | #N/A | #N/A | #N/A | #N/A | #N/A | #N/A | #N/A | 21 | #N/A | #N/A | #N/A | #N/A | #N/A | #N/A | #N/A | #N/A | #N/A | #N/A | #N/A | #N/A | 21 | #N/A | #N/A | #N/A | #N/A | #N/A | #N/A | #N/A | #N/A | #N/A | #N/A | #N/A | #N/A | 21 | #N/A | #N/A | #N/A | #N/A | #N/A | #N/A | #N/A | #N/A | #N/A | #N/A | #N/A | #N/A | 21 | #N/A | #N/A | #N/A | #N/A | #N/A | #N/A | #N/A | #N/A | #N/A | #N/A | #N/A | #N/A | 21 | #N/A | #N/A | #N/A | #N/A | #N/A | #N/A | #N/A | #N/A | #N/A | #N/A | #N/A | #N/A | 21 | #N/A | #N/A | #N/A | #N/A | #N/A | #N/A | #N/A | #N/A | #N/A | #N/A | #N/A | #N/A | 21 | #N/A | #N/A | #N/A | #N/A | #N/A | #N/A | #N/A | #N/A | #N/A | #N/A | #N/A | #N/A
| 22 | #N/A | #N/A | #N/A | #N/A | #N/A | #N/A | #N/A | #N/A | #N/A | #N/A | #N/A | #N/A |  | 22 | #N/A | #N/A | #N/A | #N/A | #N/A | #N/A | #N/A | #N/A | #N/A | #N/A | #N/A | #N/A | 22 | 0 | 0 | 0 | 0 | 0 | 0 | 0 | 0 | 0 | 0 | 0 | 0 | 22 | 0 | 0 | 0 | 0 | 0 | 0 | 0 | 0 | 0 | 0 | 0 | 0 | [11 empty] | N | 22 | 0 | 0 | 0 | 0 | 0 | 0 | 0 | 0 | 0 | 0 | 0 | 0 | 22 | #N/A | #N/A | #N/A | #N/A | #N/A | #N/A | #N/A | #N/A | #N/A | #N/A | #N/A | #N/A | 22 | #N/A | #N/A | #N/A | #N/A | #N/A | #N/A | #N/A | #N/A | #N/A | #N/A | #N/A | #N/A | 22 | #N/A | #N/A | #N/A | #N/A | #N/A | #N/A | #N/A | #N/A | #N/A | #N/A | #N/A | #N/A | 22 | #N/A | #N/A | #N/A | #N/A | #N/A | #N/A | #N/A | #N/A | #N/A | #N/A | #N/A | #N/A | 22 | #N/A | #N/A | #N/A | #N/A | #N/A | #N/A | #N/A | #N/A | #N/A | #N/A | #N/A | #N/A | 22 | #N/A | #N/A | #N/A | #N/A | #N/A | #N/A | #N/A | #N/A | #N/A | #N/A | #N/A | #N/A | 22 | #N/A | #N/A | #N/A | #N/A | #N/A | #N/A | #N/A | #N/A | #N/A | #N/A | #N/A | #N/A | 22 | #N/A | #N/A | #N/A | #N/A | #N/A | #N/A | #N/A | #N/A | #N/A | #N/A | #N/A | #N/A
| 23 | #N/A | #N/A | #N/A | #N/A | #N/A | #N/A | #N/A | #N/A | #N/A | #N/A | #N/A | #N/A |  | 23 | #N/A | #N/A | #N/A | #N/A | #N/A | #N/A | #N/A | #N/A | #N/A | #N/A | #N/A | #N/A | 23 | 0 | 0 | 0 | 0 | 0 | 0 | 0 | 0 | 0 | 0 | 0 | 0 | 23 | 0 | 0 | 0 | 0 | 0 | 0 | 0 | 0 | 0 | 0 | 0 | 0 | [11 empty] | N | 23 | 0 | 0 | 0 | 0 | 0 | 0 | 0 | 0 | 0 | 0 | 0 | 0 | 23 | #N/A | #N/A | #N/A | #N/A | #N/A | #N/A | #N/A | #N/A | #N/A | #N/A | #N/A | #N/A | 23 | #N/A | #N/A | #N/A | #N/A | #N/A | #N/A | #N/A | #N/A | #N/A | #N/A | #N/A | #N/A | 23 | #N/A | #N/A | #N/A | #N/A | #N/A | #N/A | #N/A | #N/A | #N/A | #N/A | #N/A | #N/A | 23 | #N/A | #N/A | #N/A | #N/A | #N/A | #N/A | #N/A | #N/A | #N/A | #N/A | #N/A | #N/A | 23 | #N/A | #N/A | #N/A | #N/A | #N/A | #N/A | #N/A | #N/A | #N/A | #N/A | #N/A | #N/A | 23 | #N/A | #N/A | #N/A | #N/A | #N/A | #N/A | #N/A | #N/A | #N/A | #N/A | #N/A | #N/A | 23 | #N/A | #N/A | #N/A | #N/A | #N/A | #N/A | #N/A | #N/A | #N/A | #N/A | #N/A | #N/A | 23 | #N/A | #N/A | #N/A | #N/A | #N/A | #N/A | #N/A | #N/A | #N/A | #N/A | #N/A | #N/A
[171 empty] | 1 | 2 | 3 | 4 | 5 | 6 | 7 | 8 | 9 | 10 | 11 | 12
|  | Ángulo de incidencia solar αs | [13 empty] | Azimut solar, ϒs | [12 empty] | Radiación directa horizontal [W/m2] | [12 empty] | Radiación Difusa horizontal [W/m2] | [24 empty] | Radiación difusa por área traslúcida | [12 empty] | Radiación directa por área traslúcida | [12 empty] | k total (horas de radiación directa) | [12 empty] | FAV 1 | [12 empty] | FAV 2 y FAV 3 | [12 empty] | FAV 4 - Horiz | [12 empty] | FAV 5 - Vert | [12 empty] | FAR | [12 empty] | 1: Rad máx
|  | Enero | Febrero | Marzo | Abril | Mayo | Junio | Julio | Agosto | Septiembre | Octubre | Noviembre | Diciembre |  |  | Enero | Febrero | Marzo | Abril | Mayo | Junio | Julio | Agosto | Septiembre | Octubre | Noviembre | Diciembre |  | Enero | Febrero | Marzo | Abril | Mayo | Junio | Julio | Agosto | Septiembre | Octubre | Noviembre | Diciembre |  | Enero | Febrero | Marzo | Abril | Mayo | Junio | Julio | Agosto | Septiembre | Octubre | Noviembre | Diciembre | [12 empty] | XX!$R$29*XX!$R$27*(XX!$R$26*C96) | Enero | Febrero | Marzo | Abril | Mayo | Junio | Julio | Agosto | Septiembre | Octubre | Noviembre | Diciembre | XX!$R$29*XX!$R$27*(BUSCARV(XX!$R$22;$B$124:$N$131;EP$11+1;0)*BI14*C69) | Enero | Febrero | Marzo | Abril | Mayo | Junio | Julio | Agosto | Septiembre | Octubre | Noviembre | Diciembre | SI(O(C14<=0;Y(C42>0;XX!$R$17="n";C42>XX!$R$19);Y(C42>0;XX!$R$17="s";C42<XX!$R$18);Y(C42<0;XX!$R$17="s";C42>XX!$R$19);Y(C42<0;XX!$R$17="n";C42<XX!$R$18);Y(C42<0;XX!$R$17="e");Y(C42>0;XX!$R$17="o");Y(C42=0;XX!$R$17<>"n"));0;1)*SI(Y(C42>=XX!$R$18;C42<=XX!$W$27;C14<=GRADOS(ATAN((XX!$U$28/2)/RAIZ((XX!$U$27/2+XX!$U$30)^2+((XX!$U$27/2+XX!$U$30)*TAN(RADIANES(XX!$R$18-C42)))^2))));0;1)*SI(Y(C42>=XX!$W$22;C42<=XX!$R$19;C14<=GRADOS(ATAN((XX!$U$23/2)/RAIZ((XX!$U$22/2+XX!$U$25)^2+((XX!$U$22/2+XX!$U$25)*TAN(RADIANES(XX!$R$19-C42)))^2))));0;1) | Enero | Febrero | Marzo | Abril | Mayo | Junio | Julio | Agosto | Septiembre | Octubre | Noviembre | Diciembre | SI(O(C14<=0;Y(C42>0;XX!$R$17="n";C42>XX!$R$19);Y(C42>0;XX!$R$17="s";C42<XX!$R$18);Y(C42<0;XX!$R$17="s";C42>XX!$R$19);Y(C42<0;XX!$R$17="n";C42<XX!$R$18);Y(C42<0;XX!$R$17="e");Y(C42>0;XX!$R$17="o");Y(C42=0;XX!$R$17<>"n"));0;1)*SI(Y(C42>=XX!$R$18;C42<=XX!$W$18;C14>=GRADOS(ATAN((XX!$U$18/2+XX!$U$19)/RAIZ((XX!$U$17/2)^2+(XX!$U$17/2*TAN(RADIANES(XX!$R$18-C42)))^2))));0;1)*SI(Y(C42>XX!$W$18;C42<=XX!$R$20;C14>=GRADOS(ATAN((XX!$U$18/2+XX!$U$19)/(RAIZ((XX!$U$20)^2+(XX!$U$20*TAN(RADIANES(C42-XX!$R$20)))^2)))));0;1)*SI(Y(C42>=XX!$R$21;C42<=XX!$W$17;C14>=GRADOS(ATAN((XX!$U$18/2+XX!$U$19)/(RAIZ((XX!$U$20)^2+(XX!$U$20*TAN(RADIANES(C42-XX!$R$21)))^2)))));0;1)*SI(Y(C42>=XX!$W$17;C42<=XX!$R$19;C14>=GRADOS(ATAN((XX!$U$18/2+XX!$U$19)/RAIZ((XX!$U$17/2)^2+(XX!$U$17/2*TAN(RADIANES(XX!$R$19-C42)))^2))));0;1) | Enero | Febrero | Marzo | Abril | Mayo | Junio | Julio | Agosto | Septiembre | Octubre | Noviembre | Diciembre | SI(O(C14<=0;Y(C42>0;XX!$R$17="n";C42>XX!$R$19);Y(C42>0;XX!$R$17="s";C42<XX!$R$18);Y(C42<0;XX!$R$17="s";C42>XX!$R$19);Y(C42<0;XX!$R$17="n";C42<XX!$R$18);Y(C42<0;XX!$R$17="e");Y(C42>0;XX!$R$17="o");Y(C42=0;XX!$R$17<>"n"));0;1)*SI(Y(C42>=XX!$R$18;C42<=XX!$W$27;C14<=GRADOS(ATAN((XX!$U$28/2)/RAIZ((XX!$U$27/2+XX!$U$30)^2+((XX!$U$27/2+XX!$U$30)*TAN(RADIANES(XX!$R$18-C42)))^2))));0;1)*SI(Y(C42>=XX!$W$22;C42<=XX!$R$19;C14<=GRADOS(ATAN((XX!$U$23/2)/RAIZ((XX!$U$22/2+XX!$U$25)^2+((XX!$U$22/2+XX!$U$25)*TAN(RADIANES(XX!$R$19-C42)))^2))));0;1) | Enero | Febrero | Marzo | Abril | Mayo | Junio | Julio | Agosto | Septiembre | Octubre | Noviembre | Diciembre | SI(O(C14<=0;Y(C42>0;XX!$R$17="n";C42>XX!$R$19);Y(C42>0;XX!$R$17="s";C42<XX!$R$18);Y(C42<0;XX!$R$17="s";C42>XX!$R$19);Y(C42<0;XX!$R$17="n";C42<XX!$R$18);Y(C42<0;XX!$R$17="e");Y(C42>0;XX!$R$17="o");Y(C42=0;XX!$R$17<>"n"));0;1)*SI(Y(C42>=XX!$R$18;C42<=XX!$AB$18;C14>=GRADOS(ATAN((XX!$Z$21/2)/RAIZ((XX!$Z$20/2)^2+(XX!$Z$20/2*TAN(RADIANES(XX!$R$18-C42)))^2))));0;1)*SI(Y(C42>XX!$AB$18;C42<=XX!$R$20;C14>=GRADOS(ATAN((XX!$Z$21/2)/(RAIZ((XX!$Z$23)^2+(XX!$Z$23*TAN(RADIANES(C42-XX!$R$20)))^2)))));0;1)*SI(Y(C42>=XX!$R$21;C42<=XX!$AB$17;C14>=GRADOS(ATAN((XX!$Z$21/2)/(RAIZ((XX!$Z$23)^2+(XX!$Z$23*TAN(RADIANES(C42-XX!$R$21)))^2)))));0;1)*SI(Y(C42>=XX!$AB$17;C42<=XX!$R$19;C14>=GRADOS(ATAN((XX!$Z$21/2)/RAIZ((XX!$Z$20/2)^2+(XX!$Z$20/2*TAN(RADIANES(XX!$R$19-C42)))^2))));0;1) | Enero | Febrero | Marzo | Abril | Mayo | Junio | Julio | Agosto | Septiembre | Octubre | Noviembre | Diciembre | SI(O(C14<=0;Y(C42>0;XX!$R$17="n";C42>XX!$R$19);Y(C42>0;XX!$R$17="s";C42<XX!$R$18);Y(C42<0;XX!$R$17="s";C42>XX!$R$19);Y(C42<0;XX!$R$17="n";C42<XX!$R$18);Y(C42<0;XX!$R$17="e");Y(C42>0;XX!$R$17="o");Y(C42=0;XX!$R$17<>"n"));0;1)*SI(O(Y(XX!$AB$26>XX!$AB$25;C42<=XX!$AB$26;C42>=XX!$AB$25);Y(XX!$AB$26<XX!$AB$25;C42<=XX!$AB$26);Y(XX!$AB$26<XX!$AB$25;C42>=XX!$AB$25));0;1) | Enero | Febrero | Marzo | Abril | Mayo | Junio | Julio | Agosto | Septiembre | Octubre | Noviembre | Diciembre | SI($R$22="N";'0. FAR'!HG65;SI($R$22="E";'0. FAR'!HT65;SI($R$22="s";'0. FAR'!IG65;SI($R$22="O";'0. FAR'!IT65;SI($R$22="NE";'0. FAR'!JG65;SI($R$22="SE";'0. FAR'!JT65;SI($R$22="SO";'0. FAR'!KG65;SI($R$22="NO";'0. FAR'!KT65;1)))))))) | Enero | Febrero | Marzo | Abril | Mayo | Junio | Julio | Agosto | Septiembre | Octubre | Noviembre | Diciembre | (SI(XX!$R$17="S";SI(O(Y(C14>0;C42>XX!$R$18);Y(C14>0;C42<XX!$R$19));1;0);SI(Y(XX!$R$19>C42;XX!$R$18<C42;C14>0);1;0)))*C69*BUSCARV(XX!$R$22;$B$124:$N$131;CZ$11+1;0)+C96 | Enero | Febrero | Marzo | Abril | Mayo | Junio | Julio | Agosto | Septiembre | Octubre | Noviembre | Diciembre
| 0 | #N/A | #N/A | #N/A | #N/A | #N/A | #N/A | #N/A | #N/A | #N/A | #N/A | #N/A | #N/A |  | 0 | #N/A | #N/A | #N/A | #N/A | #N/A | #N/A | #N/A | #N/A | #N/A | #N/A | #N/A | #N/A | 0 | 0 | 0 | 0 | 0 | 0 | 0 | 0 | 0 | 0 | 0 | 0 | 0 | 0 | 0 | 0 | 0 | 0 | 0 | 0 | 0 | 0 | 0 | 0 | 0 | 0 | 20 | [10 empty] | N | 0 | 0 | 0 | 0 | 0 | 0 | 0 | 0 | 0 | 0 | 0 | 0 | 0 | 0 | #N/A | #N/A | #N/A | #N/A | #N/A | #N/A | #N/A | #N/A | #N/A | #N/A | #N/A | #N/A | 0 | #N/A | #N/A | #N/A | #N/A | #N/A | #N/A | #N/A | #N/A | #N/A | #N/A | #N/A | #N/A | 0 | #N/A | #N/A | #N/A | #N/A | #N/A | #N/A | #N/A | #N/A | #N/A | #N/A | #N/A | #N/A | 0 | #N/A | #N/A | #N/A | #N/A | #N/A | #N/A | #N/A | #N/A | #N/A | #N/A | #N/A | #N/A | 0 | #N/A | #N/A | #N/A | #N/A | #N/A | #N/A | #N/A | #N/A | #N/A | #N/A | #N/A | #N/A | 0 | #N/A | #N/A | #N/A | #N/A | #N/A | #N/A | #N/A | #N/A | #N/A | #N/A | #N/A | #N/A | 0 | #N/A | #N/A | #N/A | #N/A | #N/A | #N/A | #N/A | #N/A | #N/A | #N/A | #N/A | #N/A | 0 | #N/A | #N/A | #N/A | #N/A | #N/A | #N/A | #N/A | #N/A | #N/A | #N/A | #N/A | #N/A
| 1 | #N/A | #N/A | #N/A | #N/A | #N/A | #N/A | #N/A | #N/A | #N/A | #N/A | #N/A | #N/A |  | 1 | #N/A | #N/A | #N/A | #N/A | #N/A | #N/A | #N/A | #N/A | #N/A | #N/A | #N/A | #N/A | 1 | 0 | 0 | 0 | 0 | 0 | 0 | 0 | 0 | 0 | 0 | 0 | 0 | 1 | 0 | 0 | 0 | 0 | 0 | 0 | 0 | 0 | 0 | 0 | 0 | 0 | [11 empty] | N | 1 | 0 | 0 | 0 | 0 | 0 | 0 | 0 | 0 | 0 | 0 | 0 | 0 | 1 | #N/A | #N/A | #N/A | #N/A | #N/A | #N/A | #N/A | #N/A | #N/A | #N/A | #N/A | #N/A | 1 | #N/A | #N/A | #N/A | #N/A | #N/A | #N/A | #N/A | #N/A | #N/A | #N/A | #N/A | #N/A | 1 | #N/A | #N/A | #N/A | #N/A | #N/A | #N/A | #N/A | #N/A | #N/A | #N/A | #N/A | #N/A | 1 | #N/A | #N/A | #N/A | #N/A | #N/A | #N/A | #N/A | #N/A | #N/A | #N/A | #N/A | #N/A | 1 | #N/A | #N/A | #N/A | #N/A | #N/A | #N/A | #N/A | #N/A | #N/A | #N/A | #N/A | #N/A | 1 | #N/A | #N/A | #N/A | #N/A | #N/A | #N/A | #N/A | #N/A | #N/A | #N/A | #N/A | #N/A | 1 | #N/A | #N/A | #N/A | #N/A | #N/A | #N/A | #N/A | #N/A | #N/A | #N/A | #N/A | #N/A | 1 | #N/A | #N/A | #N/A | #N/A | #N/A | #N/A | #N/A | #N/A | #N/A | #N/A | #N/A | #N/A
| 2 | #N/A | #N/A | #N/A | #N/A | #N/A | #N/A | #N/A | #N/A | #N/A | #N/A | #N/A | #N/A |  | 2 | #N/A | #N/A | #N/A | #N/A | #N/A | #N/A | #N/A | #N/A | #N/A | #N/A | #N/A | #N/A | 2 | 0 | 0 | 0 | 0 | 0 | 0 | 0 | 0 | 0 | 0 | 0 | 0 | 2 | 0 | 0 | 0 | 0 | 0 | 0 | 0 | 0 | 0 | 0 | 0 | 0 | Ventana 20 | 0 | Fav 1 |  |  |  |  | Fav 4-Lamas Horizontales |  |  |  | N | 2 | 0 | 0 | 0 | 0 | 0 | 0 | 0 | 0 | 0 | 0 | 0 | 0 | 2 | #N/A | #N/A | #N/A | #N/A | #N/A | #N/A | #N/A | #N/A | #N/A | #N/A | #N/A | #N/A | 2 | #N/A | #N/A | #N/A | #N/A | #N/A | #N/A | #N/A | #N/A | #N/A | #N/A | #N/A | #N/A | 2 | #N/A | #N/A | #N/A | #N/A | #N/A | #N/A | #N/A | #N/A | #N/A | #N/A | #N/A | #N/A | 2 | #N/A | #N/A | #N/A | #N/A | #N/A | #N/A | #N/A | #N/A | #N/A | #N/A | #N/A | #N/A | 2 | #N/A | #N/A | #N/A | #N/A | #N/A | #N/A | #N/A | #N/A | #N/A | #N/A | #N/A | #N/A | 2 | #N/A | #N/A | #N/A | #N/A | #N/A | #N/A | #N/A | #N/A | #N/A | #N/A | #N/A | #N/A | 2 | #N/A | #N/A | #N/A | #N/A | #N/A | #N/A | #N/A | #N/A | #N/A | #N/A | #N/A | #N/A | 2 | #N/A | #N/A | #N/A | #N/A | #N/A | #N/A | #N/A | #N/A | #N/A | #N/A | #N/A | #N/A
| 3 | #N/A | #N/A | #N/A | #N/A | #N/A | #N/A | #N/A | #N/A | #N/A | #N/A | #N/A | #N/A |  | 3 | #N/A | #N/A | #N/A | #N/A | #N/A | #N/A | #N/A | #N/A | #N/A | #N/A | #N/A | #N/A | 3 | 0 | 0 | 0 | 0 | 0 | 0 | 0 | 0 | 0 | 0 | 0 | 0 | 3 | 0 | 0 | 0 | 0 | 0 | 0 | 0 | 0 | 0 | 0 | 0 | 0 | Orientación | N | W | 1e-06 | γ lím cuadrante 3,4 | 26.5651 |  | T | 1e-06 | γ lím cuadrante 3,4 | 26.5651 | N | 3 | 0 | 0 | 0 | 0 | 0 | 0 | 0 | 0 | 0 | 0 | 0 | 0 | 3 | #N/A | #N/A | #N/A | #N/A | #N/A | #N/A | #N/A | #N/A | #N/A | #N/A | #N/A | #N/A | 3 | #N/A | #N/A | #N/A | #N/A | #N/A | #N/A | #N/A | #N/A | #N/A | #N/A | #N/A | #N/A | 3 | #N/A | #N/A | #N/A | #N/A | #N/A | #N/A | #N/A | #N/A | #N/A | #N/A | #N/A | #N/A | 3 | #N/A | #N/A | #N/A | #N/A | #N/A | #N/A | #N/A | #N/A | #N/A | #N/A | #N/A | #N/A | 3 | #N/A | #N/A | #N/A | #N/A | #N/A | #N/A | #N/A | #N/A | #N/A | #N/A | #N/A | #N/A | 3 | #N/A | #N/A | #N/A | #N/A | #N/A | #N/A | #N/A | #N/A | #N/A | #N/A | #N/A | #N/A | 3 | #N/A | #N/A | #N/A | #N/A | #N/A | #N/A | #N/A | #N/A | #N/A | #N/A | #N/A | #N/A | 3 | #N/A | #N/A | #N/A | #N/A | #N/A | #N/A | #N/A | #N/A | #N/A | #N/A | #N/A | #N/A
| 4 | #N/A | #N/A | #N/A | #N/A | #N/A | #N/A | #N/A | #N/A | #N/A | #N/A | #N/A | #N/A |  | 4 | #N/A | #N/A | #N/A | #N/A | #N/A | #N/A | #N/A | #N/A | #N/A | #N/A | #N/A | #N/A | 4 | 0 | 0 | 0 | 0 | 0 | 0 | 0 | 0 | 0 | 0 | 0 | 0 | 4 | 0 | 0 | 0 | 0 | 0 | 0 | 0 | 0 | 0 | 0 | 0 | 0 | Visión i | -90 | H | 1e-06 | γ lím cuadrante 1,2 | -26.5651 |  | E | 1e-06 | γ lím cuadrante 1,2 | -26.5651 | N | 4 | 0 | 0 | 0 | 0 | 0 | 0 | 0 | 0 | 0 | 0 | 0 | 0 | 4 | #N/A | #N/A | #N/A | #N/A | #N/A | #N/A | #N/A | #N/A | #N/A | #N/A | #N/A | #N/A | 4 | #N/A | #N/A | #N/A | #N/A | #N/A | #N/A | #N/A | #N/A | #N/A | #N/A | #N/A | #N/A | 4 | #N/A | #N/A | #N/A | #N/A | #N/A | #N/A | #N/A | #N/A | #N/A | #N/A | #N/A | #N/A | 4 | #N/A | #N/A | #N/A | #N/A | #N/A | #N/A | #N/A | #N/A | #N/A | #N/A | #N/A | #N/A | 4 | #N/A | #N/A | #N/A | #N/A | #N/A | #N/A | #N/A | #N/A | #N/A | #N/A | #N/A | #N/A | 4 | #N/A | #N/A | #N/A | #N/A | #N/A | #N/A | #N/A | #N/A | #N/A | #N/A | #N/A | #N/A | 4 | #N/A | #N/A | #N/A | #N/A | #N/A | #N/A | #N/A | #N/A | #N/A | #N/A | #N/A | #N/A | 4 | #N/A | #N/A | #N/A | #N/A | #N/A | #N/A | #N/A | #N/A | #N/A | #N/A | #N/A | #N/A
| 5 | #N/A | #N/A | #N/A | #N/A | #N/A | #N/A | #N/A | #N/A | #N/A | #N/A | #N/A | #N/A |  | 5 | #N/A | #N/A | #N/A | #N/A | #N/A | #N/A | #N/A | #N/A | #N/A | #N/A | #N/A | #N/A | 5 | 0 | 0 | 0 | 0 | 0 | 0 | 0 | 0 | 0 | 0 | 0 | 0 | 5 | 0 | 0 | 0 | 0 | 0 | 0 | 0 | 0 | 0 | 0 | 0 | 0 | Visión f | 90 | D | 0 | %visible RD | 75% |  | β | 0 | %visible RD | 75% | N | 5 | 0 | 0 | 0 | 0 | 0 | 0 | 0 | 0 | 0 | 0 | 0 | 0 | 5 | #N/A | #N/A | #N/A | #N/A | #N/A | #N/A | #N/A | #N/A | #N/A | #N/A | #N/A | #N/A | 5 | #N/A | #N/A | #N/A | #N/A | #N/A | #N/A | #N/A | #N/A | #N/A | #N/A | #N/A | #N/A | 5 | #N/A | #N/A | #N/A | #N/A | #N/A | #N/A | #N/A | #N/A | #N/A | #N/A | #N/A | #N/A | 5 | #N/A | #N/A | #N/A | #N/A | #N/A | #N/A | #N/A | #N/A | #N/A | #N/A | #N/A | #N/A | 5 | #N/A | #N/A | #N/A | #N/A | #N/A | #N/A | #N/A | #N/A | #N/A | #N/A | #N/A | #N/A | 5 | #N/A | #N/A | #N/A | #N/A | #N/A | #N/A | #N/A | #N/A | #N/A | #N/A | #N/A | #N/A | 5 | #N/A | #N/A | #N/A | #N/A | #N/A | #N/A | #N/A | #N/A | #N/A | #N/A | #N/A | #N/A | 5 | #N/A | #N/A | #N/A | #N/A | #N/A | #N/A | #N/A | #N/A | #N/A | #N/A | #N/A | #N/A
| 6 | #N/A | #N/A | #N/A | #N/A | #N/A | #N/A | #N/A | #N/A | #N/A | #N/A | #N/A | #N/A |  | 6 | #N/A | #N/A | #N/A | #N/A | #N/A | #N/A | #N/A | #N/A | #N/A | #N/A | #N/A | #N/A | 6 | 0 | 0 | 0 | 0 | 0 | 0 | 0 | 0 | 0 | 0 | 0 | 0 | 6 | 0 | 0 | 0 | 0 | 0 | 0 | 0 | 0 | 0 | 0 | 0 | 0 | Centro izq | 0 | L | 1e-06 |  |  |  | W | 1e-06 |  |  | N | 6 | 0 | 0 | 0 | 0 | 0 | 0 | 0 | 0 | 0 | 0 | 0 | 0 | 6 | #N/A | #N/A | #N/A | #N/A | #N/A | #N/A | #N/A | #N/A | #N/A | #N/A | #N/A | #N/A | 6 | #N/A | #N/A | #N/A | #N/A | #N/A | #N/A | #N/A | #N/A | #N/A | #N/A | #N/A | #N/A | 6 | #N/A | #N/A | #N/A | #N/A | #N/A | #N/A | #N/A | #N/A | #N/A | #N/A | #N/A | #N/A | 6 | #N/A | #N/A | #N/A | #N/A | #N/A | #N/A | #N/A | #N/A | #N/A | #N/A | #N/A | #N/A | 6 | #N/A | #N/A | #N/A | #N/A | #N/A | #N/A | #N/A | #N/A | #N/A | #N/A | #N/A | #N/A | 6 | #N/A | #N/A | #N/A | #N/A | #N/A | #N/A | #N/A | #N/A | #N/A | #N/A | #N/A | #N/A | 6 | #N/A | #N/A | #N/A | #N/A | #N/A | #N/A | #N/A | #N/A | #N/A | #N/A | #N/A | #N/A | 6 | #N/A | #N/A | #N/A | #N/A | #N/A | #N/A | #N/A | #N/A | #N/A | #N/A | #N/A | #N/A
| 7 | #N/A | #N/A | #N/A | #N/A | #N/A | #N/A | #N/A | #N/A | #N/A | #N/A | #N/A | #N/A |  | 7 | #N/A | #N/A | #N/A | #N/A | #N/A | #N/A | #N/A | #N/A | #N/A | #N/A | #N/A | #N/A | 7 | 0 | 0 | 0 | 0 | 0 | 0 | 0 | 0 | 0 | 0 | 0 | 0 | 7 | 0 | 0 | 0 | 0 | 0 | 0 | 0 | 0 | 0 | 0 | 0 | 0 | Centro der | 0 | Fav 2-Alero derecho |  |  |  |  | H | 1e-06 |  |  | N | 7 | 0 | 0 | 0 | 0 | 0 | 0 | 0 | 0 | 0 | 0 | 0 | 0 | 7 | #N/A | #N/A | #N/A | #N/A | #N/A | #N/A | #N/A | #N/A | #N/A | #N/A | #N/A | #N/A | 7 | #N/A | #N/A | #N/A | #N/A | #N/A | #N/A | #N/A | #N/A | #N/A | #N/A | #N/A | #N/A | 7 | #N/A | #N/A | #N/A | #N/A | #N/A | #N/A | #N/A | #N/A | #N/A | #N/A | #N/A | #N/A | 7 | #N/A | #N/A | #N/A | #N/A | #N/A | #N/A | #N/A | #N/A | #N/A | #N/A | #N/A | #N/A | 7 | #N/A | #N/A | #N/A | #N/A | #N/A | #N/A | #N/A | #N/A | #N/A | #N/A | #N/A | #N/A | 7 | #N/A | #N/A | #N/A | #N/A | #N/A | #N/A | #N/A | #N/A | #N/A | #N/A | #N/A | #N/A | 7 | #N/A | #N/A | #N/A | #N/A | #N/A | #N/A | #N/A | #N/A | #N/A | #N/A | #N/A | #N/A | 7 | #N/A | #N/A | #N/A | #N/A | #N/A | #N/A | #N/A | #N/A | #N/A | #N/A | #N/A | #N/A
| 8 | #N/A | #N/A | #N/A | #N/A | #N/A | #N/A | #N/A | #N/A | #N/A | #N/A | #N/A | #N/A |  | 8 | #N/A | #N/A | #N/A | #N/A | #N/A | #N/A | #N/A | #N/A | #N/A | #N/A | #N/A | #N/A | 8 | 0 | 0 | 0 | 0 | 0 | 0 | 0 | 0 | 0 | 0 | 0 | 0 | 8 | 0 | 0 | 0 | 0 | 0 | 0 | 0 | 0 | 0 | 0 | 0 | 0 | Orientacion real | N | W | 1e-06 | γ lím cuadrante 3,4 | 26.5651 | [5 empty] | N | 8 | 0 | 0 | 0 | 0 | 0 | 0 | 0 | 0 | 0 | 0 | 0 | 0 | 8 | #N/A | #N/A | #N/A | #N/A | #N/A | #N/A | #N/A | #N/A | #N/A | #N/A | #N/A | #N/A | 8 | #N/A | #N/A | #N/A | #N/A | #N/A | #N/A | #N/A | #N/A | #N/A | #N/A | #N/A | #N/A | 8 | #N/A | #N/A | #N/A | #N/A | #N/A | #N/A | #N/A | #N/A | #N/A | #N/A | #N/A | #N/A | 8 | #N/A | #N/A | #N/A | #N/A | #N/A | #N/A | #N/A | #N/A | #N/A | #N/A | #N/A | #N/A | 8 | #N/A | #N/A | #N/A | #N/A | #N/A | #N/A | #N/A | #N/A | #N/A | #N/A | #N/A | #N/A | 8 | #N/A | #N/A | #N/A | #N/A | #N/A | #N/A | #N/A | #N/A | #N/A | #N/A | #N/A | #N/A | 8 | #N/A | #N/A | #N/A | #N/A | #N/A | #N/A | #N/A | #N/A | #N/A | #N/A | #N/A | #N/A | 8 | #N/A | #N/A | #N/A | #N/A | #N/A | #N/A | #N/A | #N/A | #N/A | #N/A | #N/A | #N/A
| 9 | #N/A | #N/A | #N/A | #N/A | #N/A | #N/A | #N/A | #N/A | #N/A | #N/A | #N/A | #N/A |  | 9 | #N/A | #N/A | #N/A | #N/A | #N/A | #N/A | #N/A | #N/A | #N/A | #N/A | #N/A | #N/A | 9 | 0 | 0 | 0 | 0 | 0 | 0 | 0 | 0 | 0 | 0 | 0 | 0 | 9 | 0 | 0 | 0 | 0 | 0 | 0 | 0 | 0 | 0 | 0 | 0 | 0 |  |  | H | 1e-06 |  |  |  | L | 1e-06 |  |  | N | 9 | 0 | 0 | 0 | 0 | 0 | 0 | 0 | 0 | 0 | 0 | 0 | 0 | 9 | #N/A | #N/A | #N/A | #N/A | #N/A | #N/A | #N/A | #N/A | #N/A | #N/A | #N/A | #N/A | 9 | #N/A | #N/A | #N/A | #N/A | #N/A | #N/A | #N/A | #N/A | #N/A | #N/A | #N/A | #N/A | 9 | #N/A | #N/A | #N/A | #N/A | #N/A | #N/A | #N/A | #N/A | #N/A | #N/A | #N/A | #N/A | 9 | #N/A | #N/A | #N/A | #N/A | #N/A | #N/A | #N/A | #N/A | #N/A | #N/A | #N/A | #N/A | 9 | #N/A | #N/A | #N/A | #N/A | #N/A | #N/A | #N/A | #N/A | #N/A | #N/A | #N/A | #N/A | 9 | #N/A | #N/A | #N/A | #N/A | #N/A | #N/A | #N/A | #N/A | #N/A | #N/A | #N/A | #N/A | 9 | #N/A | #N/A | #N/A | #N/A | #N/A | #N/A | #N/A | #N/A | #N/A | #N/A | #N/A | #N/A | 9 | #N/A | #N/A | #N/A | #N/A | #N/A | #N/A | #N/A | #N/A | #N/A | #N/A | #N/A | #N/A
| 10 | #N/A | #N/A | #N/A | #N/A | #N/A | #N/A | #N/A | #N/A | #N/A | #N/A | #N/A | #N/A |  | 10 | #N/A | #N/A | #N/A | #N/A | #N/A | #N/A | #N/A | #N/A | #N/A | #N/A | #N/A | #N/A | 10 | 0 | 0 | 0 | 0 | 0 | 0 | 0 | 0 | 0 | 0 | 0 | 0 | 10 | 0 | 0 | 0 | 0 | 0 | 0 | 0 | 0 | 0 | 0 | 0 | 0 | % visibilidad difusa (β) por FAV | 37.5% | P | 1e-06 |  |  |  | Fav 5-Lamas Verticales |  |  |  | N | 10 | 0 | 0 | 0 | 0 | 0 | 0 | 0 | 0 | 0 | 0 | 0 | 0 | 10 | #N/A | #N/A | #N/A | #N/A | #N/A | #N/A | #N/A | #N/A | #N/A | #N/A | #N/A | #N/A | 10 | #N/A | #N/A | #N/A | #N/A | #N/A | #N/A | #N/A | #N/A | #N/A | #N/A | #N/A | #N/A | 10 | #N/A | #N/A | #N/A | #N/A | #N/A | #N/A | #N/A | #N/A | #N/A | #N/A | #N/A | #N/A | 10 | #N/A | #N/A | #N/A | #N/A | #N/A | #N/A | #N/A | #N/A | #N/A | #N/A | #N/A | #N/A | 10 | #N/A | #N/A | #N/A | #N/A | #N/A | #N/A | #N/A | #N/A | #N/A | #N/A | #N/A | #N/A | 10 | #N/A | #N/A | #N/A | #N/A | #N/A | #N/A | #N/A | #N/A | #N/A | #N/A | #N/A | #N/A | 10 | #N/A | #N/A | #N/A | #N/A | #N/A | #N/A | #N/A | #N/A | #N/A | #N/A | #N/A | #N/A | 10 | #N/A | #N/A | #N/A | #N/A | #N/A | #N/A | #N/A | #N/A | #N/A | #N/A | #N/A | #N/A
| 11 | #N/A | #N/A | #N/A | #N/A | #N/A | #N/A | #N/A | #N/A | #N/A | #N/A | #N/A | #N/A |  | 11 | #N/A | #N/A | #N/A | #N/A | #N/A | #N/A | #N/A | #N/A | #N/A | #N/A | #N/A | #N/A | 11 | 0 | 0 | 0 | 0 | 0 | 0 | 0 | 0 | 0 | 0 | 0 | 0 | 11 | 0 | 0 | 0 | 0 | 0 | 0 | 0 | 0 | 0 | 0 | 0 | 0 | % visibilidad difusa (β) por FAR | 100% | S | 0 |  |  |  | T | 1e-06 | γ lím cuadrante 3,4 | 26.5651 | N | 11 | 0 | 0 | 0 | 0 | 0 | 0 | 0 | 0 | 0 | 0 | 0 | 0 | 11 | #N/A | #N/A | #N/A | #N/A | #N/A | #N/A | #N/A | #N/A | #N/A | #N/A | #N/A | #N/A | 11 | #N/A | #N/A | #N/A | #N/A | #N/A | #N/A | #N/A | #N/A | #N/A | #N/A | #N/A | #N/A | 11 | #N/A | #N/A | #N/A | #N/A | #N/A | #N/A | #N/A | #N/A | #N/A | #N/A | #N/A | #N/A | 11 | #N/A | #N/A | #N/A | #N/A | #N/A | #N/A | #N/A | #N/A | #N/A | #N/A | #N/A | #N/A | 11 | #N/A | #N/A | #N/A | #N/A | #N/A | #N/A | #N/A | #N/A | #N/A | #N/A | #N/A | #N/A | 11 | #N/A | #N/A | #N/A | #N/A | #N/A | #N/A | #N/A | #N/A | #N/A | #N/A | #N/A | #N/A | 11 | #N/A | #N/A | #N/A | #N/A | #N/A | #N/A | #N/A | #N/A | #N/A | #N/A | #N/A | #N/A | 11 | #N/A | #N/A | #N/A | #N/A | #N/A | #N/A | #N/A | #N/A | #N/A | #N/A | #N/A | #N/A
| 12 | #N/A | #N/A | #N/A | #N/A | #N/A | #N/A | #N/A | #N/A | #N/A | #N/A | #N/A | #N/A |  | 12 | #N/A | #N/A | #N/A | #N/A | #N/A | #N/A | #N/A | #N/A | #N/A | #N/A | #N/A | #N/A | 12 | 0 | 0 | 0 | 0 | 0 | 0 | 0 | 0 | 0 | 0 | 0 | 0 | 12 | 0 | 0 | 0 | 0 | 0 | 0 | 0 | 0 | 0 | 0 | 0 | 0 | % visibilidad difusa (β) total | 37.5% | Fav 3-Alero izquierdo |  |  |  |  | E | 1e-06 | γ lím cuadrante 1,2 | -26.5651 | N | 12 | 0 | 0 | 0 | 0 | 0 | 0 | 0 | 0 | 0 | 0 | 0 | 0 | 12 | #N/A | #N/A | #N/A | #N/A | #N/A | #N/A | #N/A | #N/A | #N/A | #N/A | #N/A | #N/A | 12 | #N/A | #N/A | #N/A | #N/A | #N/A | #N/A | #N/A | #N/A | #N/A | #N/A | #N/A | #N/A | 12 | #N/A | #N/A | #N/A | #N/A | #N/A | #N/A | #N/A | #N/A | #N/A | #N/A | #N/A | #N/A | 12 | #N/A | #N/A | #N/A | #N/A | #N/A | #N/A | #N/A | #N/A | #N/A | #N/A | #N/A | #N/A | 12 | #N/A | #N/A | #N/A | #N/A | #N/A | #N/A | #N/A | #N/A | #N/A | #N/A | #N/A | #N/A | 12 | #N/A | #N/A | #N/A | #N/A | #N/A | #N/A | #N/A | #N/A | #N/A | #N/A | #N/A | #N/A | 12 | #N/A | #N/A | #N/A | #N/A | #N/A | #N/A | #N/A | #N/A | #N/A | #N/A | #N/A | #N/A | 12 | #N/A | #N/A | #N/A | #N/A | #N/A | #N/A | #N/A | #N/A | #N/A | #N/A | #N/A | #N/A
| 13 | #N/A | #N/A | #N/A | #N/A | #N/A | #N/A | #N/A | #N/A | #N/A | #N/A | #N/A | #N/A |  | 13 | #N/A | #N/A | #N/A | #N/A | #N/A | #N/A | #N/A | #N/A | #N/A | #N/A | #N/A | #N/A | 13 | 0 | 0 | 0 | 0 | 0 | 0 | 0 | 0 | 0 | 0 | 0 | 0 | 13 | 0 | 0 | 0 | 0 | 0 | 0 | 0 | 0 | 0 | 0 | 0 | 0 | Área Traslucida [m2] | 0 | W | 1e-06 | γ lím cuadrante 1,2 | -26.5651 |  | α | 0 | %visible RD | 50% | N | 13 | 0 | 0 | 0 | 0 | 0 | 0 | 0 | 0 | 0 | 0 | 0 | 0 | 13 | #N/A | #N/A | #N/A | #N/A | #N/A | #N/A | #N/A | #N/A | #N/A | #N/A | #N/A | #N/A | 13 | #N/A | #N/A | #N/A | #N/A | #N/A | #N/A | #N/A | #N/A | #N/A | #N/A | #N/A | #N/A | 13 | #N/A | #N/A | #N/A | #N/A | #N/A | #N/A | #N/A | #N/A | #N/A | #N/A | #N/A | #N/A | 13 | #N/A | #N/A | #N/A | #N/A | #N/A | #N/A | #N/A | #N/A | #N/A | #N/A | #N/A | #N/A | 13 | #N/A | #N/A | #N/A | #N/A | #N/A | #N/A | #N/A | #N/A | #N/A | #N/A | #N/A | #N/A | 13 | #N/A | #N/A | #N/A | #N/A | #N/A | #N/A | #N/A | #N/A | #N/A | #N/A | #N/A | #N/A | 13 | #N/A | #N/A | #N/A | #N/A | #N/A | #N/A | #N/A | #N/A | #N/A | #N/A | #N/A | #N/A | 13 | #N/A | #N/A | #N/A | #N/A | #N/A | #N/A | #N/A | #N/A | #N/A | #N/A | #N/A | #N/A
| 14 | #N/A | #N/A | #N/A | #N/A | #N/A | #N/A | #N/A | #N/A | #N/A | #N/A | #N/A | #N/A |  | 14 | #N/A | #N/A | #N/A | #N/A | #N/A | #N/A | #N/A | #N/A | #N/A | #N/A | #N/A | #N/A | 14 | 0 | 0 | 0 | 0 | 0 | 0 | 0 | 0 | 0 | 0 | 0 | 0 | 14 | 0 | 0 | 0 | 0 | 0 | 0 | 0 | 0 | 0 | 0 | 0 | 0 | Vidrio | 0 | H | 1e-06 | %visible RD | 50% |  | H | 1e-06 |  |  | N | 14 | 0 | 0 | 0 | 0 | 0 | 0 | 0 | 0 | 0 | 0 | 0 | 0 | 14 | #N/A | #N/A | #N/A | #N/A | #N/A | #N/A | #N/A | #N/A | #N/A | #N/A | #N/A | #N/A | 14 | #N/A | #N/A | #N/A | #N/A | #N/A | #N/A | #N/A | #N/A | #N/A | #N/A | #N/A | #N/A | 14 | #N/A | #N/A | #N/A | #N/A | #N/A | #N/A | #N/A | #N/A | #N/A | #N/A | #N/A | #N/A | 14 | #N/A | #N/A | #N/A | #N/A | #N/A | #N/A | #N/A | #N/A | #N/A | #N/A | #N/A | #N/A | 14 | #N/A | #N/A | #N/A | #N/A | #N/A | #N/A | #N/A | #N/A | #N/A | #N/A | #N/A | #N/A | 14 | #N/A | #N/A | #N/A | #N/A | #N/A | #N/A | #N/A | #N/A | #N/A | #N/A | #N/A | #N/A | 14 | #N/A | #N/A | #N/A | #N/A | #N/A | #N/A | #N/A | #N/A | #N/A | #N/A | #N/A | #N/A | 14 | #N/A | #N/A | #N/A | #N/A | #N/A | #N/A | #N/A | #N/A | #N/A | #N/A | #N/A | #N/A
| 15 | #N/A | #N/A | #N/A | #N/A | #N/A | #N/A | #N/A | #N/A | #N/A | #N/A | #N/A | #N/A |  | 15 | #N/A | #N/A | #N/A | #N/A | #N/A | #N/A | #N/A | #N/A | #N/A | #N/A | #N/A | #N/A | 15 | 0 | 0 | 0 | 0 | 0 | 0 | 0 | 0 | 0 | 0 | 0 | 0 | 15 | 0 | 0 | 0 | 0 | 0 | 0 | 0 | 0 | 0 | 0 | 0 | 0 | Factor Solar | 0 | P | 1e-06 | [7 empty] | N | 15 | 0 | 0 | 0 | 0 | 0 | 0 | 0 | 0 | 0 | 0 | 0 | 0 | 15 | #N/A | #N/A | #N/A | #N/A | #N/A | #N/A | #N/A | #N/A | #N/A | #N/A | #N/A | #N/A | 15 | #N/A | #N/A | #N/A | #N/A | #N/A | #N/A | #N/A | #N/A | #N/A | #N/A | #N/A | #N/A | 15 | #N/A | #N/A | #N/A | #N/A | #N/A | #N/A | #N/A | #N/A | #N/A | #N/A | #N/A | #N/A | 15 | #N/A | #N/A | #N/A | #N/A | #N/A | #N/A | #N/A | #N/A | #N/A | #N/A | #N/A | #N/A | 15 | #N/A | #N/A | #N/A | #N/A | #N/A | #N/A | #N/A | #N/A | #N/A | #N/A | #N/A | #N/A | 15 | #N/A | #N/A | #N/A | #N/A | #N/A | #N/A | #N/A | #N/A | #N/A | #N/A | #N/A | #N/A | 15 | #N/A | #N/A | #N/A | #N/A | #N/A | #N/A | #N/A | #N/A | #N/A | #N/A | #N/A | #N/A | 15 | #N/A | #N/A | #N/A | #N/A | #N/A | #N/A | #N/A | #N/A | #N/A | #N/A | #N/A | #N/A
| 16 | #N/A | #N/A | #N/A | #N/A | #N/A | #N/A | #N/A | #N/A | #N/A | #N/A | #N/A | #N/A |  | 16 | #N/A | #N/A | #N/A | #N/A | #N/A | #N/A | #N/A | #N/A | #N/A | #N/A | #N/A | #N/A | 16 | 0 | 0 | 0 | 0 | 0 | 0 | 0 | 0 | 0 | 0 | 0 | 0 | 16 | 0 | 0 | 0 | 0 | 0 | 0 | 0 | 0 | 0 | 0 | 0 | 0 | FSM | 0 | S | 0 | [7 empty] | N | 16 | 0 | 0 | 0 | 0 | 0 | 0 | 0 | 0 | 0 | 0 | 0 | 0 | 16 | #N/A | #N/A | #N/A | #N/A | #N/A | #N/A | #N/A | #N/A | #N/A | #N/A | #N/A | #N/A | 16 | #N/A | #N/A | #N/A | #N/A | #N/A | #N/A | #N/A | #N/A | #N/A | #N/A | #N/A | #N/A | 16 | #N/A | #N/A | #N/A | #N/A | #N/A | #N/A | #N/A | #N/A | #N/A | #N/A | #N/A | #N/A | 16 | #N/A | #N/A | #N/A | #N/A | #N/A | #N/A | #N/A | #N/A | #N/A | #N/A | #N/A | #N/A | 16 | #N/A | #N/A | #N/A | #N/A | #N/A | #N/A | #N/A | #N/A | #N/A | #N/A | #N/A | #N/A | 16 | #N/A | #N/A | #N/A | #N/A | #N/A | #N/A | #N/A | #N/A | #N/A | #N/A | #N/A | #N/A | 16 | #N/A | #N/A | #N/A | #N/A | #N/A | #N/A | #N/A | #N/A | #N/A | #N/A | #N/A | #N/A | 16 | #N/A | #N/A | #N/A | #N/A | #N/A | #N/A | #N/A | #N/A | #N/A | #N/A | #N/A | #N/A
| 17 | #N/A | #N/A | #N/A | #N/A | #N/A | #N/A | #N/A | #N/A | #N/A | #N/A | #N/A | #N/A |  | 17 | #N/A | #N/A | #N/A | #N/A | #N/A | #N/A | #N/A | #N/A | #N/A | #N/A | #N/A | #N/A | 17 | 0 | 0 | 0 | 0 | 0 | 0 | 0 | 0 | 0 | 0 | 0 | 0 | 17 | 0 | 0 | 0 | 0 | 0 | 0 | 0 | 0 | 0 | 0 | 0 | 0 | [11 empty] | N | 17 | 0 | 0 | 0 | 0 | 0 | 0 | 0 | 0 | 0 | 0 | 0 | 0 | 17 | #N/A | #N/A | #N/A | #N/A | #N/A | #N/A | #N/A | #N/A | #N/A | #N/A | #N/A | #N/A | 17 | #N/A | #N/A | #N/A | #N/A | #N/A | #N/A | #N/A | #N/A | #N/A | #N/A | #N/A | #N/A | 17 | #N/A | #N/A | #N/A | #N/A | #N/A | #N/A | #N/A | #N/A | #N/A | #N/A | #N/A | #N/A | 17 | #N/A | #N/A | #N/A | #N/A | #N/A | #N/A | #N/A | #N/A | #N/A | #N/A | #N/A | #N/A | 17 | #N/A | #N/A | #N/A | #N/A | #N/A | #N/A | #N/A | #N/A | #N/A | #N/A | #N/A | #N/A | 17 | #N/A | #N/A | #N/A | #N/A | #N/A | #N/A | #N/A | #N/A | #N/A | #N/A | #N/A | #N/A | 17 | #N/A | #N/A | #N/A | #N/A | #N/A | #N/A | #N/A | #N/A | #N/A | #N/A | #N/A | #N/A | 17 | #N/A | #N/A | #N/A | #N/A | #N/A | #N/A | #N/A | #N/A | #N/A | #N/A | #N/A | #N/A
| 18 | #N/A | #N/A | #N/A | #N/A | #N/A | #N/A | #N/A | #N/A | #N/A | #N/A | #N/A | #N/A |  | 18 | #N/A | #N/A | #N/A | #N/A | #N/A | #N/A | #N/A | #N/A | #N/A | #N/A | #N/A | #N/A | 18 | 0 | 0 | 0 | 0 | 0 | 0 | 0 | 0 | 0 | 0 | 0 | 0 | 18 | 0 | 0 | 0 | 0 | 0 | 0 | 0 | 0 | 0 | 0 | 0 | 0 | [11 empty] | N | 18 | 0 | 0 | 0 | 0 | 0 | 0 | 0 | 0 | 0 | 0 | 0 | 0 | 18 | #N/A | #N/A | #N/A | #N/A | #N/A | #N/A | #N/A | #N/A | #N/A | #N/A | #N/A | #N/A | 18 | #N/A | #N/A | #N/A | #N/A | #N/A | #N/A | #N/A | #N/A | #N/A | #N/A | #N/A | #N/A | 18 | #N/A | #N/A | #N/A | #N/A | #N/A | #N/A | #N/A | #N/A | #N/A | #N/A | #N/A | #N/A | 18 | #N/A | #N/A | #N/A | #N/A | #N/A | #N/A | #N/A | #N/A | #N/A | #N/A | #N/A | #N/A | 18 | #N/A | #N/A | #N/A | #N/A | #N/A | #N/A | #N/A | #N/A | #N/A | #N/A | #N/A | #N/A | 18 | #N/A | #N/A | #N/A | #N/A | #N/A | #N/A | #N/A | #N/A | #N/A | #N/A | #N/A | #N/A | 18 | #N/A | #N/A | #N/A | #N/A | #N/A | #N/A | #N/A | #N/A | #N/A | #N/A | #N/A | #N/A | 18 | #N/A | #N/A | #N/A | #N/A | #N/A | #N/A | #N/A | #N/A | #N/A | #N/A | #N/A | #N/A
| 19 | #N/A | #N/A | #N/A | #N/A | #N/A | #N/A | #N/A | #N/A | #N/A | #N/A | #N/A | #N/A |  | 19 | #N/A | #N/A | #N/A | #N/A | #N/A | #N/A | #N/A | #N/A | #N/A | #N/A | #N/A | #N/A | 19 | 0 | 0 | 0 | 0 | 0 | 0 | 0 | 0 | 0 | 0 | 0 | 0 | 19 | 0 | 0 | 0 | 0 | 0 | 0 | 0 | 0 | 0 | 0 | 0 | 0 | [11 empty] | N | 19 | 0 | 0 | 0 | 0 | 0 | 0 | 0 | 0 | 0 | 0 | 0 | 0 | 19 | #N/A | #N/A | #N/A | #N/A | #N/A | #N/A | #N/A | #N/A | #N/A | #N/A | #N/A | #N/A | 19 | #N/A | #N/A | #N/A | #N/A | #N/A | #N/A | #N/A | #N/A | #N/A | #N/A | #N/A | #N/A | 19 | #N/A | #N/A | #N/A | #N/A | #N/A | #N/A | #N/A | #N/A | #N/A | #N/A | #N/A | #N/A | 19 | #N/A | #N/A | #N/A | #N/A | #N/A | #N/A | #N/A | #N/A | #N/A | #N/A | #N/A | #N/A | 19 | #N/A | #N/A | #N/A | #N/A | #N/A | #N/A | #N/A | #N/A | #N/A | #N/A | #N/A | #N/A | 19 | #N/A | #N/A | #N/A | #N/A | #N/A | #N/A | #N/A | #N/A | #N/A | #N/A | #N/A | #N/A | 19 | #N/A | #N/A | #N/A | #N/A | #N/A | #N/A | #N/A | #N/A | #N/A | #N/A | #N/A | #N/A | 19 | #N/A | #N/A | #N/A | #N/A | #N/A | #N/A | #N/A | #N/A | #N/A | #N/A | #N/A | #N/A
| 20 | #N/A | #N/A | #N/A | #N/A | #N/A | #N/A | #N/A | #N/A | #N/A | #N/A | #N/A | #N/A |  | 20 | #N/A | #N/A | #N/A | #N/A | #N/A | #N/A | #N/A | #N/A | #N/A | #N/A | #N/A | #N/A | 20 | 0 | 0 | 0 | 0 | 0 | 0 | 0 | 0 | 0 | 0 | 0 | 0 | 20 | 0 | 0 | 0 | 0 | 0 | 0 | 0 | 0 | 0 | 0 | 0 | 0 | [11 empty] | N | 20 | 0 | 0 | 0 | 0 | 0 | 0 | 0 | 0 | 0 | 0 | 0 | 0 | 20 | #N/A | #N/A | #N/A | #N/A | #N/A | #N/A | #N/A | #N/A | #N/A | #N/A | #N/A | #N/A | 20 | #N/A | #N/A | #N/A | #N/A | #N/A | #N/A | #N/A | #N/A | #N/A | #N/A | #N/A | #N/A | 20 | #N/A | #N/A | #N/A | #N/A | #N/A | #N/A | #N/A | #N/A | #N/A | #N/A | #N/A | #N/A | 20 | #N/A | #N/A | #N/A | #N/A | #N/A | #N/A | #N/A | #N/A | #N/A | #N/A | #N/A | #N/A | 20 | #N/A | #N/A | #N/A | #N/A | #N/A | #N/A | #N/A | #N/A | #N/A | #N/A | #N/A | #N/A | 20 | #N/A | #N/A | #N/A | #N/A | #N/A | #N/A | #N/A | #N/A | #N/A | #N/A | #N/A | #N/A | 20 | #N/A | #N/A | #N/A | #N/A | #N/A | #N/A | #N/A | #N/A | #N/A | #N/A | #N/A | #N/A | 20 | #N/A | #N/A | #N/A | #N/A | #N/A | #N/A | #N/A | #N/A | #N/A | #N/A | #N/A | #N/A
| 21 | #N/A | #N/A | #N/A | #N/A | #N/A | #N/A | #N/A | #N/A | #N/A | #N/A | #N/A | #N/A |  | 21 | #N/A | #N/A | #N/A | #N/A | #N/A | #N/A | #N/A | #N/A | #N/A | #N/A | #N/A | #N/A | 21 | 0 | 0 | 0 | 0 | 0 | 0 | 0 | 0 | 0 | 0 | 0 | 0 | 21 | 0 | 0 | 0 | 0 | 0 | 0 | 0 | 0 | 0 | 0 | 0 | 0 | [11 empty] | N | 21 | 0 | 0 | 0 | 0 | 0 | 0 | 0 | 0 | 0 | 0 | 0 | 0 | 21 | #N/A | #N/A | #N/A | #N/A | #N/A | #N/A | #N/A | #N/A | #N/A | #N/A | #N/A | #N/A | 21 | #N/A | #N/A | #N/A | #N/A | #N/A | #N/A | #N/A | #N/A | #N/A | #N/A | #N/A | #N/A | 21 | #N/A | #N/A | #N/A | #N/A | #N/A | #N/A | #N/A | #N/A | #N/A | #N/A | #N/A | #N/A | 21 | #N/A | #N/A | #N/A | #N/A | #N/A | #N/A | #N/A | #N/A | #N/A | #N/A | #N/A | #N/A | 21 | #N/A | #N/A | #N/A | #N/A | #N/A | #N/A | #N/A | #N/A | #N/A | #N/A | #N/A | #N/A | 21 | #N/A | #N/A | #N/A | #N/A | #N/A | #N/A | #N/A | #N/A | #N/A | #N/A | #N/A | #N/A | 21 | #N/A | #N/A | #N/A | #N/A | #N/A | #N/A | #N/A | #N/A | #N/A | #N/A | #N/A | #N/A | 21 | #N/A | #N/A | #N/A | #N/A | #N/A | #N/A | #N/A | #N/A | #N/A | #N/A | #N/A | #N/A
| 22 | #N/A | #N/A | #N/A | #N/A | #N/A | #N/A | #N/A | #N/A | #N/A | #N/A | #N/A | #N/A |  | 22 | #N/A | #N/A | #N/A | #N/A | #N/A | #N/A | #N/A | #N/A | #N/A | #N/A | #N/A | #N/A | 22 | 0 | 0 | 0 | 0 | 0 | 0 | 0 | 0 | 0 | 0 | 0 | 0 | 22 | 0 | 0 | 0 | 0 | 0 | 0 | 0 | 0 | 0 | 0 | 0 | 0 | [11 empty] | N | 22 | 0 | 0 | 0 | 0 | 0 | 0 | 0 | 0 | 0 | 0 | 0 | 0 | 22 | #N/A | #N/A | #N/A | #N/A | #N/A | #N/A | #N/A | #N/A | #N/A | #N/A | #N/A | #N/A | 22 | #N/A | #N/A | #N/A | #N/A | #N/A | #N/A | #N/A | #N/A | #N/A | #N/A | #N/A | #N/A | 22 | #N/A | #N/A | #N/A | #N/A | #N/A | #N/A | #N/A | #N/A | #N/A | #N/A | #N/A | #N/A | 22 | #N/A | #N/A | #N/A | #N/A | #N/A | #N/A | #N/A | #N/A | #N/A | #N/A | #N/A | #N/A | 22 | #N/A | #N/A | #N/A | #N/A | #N/A | #N/A | #N/A | #N/A | #N/A | #N/A | #N/A | #N/A | 22 | #N/A | #N/A | #N/A | #N/A | #N/A | #N/A | #N/A | #N/A | #N/A | #N/A | #N/A | #N/A | 22 | #N/A | #N/A | #N/A | #N/A | #N/A | #N/A | #N/A | #N/A | #N/A | #N/A | #N/A | #N/A | 22 | #N/A | #N/A | #N/A | #N/A | #N/A | #N/A | #N/A | #N/A | #N/A | #N/A | #N/A | #N/A
| 23 | #N/A | #N/A | #N/A | #N/A | #N/A | #N/A | #N/A | #N/A | #N/A | #N/A | #N/A | #N/A |  | 23 | #N/A | #N/A | #N/A | #N/A | #N/A | #N/A | #N/A | #N/A | #N/A | #N/A | #N/A | #N/A | 23 | 0 | 0 | 0 | 0 | 0 | 0 | 0 | 0 | 0 | 0 | 0 | 0 | 23 | 0 | 0 | 0 | 0 | 0 | 0 | 0 | 0 | 0 | 0 | 0 | 0 | [11 empty] | N | 23 | 0 | 0 | 0 | 0 | 0 | 0 | 0 | 0 | 0 | 0 | 0 | 0 | 23 | #N/A | #N/A | #N/A | #N/A | #N/A | #N/A | #N/A | #N/A | #N/A | #N/A | #N/A | #N/A | 23 | #N/A | #N/A | #N/A | #N/A | #N/A | #N/A | #N/A | #N/A | #N/A | #N/A | #N/A | #N/A | 23 | #N/A | #N/A | #N/A | #N/A | #N/A | #N/A | #N/A | #N/A | #N/A | #N/A | #N/A | #N/A | 23 | #N/A | #N/A | #N/A | #N/A | #N/A | #N/A | #N/A | #N/A | #N/A | #N/A | #N/A | #N/A | 23 | #N/A | #N/A | #N/A | #N/A | #N/A | #N/A | #N/A | #N/A | #N/A | #N/A | #N/A | #N/A | 23 | #N/A | #N/A | #N/A | #N/A | #N/A | #N/A | #N/A | #N/A | #N/A | #N/A | #N/A | #N/A | 23 | #N/A | #N/A | #N/A | #N/A | #N/A | #N/A | #N/A | #N/A | #N/A | #N/A | #N/A | #N/A | 23 | #N/A | #N/A | #N/A | #N/A | #N/A | #N/A | #N/A | #N/A | #N/A | #N/A | #N/A | #N/A
Note on JD13: matias: Para el cálculo de los Lux: 1. Se suma los FLD por ventana por orientación 2. Se pondera aglomerando por orientaciones 3. Se calcula con el FLD ponderado y la supercicies de todas las ventanas y el flujo directo + difuso de cada horario. 4. Dicho valor se divide por la cantidad de orientaciones. Esto conblleva un promedio con error debido a que los flujos no son identicos por orientación, sin embargo no varia del 20% por lo que se asume válido
Note on GZ33: matias: Estos Valores no se usan.

## 0. Clima (hidden)
[8 empty] | Zona | 0 |  |  |  |  | Metodo | Dear and Brager
[14 empty] | A | 18.9 | []
[14 empty] | B | 0.255 | []
[14 empty] | Rango | 2.5 | [°C]
mes | Hrs | Ciudad | Zona | T [°C] | G total [W/m2] | G difusa [W/m2] | G directa [W/m2] | mes | Hrs | T [°C] | G total [W/m2] | G difusa [W/m2] | G directa [W/m2] | mes | Tm | Tn min | Tn max
Enero | 0 | Iquique | A | 19.0458 | 0 | 0 | 0 | Enero | 0 | 0 | 0 | 0 | 0 | Enero | 0 | 16.4 | 21.4
Enero | 1 | Iquique | A | 18.5727 | 0 | 0 | 0 | Enero | 1 | 0 | 0 | 0 | 0 | Febrero | 0 | 16.4 | 21.4
Enero | 2 | Iquique | A | 18.0997 | 0 | 0 | 0 | Enero | 2 | 0 | 0 | 0 | 0 | Marzo | 0 | 16.4 | 21.4
Enero | 3 | Iquique | A | 17.8495 | 0 | 0 | 0 | Enero | 3 | 0 | 0 | 0 | 0 | Abril | 0 | 16.4 | 21.4
Enero | 4 | Iquique | A | 17.6031 | 0 | 0 | 0 | Enero | 4 | 0 | 0 | 0 | 0 | Mayo | 0 | 16.4 | 21.4
Enero | 5 | Iquique | A | 17.4077 | 0 | 0 | 0 | Enero | 5 | 0 | 0 | 0 | 0 | Junio | 0 | 16.4 | 21.4
Enero | 6 | Iquique | A | 17.5484 | 5.5161 | 5.5161 | 0 | Enero | 6 | 0 | 0 | 0 | 0 | Julio | 0 | 16.4 | 21.4
Enero | 7 | Iquique | A | 18.6197 | 168.5484 | 99.1935 | 69.3548 | Enero | 7 | 0 | 0 | 0 | 0 | Agosto | 0 | 16.4 | 21.4
Enero | 8 | Iquique | A | 19.8356 | 387 | 127.6452 | 259.3548 | Enero | 8 | 0 | 0 | 0 | 0 | Septiembre | 0 | 16.4 | 21.4
Enero | 9 | Iquique | A | 21.0358 | 599.6129 | 189.2258 | 410.3871 | Enero | 9 | 0 | 0 | 0 | 0 | Octubre | 0 | 16.4 | 21.4
Enero | 10 | Iquique | A | 22.1188 | 762.5161 | 247.871 | 514.6452 | Enero | 10 | 0 | 0 | 0 | 0 | Noviembre | 0 | 16.4 | 21.4
Enero | 11 | Iquique | A | 22.8499 | 877.7419 | 310.4194 | 567.3226 | Enero | 11 | 0 | 0 | 0 | 0 | Diciembre | 0 | 16.4 | 21.4
Enero | 12 | Iquique | A | 23.4872 | 855.9677 | 381.1935 | 474.7742 | Enero | 12 | 0 | 0 | 0 | 0
Enero | 13 | Iquique | A | 23.9251 | 865.4194 | 387.7419 | 477.6774 | Enero | 13 | 0 | 0 | 0 | 0
Enero | 14 | Iquique | A | 24.1753 | 799.3226 | 343.7419 | 455.5806 | Enero | 14 | 0 | 0 | 0 | 0
Enero | 15 | Iquique | A | 24.2066 | 694.4516 | 296.0323 | 398.4194 | Enero | 15 | 0 | 0 | 0 | 0
Enero | 16 | Iquique | A | 23.9798 | 525.6452 | 226.3871 | 299.2581 | Enero | 16 | 0 | 0 | 0 | 0
Enero | 17 | Iquique | A | 23.4325 | 334.3871 | 144.1613 | 190.2258 | Enero | 17 | 0 | 0 | 0 | 0
Enero | 18 | Iquique | A | 22.717 | 146 | 91.9677 | 54.0323 | Enero | 18 | 0 | 0 | 0 | 0
Enero | 19 | Iquique | A | 21.8999 | 4.4839 | 4.4839 | 0 | Enero | 19 | 0 | 0 | 0 | 0
Enero | 20 | Iquique | A | 21.2939 | 0 | 0 | 0 | Enero | 20 | 0 | 0 | 0 | 0
Enero | 21 | Iquique | A | 20.6879 | 0 | 0 | 0 | Enero | 21 | 0 | 0 | 0 | 0
Enero | 22 | Iquique | A | 20.0819 | 0 | 0 | 0 | Enero | 22 | 0 | 0 | 0 | 0
Enero | 23 | Iquique | A | 19.4681 | 0 | 0 | 0 | Enero | 23 | 0 | 0 | 0 | 0
Febrero | 0 | Iquique | A | 18.7687 | 0 | 0 | 0 | Febrero | 0 | 0 | 0 | 0 | 0
Febrero | 1 | Iquique | A | 18.2152 | 0 | 0 | 0 | Febrero | 1 | 0 | 0 | 0 | 0
Febrero | 2 | Iquique | A | 17.6842 | 0 | 0 | 0 | Febrero | 2 | 0 | 0 | 0 | 0
Febrero | 3 | Iquique | A | 17.4142 | 0 | 0 | 0 | Febrero | 3 | 0 | 0 | 0 | 0
Febrero | 4 | Iquique | A | 17.1262 | 0 | 0 | 0 | Febrero | 4 | 0 | 0 | 0 | 0
Febrero | 5 | Iquique | A | 16.9102 | 0 | 0 | 0 | Febrero | 5 | 0 | 0 | 0 | 0
Febrero | 6 | Iquique | A | 16.9192 | 1.3929 | 1.3929 | 0 | Febrero | 6 | 0 | 0 | 0 | 0
Febrero | 7 | Iquique | A | 17.7967 | 121.3571 | 63.3571 | 58 | Febrero | 7 | 0 | 0 | 0 | 0
Febrero | 8 | Iquique | A | 19.0207 | 330.25 | 112.1429 | 218.1071 | Febrero | 8 | 0 | 0 | 0 | 0
Febrero | 9 | Iquique | A | 20.3167 | 544.5357 | 170.2857 | 374.25 | Febrero | 9 | 0 | 0 | 0 | 0
Febrero | 10 | Iquique | A | 21.5227 | 704.1786 | 236.8571 | 467.3214 | Febrero | 10 | 0 | 0 | 0 | 0
Febrero | 11 | Iquique | A | 22.5487 | 848.8929 | 298.3214 | 550.5714 | Febrero | 11 | 0 | 0 | 0 | 0
Febrero | 12 | Iquique | A | 23.3722 | 889.6786 | 342.4643 | 547.2143 | Febrero | 12 | 0 | 0 | 0 | 0
Febrero | 13 | Iquique | A | 23.9392 | 874.2857 | 345.5357 | 528.75 | Febrero | 13 | 0 | 0 | 0 | 0
Febrero | 14 | Iquique | A | 24.2812 | 807.6071 | 298.5357 | 509.0714 | Febrero | 14 | 0 | 0 | 0 | 0
Febrero | 15 | Iquique | A | 24.3802 | 705.2143 | 247.0714 | 458.1429 | Febrero | 15 | 0 | 0 | 0 | 0
Febrero | 16 | Iquique | A | 24.1867 | 536.7857 | 183.6786 | 353.1071 | Febrero | 16 | 0 | 0 | 0 | 0
Febrero | 17 | Iquique | A | 23.6422 | 336.5714 | 121.5357 | 215.0357 | Febrero | 17 | 0 | 0 | 0 | 0
Febrero | 18 | Iquique | A | 22.8367 | 126.8214 | 65 | 61.8214 | Febrero | 18 | 0 | 0 | 0 | 0
Febrero | 19 | Iquique | A | 21.9367 | 1.6429 | 1.6429 | 0 | Febrero | 19 | 0 | 0 | 0 | 0
Febrero | 20 | Iquique | A | 21.2887 | 0 | 0 | 0 | Febrero | 20 | 0 | 0 | 0 | 0
Febrero | 21 | Iquique | A | 20.6227 | 0 | 0 | 0 | Febrero | 21 | 0 | 0 | 0 | 0
Febrero | 22 | Iquique | A | 19.9522 | 0 | 0 | 0 | Febrero | 22 | 0 | 0 | 0 | 0
Febrero | 23 | Iquique | A | 19.2862 | 0 | 0 | 0 | Febrero | 23 | 0 | 0 | 0 | 0
Marzo | 0 | Iquique | A | 18.0049 | 0 | 0 | 0 | Marzo | 0 | 0 | 0 | 0 | 0
Marzo | 1 | Iquique | A | 17.498 | 0 | 0 | 0 | Marzo | 1 | 0 | 0 | 0 | 0
Marzo | 2 | Iquique | A | 16.9836 | 0 | 0 | 0 | Marzo | 2 | 0 | 0 | 0 | 0
Marzo | 3 | Iquique | A | 16.7208 | 0 | 0 | 0 | Marzo | 3 | 0 | 0 | 0 | 0
Marzo | 4 | Iquique | A | 16.4504 | 0 | 0 | 0 | Marzo | 4 | 0 | 0 | 0 | 0
Marzo | 5 | Iquique | A | 16.2514 | 0 | 0 | 0 | Marzo | 5 | 0 | 0 | 0 | 0
Marzo | 6 | Iquique | A | 16.2401 | 0.032258 | 0.032258 | 0 | Marzo | 6 | 0 | 0 | 0 | 0
Marzo | 7 | Iquique | A | 16.9122 | 68.129 | 40.871 | 27.2581 | Marzo | 7 | 0 | 0 | 0 | 0
Marzo | 8 | Iquique | A | 18.0124 | 263.5484 | 105.8065 | 157.7419 | Marzo | 8 | 0 | 0 | 0 | 0
Marzo | 9 | Iquique | A | 19.1989 | 446.3871 | 137.129 | 309.2581 | Marzo | 9 | 0 | 0 | 0 | 0
Marzo | 10 | Iquique | A | 20.408 | 628.5806 | 196.9677 | 431.6129 | Marzo | 10 | 0 | 0 | 0 | 0
Marzo | 11 | Iquique | A | 21.4781 | 789.6129 | 244.3226 | 545.2903 | Marzo | 11 | 0 | 0 | 0 | 0
Marzo | 12 | Iquique | A | 22.2817 | 829.1613 | 272.7097 | 556.4516 | Marzo | 12 | 0 | 0 | 0 | 0
Marzo | 13 | Iquique | A | 22.8261 | 827.7742 | 273.5484 | 554.2258 | Marzo | 13 | 0 | 0 | 0 | 0
Marzo | 14 | Iquique | A | 23.149 | 758.8065 | 243.8387 | 514.9677 | Marzo | 14 | 0 | 0 | 0 | 0
Marzo | 15 | Iquique | A | 23.2354 | 636 | 183.6774 | 452.3226 | Marzo | 15 | 0 | 0 | 0 | 0
Marzo | 16 | Iquique | A | 22.9838 | 485.2258 | 133.6452 | 351.5806 | Marzo | 16 | 0 | 0 | 0 | 0
Marzo | 17 | Iquique | A | 22.4093 | 276.3548 | 105.5161 | 170.8387 | Marzo | 17 | 0 | 0 | 0 | 0
Marzo | 18 | Iquique | A | 21.557 | 67.4839 | 39.8387 | 27.6452 | Marzo | 18 | 0 | 0 | 0 | 0
Marzo | 19 | Iquique | A | 20.8886 | 0.096774 | 0.096774 | 0 | Marzo | 19 | 0 | 0 | 0 | 0
Marzo | 20 | Iquique | A | 20.2728 | 0 | 0 | 0 | Marzo | 20 | 0 | 0 | 0 | 0
Marzo | 21 | Iquique | A | 19.6533 | 0 | 0 | 0 | Marzo | 21 | 0 | 0 | 0 | 0
Marzo | 22 | Iquique | A | 19.0337 | 0 | 0 | 0 | Marzo | 22 | 0 | 0 | 0 | 0
Marzo | 23 | Iquique | A | 18.3954 | 0 | 0 | 0 | Marzo | 23 | 0 | 0 | 0 | 0
Abril | 0 | Iquique | A | 16.812 | 0 | 0 | 0 | Abril | 0 | 0 | 0 | 0 | 0
Abril | 1 | Iquique | A | 16.3332 | 0 | 0 | 0 | Abril | 1 | 0 | 0 | 0 | 0
Abril | 2 | Iquique | A | 15.8544 | 0 | 0 | 0 | Abril | 2 | 0 | 0 | 0 | 0
Abril | 3 | Iquique | A | 15.615 | 0 | 0 | 0 | Abril | 3 | 0 | 0 | 0 | 0
Abril | 4 | Iquique | A | 15.3566 | 0 | 0 | 0 | Abril | 4 | 0 | 0 | 0 | 0
Abril | 5 | Iquique | A | 15.1894 | 0 | 0 | 0 | Abril | 5 | 0 | 0 | 0 | 0
Abril | 6 | Iquique | A | 15.1742 | 0 | 0 | 0 | Abril | 6 | 0 | 0 | 0 | 0
Abril | 7 | Iquique | A | 15.7252 | 14.6 | 14.6 | 0 | Abril | 7 | 0 | 0 | 0 | 0
Abril | 8 | Iquique | A | 16.7132 | 186.4667 | 113.0333 | 73.4333 | Abril | 8 | 0 | 0 | 0 | 0
Abril | 9 | Iquique | A | 17.7962 | 355.8667 | 166.2667 | 189.6 | Abril | 9 | 0 | 0 | 0 | 0
Abril | 10 | Iquique | A | 18.8868 | 507.0667 | 220.9667 | 286.1 | Abril | 10 | 0 | 0 | 0 | 0
Abril | 11 | Iquique | A | 19.8026 | 608.3 | 277.6 | 330.7 | Abril | 11 | 0 | 0 | 0 | 0
Abril | 12 | Iquique | A | 20.536 | 664.8667 | 305.5 | 359.3667 | Abril | 12 | 0 | 0 | 0 | 0
Abril | 13 | Iquique | A | 21.0756 | 665.2333 | 311.5667 | 353.6667 | Abril | 13 | 0 | 0 | 0 | 0
Abril | 14 | Iquique | A | 21.3682 | 611.1 | 280.6 | 330.5 | Abril | 14 | 0 | 0 | 0 | 0
Abril | 15 | Iquique | A | 21.4442 | 520.2667 | 224.4333 | 295.8333 | Abril | 15 | 0 | 0 | 0 | 0
Abril | 16 | Iquique | A | 21.1706 | 360.0667 | 153.7667 | 206.3 | Abril | 16 | 0 | 0 | 0 | 0
Abril | 17 | Iquique | A | 20.5778 | 186.6667 | 113.3 | 73.3667 | Abril | 17 | 0 | 0 | 0 | 0
Abril | 18 | Iquique | A | 19.7722 | 13.6333 | 13.6333 | 0 | Abril | 18 | 0 | 0 | 0 | 0
Abril | 19 | Iquique | A | 19.263 | 0 | 0 | 0 | Abril | 19 | 0 | 0 | 0 | 0
Abril | 20 | Iquique | A | 18.7386 | 0 | 0 | 0 | Abril | 20 | 0 | 0 | 0 | 0
Abril | 21 | Iquique | A | 18.2256 | 0 | 0 | 0 | Abril | 21 | 0 | 0 | 0 | 0
Abril | 22 | Iquique | A | 17.7088 | 0 | 0 | 0 | Abril | 22 | 0 | 0 | 0 | 0
Abril | 23 | Iquique | A | 17.1844 | 0 | 0 | 0 | Abril | 23 | 0 | 0 | 0 | 0
Mayo | 0 | Iquique | A | 15.7257 | 0 | 0 | 0 | Mayo | 0 | 0 | 0 | 0 | 0
Mayo | 1 | Iquique | A | 15.3726 | 0 | 0 | 0 | Mayo | 1 | 0 | 0 | 0 | 0
Mayo | 2 | Iquique | A | 15.0343 | 0 | 0 | 0 | Mayo | 2 | 0 | 0 | 0 | 0
Mayo | 3 | Iquique | A | 14.8541 | 0 | 0 | 0 | Mayo | 3 | 0 | 0 | 0 | 0
Mayo | 4 | Iquique | A | 14.6739 | 0 | 0 | 0 | Mayo | 4 | 0 | 0 | 0 | 0
Mayo | 5 | Iquique | A | 14.5452 | 0 | 0 | 0 | Mayo | 5 | 0 | 0 | 0 | 0
Mayo | 6 | Iquique | A | 14.4202 | 0 | 0 | 0 | Mayo | 6 | 0 | 0 | 0 | 0
Mayo | 7 | Iquique | A | 14.6813 | 4.0645 | 4.0645 | 0 | Mayo | 7 | 0 | 0 | 0 | 0
Mayo | 8 | Iquique | A | 15.8507 | 130.3226 | 84.6129 | 45.7097 | Mayo | 8 | 0 | 0 | 0 | 0
Mayo | 9 | Iquique | A | 16.9061 | 281.7097 | 118.2903 | 163.4194 | Mayo | 9 | 0 | 0 | 0 | 0
Mayo | 10 | Iquique | A | 17.8586 | 407.0968 | 163.3548 | 243.7419 | Mayo | 10 | 0 | 0 | 0 | 0
Mayo | 11 | Iquique | A | 18.6308 | 509.2258 | 211.9032 | 297.3226 | Mayo | 11 | 0 | 0 | 0 | 0
Mayo | 12 | Iquique | A | 19.267 | 575.8387 | 239.0323 | 336.8065 | Mayo | 12 | 0 | 0 | 0 | 0
Mayo | 13 | Iquique | A | 19.6421 | 568.8065 | 241.4194 | 327.3871 | Mayo | 13 | 0 | 0 | 0 | 0
Mayo | 14 | Iquique | A | 19.8002 | 514.6452 | 216.5806 | 298.0645 | Mayo | 14 | 0 | 0 | 0 | 0
Mayo | 15 | Iquique | A | 19.6789 | 417.5806 | 166.4839 | 251.0968 | Mayo | 15 | 0 | 0 | 0 | 0
Mayo | 16 | Iquique | A | 19.2486 | 277.4194 | 116.2903 | 161.129 | Mayo | 16 | 0 | 0 | 0 | 0
Mayo | 17 | Iquique | A | 18.6014 | 130.129 | 84.6452 | 45.4839 | Mayo | 17 | 0 | 0 | 0 | 0
Mayo | 18 | Iquique | A | 17.899 | 3.3226 | 3.3226 | 0 | Mayo | 18 | 0 | 0 | 0 | 0
Mayo | 19 | Iquique | A | 17.5129 | 0 | 0 | 0 | Mayo | 19 | 0 | 0 | 0 | 0
Mayo | 20 | Iquique | A | 17.1304 | 0 | 0 | 0 | Mayo | 20 | 0 | 0 | 0 | 0
Mayo | 21 | Iquique | A | 16.7443 | 0 | 0 | 0 | Mayo | 21 | 0 | 0 | 0 | 0
Mayo | 22 | Iquique | A | 16.3729 | 0 | 0 | 0 | Mayo | 22 | 0 | 0 | 0 | 0
Mayo | 23 | Iquique | A | 15.9941 | 0 | 0 | 0 | Mayo | 23 | 0 | 0 | 0 | 0
Junio | 0 | Iquique | A | 14.7423 | 0 | 0 | 0 | Junio | 0 | 0 | 0 | 0 | 0
Junio | 1 | Iquique | A | 14.4485 | 0 | 0 | 0 | Junio | 1 | 0 | 0 | 0 | 0
Junio | 2 | Iquique | A | 14.1588 | 0 | 0 | 0 | Junio | 2 | 0 | 0 | 0 | 0
Junio | 3 | Iquique | A | 14.0283 | 0 | 0 | 0 | Junio | 3 | 0 | 0 | 0 | 0
Junio | 4 | Iquique | A | 13.8773 | 0 | 0 | 0 | Junio | 4 | 0 | 0 | 0 | 0
Junio | 5 | Iquique | A | 13.7835 | 0 | 0 | 0 | Junio | 5 | 0 | 0 | 0 | 0
Junio | 6 | Iquique | A | 13.6692 | 0 | 0 | 0 | Junio | 6 | 0 | 0 | 0 | 0
Junio | 7 | Iquique | A | 13.7998 | 1.9333 | 1.9333 | 0 | Junio | 7 | 0 | 0 | 0 | 0
Junio | 8 | Iquique | A | 14.7341 | 99 | 65.4333 | 33.5667 | Junio | 8 | 0 | 0 | 0 | 0
Junio | 9 | Iquique | A | 15.6848 | 230.1667 | 124.2 | 105.9667 | Junio | 9 | 0 | 0 | 0 | 0
Junio | 10 | Iquique | A | 16.5824 | 345.9333 | 187.3667 | 158.5667 | Junio | 10 | 0 | 0 | 0 | 0
Junio | 11 | Iquique | A | 17.3412 | 436.6 | 225.7667 | 210.8333 | Junio | 11 | 0 | 0 | 0 | 0
Junio | 12 | Iquique | A | 17.8553 | 476.0667 | 256.6 | 219.4667 | Junio | 12 | 0 | 0 | 0 | 0
Junio | 13 | Iquique | A | 18.1572 | 476.7667 | 256.1333 | 220.6333 | Junio | 13 | 0 | 0 | 0 | 0
Junio | 14 | Iquique | A | 18.2388 | 448.3333 | 238.8 | 209.5333 | Junio | 14 | 0 | 0 | 0 | 0
Junio | 15 | Iquique | A | 18.1613 | 352.8667 | 196.1333 | 156.7333 | Junio | 15 | 0 | 0 | 0 | 0
Junio | 16 | Iquique | A | 17.8186 | 226.6667 | 129.4 | 97.2667 | Junio | 16 | 0 | 0 | 0 | 0
Junio | 17 | Iquique | A | 17.2352 | 93.8 | 64.6667 | 29.1333 | Junio | 17 | 0 | 0 | 0 | 0
Junio | 18 | Iquique | A | 16.6436 | 1.8667 | 1.8667 | 0 | Junio | 18 | 0 | 0 | 0 | 0
Junio | 19 | Iquique | A | 16.3131 | 0 | 0 | 0 | Junio | 19 | 0 | 0 | 0 | 0
Junio | 20 | Iquique | A | 15.9908 | 0 | 0 | 0 | Junio | 20 | 0 | 0 | 0 | 0
Junio | 21 | Iquique | A | 15.6725 | 0 | 0 | 0 | Junio | 21 | 0 | 0 | 0 | 0
Junio | 22 | Iquique | A | 15.3543 | 0 | 0 | 0 | Junio | 22 | 0 | 0 | 0 | 0
Junio | 23 | Iquique | A | 15.0156 | 0 | 0 | 0 | Junio | 23 | 0 | 0 | 0 | 0
Julio | 0 | Iquique | A | 14.1198 | 0 | 0 | 0 | Julio | 0 | 0 | 0 | 0 | 0
Julio | 1 | Iquique | A | 13.8302 | 0 | 0 | 0 | Julio | 1 | 0 | 0 | 0 | 0
Julio | 2 | Iquique | A | 13.5492 | 0 | 0 | 0 | Julio | 2 | 0 | 0 | 0 | 0
Julio | 3 | Iquique | A | 13.3746 | 0 | 0 | 0 | Julio | 3 | 0 | 0 | 0 | 0
Julio | 4 | Iquique | A | 13.2213 | 0 | 0 | 0 | Julio | 4 | 0 | 0 | 0 | 0
Julio | 5 | Iquique | A | 13.1319 | 0 | 0 | 0 | Julio | 5 | 0 | 0 | 0 | 0
Julio | 6 | Iquique | A | 13.0297 | 0 | 0 | 0 | Julio | 6 | 0 | 0 | 0 | 0
Julio | 7 | Iquique | A | 13.1106 | 2.3548 | 2.3548 | 0 | Julio | 7 | 0 | 0 | 0 | 0
Julio | 8 | Iquique | A | 13.9069 | 107.4194 | 75.9032 | 31.5161 | Julio | 8 | 0 | 0 | 0 | 0
Julio | 9 | Iquique | A | 14.7329 | 249.5161 | 138.5806 | 110.9355 | Julio | 9 | 0 | 0 | 0 | 0
Julio | 10 | Iquique | A | 15.4824 | 368.2903 | 193.6129 | 174.6774 | Julio | 10 | 0 | 0 | 0 | 0
Julio | 11 | Iquique | A | 16.1722 | 463.7097 | 246.4839 | 217.2258 | Julio | 11 | 0 | 0 | 0 | 0
Julio | 12 | Iquique | A | 16.7811 | 506.8387 | 273.7742 | 233.0645 | Julio | 12 | 0 | 0 | 0 | 0
Julio | 13 | Iquique | A | 17.2026 | 495.2258 | 276.4516 | 218.7742 | Julio | 13 | 0 | 0 | 0 | 0
Julio | 14 | Iquique | A | 17.4624 | 444.7742 | 250.0968 | 194.6774 | Julio | 14 | 0 | 0 | 0 | 0
Julio | 15 | Iquique | A | 17.5262 | 353.2581 | 189.1613 | 164.0968 | Julio | 15 | 0 | 0 | 0 | 0
Julio | 16 | Iquique | A | 17.2537 | 235.0968 | 132.5161 | 102.5806 | Julio | 16 | 0 | 0 | 0 | 0
Julio | 17 | Iquique | A | 16.7385 | 98.0645 | 69.2581 | 28.8065 | Julio | 17 | 0 | 0 | 0 | 0
Julio | 18 | Iquique | A | 16.1466 | 2 | 2 | 0 | Julio | 18 | 0 | 0 | 0 | 0
Julio | 19 | Iquique | A | 15.806 | 0 | 0 | 0 | Julio | 19 | 0 | 0 | 0 | 0
Julio | 20 | Iquique | A | 15.4696 | 0 | 0 | 0 | Julio | 20 | 0 | 0 | 0 | 0
Julio | 21 | Iquique | A | 15.1502 | 0 | 0 | 0 | Julio | 21 | 0 | 0 | 0 | 0
Julio | 22 | Iquique | A | 14.8011 | 0 | 0 | 0 | Julio | 22 | 0 | 0 | 0 | 0
Julio | 23 | Iquique | A | 14.4647 | 0 | 0 | 0 | Julio | 23 | 0 | 0 | 0 | 0
Agosto | 0 | Iquique | A | 14.1479 | 0 | 0 | 0 | Agosto | 0 | 0 | 0 | 0 | 0
Agosto | 1 | Iquique | A | 13.8363 | 0 | 0 | 0 | Agosto | 1 | 0 | 0 | 0 | 0
Agosto | 2 | Iquique | A | 13.5202 | 0 | 0 | 0 | Agosto | 2 | 0 | 0 | 0 | 0
Agosto | 3 | Iquique | A | 13.36 | 0 | 0 | 0 | Agosto | 3 | 0 | 0 | 0 | 0
Agosto | 4 | Iquique | A | 13.1908 | 0 | 0 | 0 | Agosto | 4 | 0 | 0 | 0 | 0
Agosto | 5 | Iquique | A | 13.084 | 0 | 0 | 0 | Agosto | 5 | 0 | 0 | 0 | 0
Agosto | 6 | Iquique | A | 12.9905 | 0 | 0 | 0 | Agosto | 6 | 0 | 0 | 0 | 0
Agosto | 7 | Iquique | A | 13.2309 | 6.5806 | 6.5806 | 0 | Agosto | 7 | 0 | 0 | 0 | 0
Agosto | 8 | Iquique | A | 14.0633 | 124.2581 | 86 | 38.2581 | Agosto | 8 | 0 | 0 | 0 | 0
Agosto | 9 | Iquique | A | 14.878 | 253.6129 | 144.0645 | 109.5484 | Agosto | 9 | 0 | 0 | 0 | 0
Agosto | 10 | Iquique | A | 15.6748 | 358.1935 | 205.4839 | 152.7097 | Agosto | 10 | 0 | 0 | 0 | 0
Agosto | 11 | Iquique | A | 16.3692 | 450.6129 | 250.9032 | 199.7097 | Agosto | 11 | 0 | 0 | 0 | 0
Agosto | 12 | Iquique | A | 16.8901 | 499.3548 | 273.9355 | 225.4194 | Agosto | 12 | 0 | 0 | 0 | 0
Agosto | 13 | Iquique | A | 17.2729 | 519.2258 | 277.1613 | 242.0645 | Agosto | 13 | 0 | 0 | 0 | 0
Agosto | 14 | Iquique | A | 17.4866 | 478.7742 | 250 | 228.7742 | Agosto | 14 | 0 | 0 | 0 | 0
Agosto | 15 | Iquique | A | 17.4866 | 404.6452 | 207.4194 | 197.2258 | Agosto | 15 | 0 | 0 | 0 | 0
Agosto | 16 | Iquique | A | 17.2418 | 269.8065 | 148.6129 | 121.1935 | Agosto | 16 | 0 | 0 | 0 | 0
Agosto | 17 | Iquique | A | 16.7521 | 131.9355 | 88.7419 | 43.1935 | Agosto | 17 | 0 | 0 | 0 | 0
Agosto | 18 | Iquique | A | 16.16 | 9 | 9 | 0 | Agosto | 18 | 0 | 0 | 0 | 0
Agosto | 19 | Iquique | A | 15.8128 | 0 | 0 | 0 | Agosto | 19 | 0 | 0 | 0 | 0
Agosto | 20 | Iquique | A | 15.4656 | 0 | 0 | 0 | Agosto | 20 | 0 | 0 | 0 | 0
Agosto | 21 | Iquique | A | 15.1094 | 0 | 0 | 0 | Agosto | 21 | 0 | 0 | 0 | 0
Agosto | 22 | Iquique | A | 14.7578 | 0 | 0 | 0 | Agosto | 22 | 0 | 0 | 0 | 0
Agosto | 23 | Iquique | A | 14.4283 | 0 | 0 | 0 | Agosto | 23 | 0 | 0 | 0 | 0
Septiembre | 0 | Iquique | A | 14.7227 | 0 | 0 | 0 | Septiembre | 0 | 0 | 0 | 0 | 0
Septiembre | 1 | Iquique | A | 14.3608 | 0 | 0 | 0 | Septiembre | 1 | 0 | 0 | 0 | 0
Septiembre | 2 | Iquique | A | 14.0035 | 0 | 0 | 0 | Septiembre | 2 | 0 | 0 | 0 | 0
Septiembre | 3 | Iquique | A | 13.8225 | 0 | 0 | 0 | Septiembre | 3 | 0 | 0 | 0 | 0
Septiembre | 4 | Iquique | A | 13.6137 | 0 | 0 | 0 | Septiembre | 4 | 0 | 0 | 0 | 0
Septiembre | 5 | Iquique | A | 13.4792 | 0 | 0 | 0 | Septiembre | 5 | 0 | 0 | 0 | 0
Septiembre | 6 | Iquique | A | 13.4931 | 0 | 0 | 0 | Septiembre | 6 | 0 | 0 | 0 | 0
Septiembre | 7 | Iquique | A | 14.1473 | 27.1667 | 22.6667 | 4.5 | Septiembre | 7 | 0 | 0 | 0 | 0
Septiembre | 8 | Iquique | A | 15.0382 | 196.5 | 110.7333 | 85.7667 | Septiembre | 8 | 0 | 0 | 0 | 0
Septiembre | 9 | Iquique | A | 15.9523 | 358.8667 | 157.6 | 201.2667 | Septiembre | 9 | 0 | 0 | 0 | 0
Septiembre | 10 | Iquique | A | 16.7736 | 502.3667 | 225.8333 | 276.5333 | Septiembre | 10 | 0 | 0 | 0 | 0
Septiembre | 11 | Iquique | A | 17.4278 | 597.3333 | 274.5 | 322.8333 | Septiembre | 11 | 0 | 0 | 0 | 0
Septiembre | 12 | Iquique | A | 17.9521 | 618.8333 | 295.8 | 323.0333 | Septiembre | 12 | 0 | 0 | 0 | 0
Septiembre | 13 | Iquique | A | 18.2909 | 661.1 | 307.3667 | 353.7333 | Septiembre | 13 | 0 | 0 | 0 | 0
Septiembre | 14 | Iquique | A | 18.444 | 641.4 | 280.9667 | 360.4333 | Septiembre | 14 | 0 | 0 | 0 | 0
Septiembre | 15 | Iquique | A | 18.4161 | 546.7667 | 226.5333 | 320.2333 | Septiembre | 15 | 0 | 0 | 0 | 0
Septiembre | 16 | Iquique | A | 18.147 | 368.1667 | 151.8 | 216.3667 | Septiembre | 16 | 0 | 0 | 0 | 0
Septiembre | 17 | Iquique | A | 17.6505 | 213.1333 | 111.5 | 101.6333 | Septiembre | 17 | 0 | 0 | 0 | 0
Septiembre | 18 | Iquique | A | 17.0241 | 39.8667 | 31.2667 | 8.6 | Septiembre | 18 | 0 | 0 | 0 | 0
Septiembre | 19 | Iquique | A | 16.6158 | 0 | 0 | 0 | Septiembre | 19 | 0 | 0 | 0 | 0
Septiembre | 20 | Iquique | A | 16.1982 | 0 | 0 | 0 | Septiembre | 20 | 0 | 0 | 0 | 0
Septiembre | 21 | Iquique | A | 15.8038 | 0 | 0 | 0 | Septiembre | 21 | 0 | 0 | 0 | 0
Septiembre | 22 | Iquique | A | 15.4187 | 0 | 0 | 0 | Septiembre | 22 | 0 | 0 | 0 | 0
Septiembre | 23 | Iquique | A | 15.0104 | 0 | 0 | 0 | Septiembre | 23 | 0 | 0 | 0 | 0
Octubre | 0 | Iquique | A | 15.3843 | 0 | 0 | 0 | Octubre | 0 | 0 | 0 | 0 | 0
Octubre | 1 | Iquique | A | 15.0254 | 0 | 0 | 0 | Octubre | 1 | 0 | 0 | 0 | 0
Octubre | 2 | Iquique | A | 14.6321 | 0 | 0 | 0 | Octubre | 2 | 0 | 0 | 0 | 0
Octubre | 3 | Iquique | A | 14.4551 | 0 | 0 | 0 | Octubre | 3 | 0 | 0 | 0 | 0
Octubre | 4 | Iquique | A | 14.2388 | 0 | 0 | 0 | Octubre | 4 | 0 | 0 | 0 | 0
Octubre | 5 | Iquique | A | 14.0962 | 0 | 0 | 0 | Octubre | 5 | 0 | 0 | 0 | 0
Octubre | 6 | Iquique | A | 14.2683 | 0.54839 | 0.54839 | 0 | Octubre | 6 | 0 | 0 | 0 | 0
Octubre | 7 | Iquique | A | 15.2564 | 98.7097 | 48.3548 | 50.3548 | Octubre | 7 | 0 | 0 | 0 | 0
Octubre | 8 | Iquique | A | 16.3626 | 284.9355 | 110.4516 | 174.4839 | Octubre | 8 | 0 | 0 | 0 | 0
Octubre | 9 | Iquique | A | 17.3655 | 492.3226 | 176.1935 | 316.129 | Octubre | 9 | 0 | 0 | 0 | 0
Octubre | 10 | Iquique | A | 18.27 | 659.7742 | 233.9032 | 425.871 | Octubre | 10 | 0 | 0 | 0 | 0
Octubre | 11 | Iquique | A | 18.8796 | 772.5161 | 285.2581 | 487.2581 | Octubre | 11 | 0 | 0 | 0 | 0
Octubre | 12 | Iquique | A | 19.3221 | 747.871 | 327.4839 | 420.3871 | Octubre | 12 | 0 | 0 | 0 | 0
Octubre | 13 | Iquique | A | 19.5826 | 765.129 | 343.5161 | 421.6129 | Octubre | 13 | 0 | 0 | 0 | 0
Octubre | 14 | Iquique | A | 19.6957 | 718.5806 | 304.6452 | 413.9355 | Octubre | 14 | 0 | 0 | 0 | 0
Octubre | 15 | Iquique | A | 19.6121 | 603.9032 | 245.7419 | 358.1613 | Octubre | 15 | 0 | 0 | 0 | 0
Octubre | 16 | Iquique | A | 19.3073 | 431.9355 | 163.9032 | 268.0323 | Octubre | 16 | 0 | 0 | 0 | 0
Octubre | 17 | Iquique | A | 18.742 | 273.3548 | 105.0645 | 168.2903 | Octubre | 17 | 0 | 0 | 0 | 0
Octubre | 18 | Iquique | A | 18.0488 | 98.4839 | 46.4839 | 52 | Octubre | 18 | 0 | 0 | 0 | 0
Octubre | 19 | Iquique | A | 17.5916 | 0.70968 | 0.70968 | 0 | Octubre | 19 | 0 | 0 | 0 | 0
Octubre | 20 | Iquique | A | 17.1344 | 0 | 0 | 0 | Octubre | 20 | 0 | 0 | 0 | 0
Octubre | 21 | Iquique | A | 16.6575 | 0 | 0 | 0 | Octubre | 21 | 0 | 0 | 0 | 0
Octubre | 22 | Iquique | A | 16.2102 | 0 | 0 | 0 | Octubre | 22 | 0 | 0 | 0 | 0
Octubre | 23 | Iquique | A | 15.7579 | 0 | 0 | 0 | Octubre | 23 | 0 | 0 | 0 | 0
Noviembre | 0 | Iquique | A | 16.4093 | 0 | 0 | 0 | Noviembre | 0 | 0 | 0 | 0 | 0
Noviembre | 1 | Iquique | A | 15.8957 | 0 | 0 | 0 | Noviembre | 1 | 0 | 0 | 0 | 0
Noviembre | 2 | Iquique | A | 15.6173 | 0 | 0 | 0 | Noviembre | 2 | 0 | 0 | 0 | 0
Noviembre | 3 | Iquique | A | 15.3628 | 0 | 0 | 0 | Noviembre | 3 | 0 | 0 | 0 | 0
Noviembre | 4 | Iquique | A | 15.1612 | 0 | 0 | 0 | Noviembre | 4 | 0 | 0 | 0 | 0
Noviembre | 5 | Iquique | A | 15.1037 | 0 | 0 | 0 | Noviembre | 5 | 0 | 0 | 0 | 0
Noviembre | 6 | Iquique | A | 15.5165 | 3.6 | 3.6 | 0 | Noviembre | 6 | 0 | 0 | 0 | 0
Noviembre | 7 | Iquique | A | 16.4573 | 153.9667 | 92.4667 | 61.5 | Noviembre | 7 | 0 | 0 | 0 | 0
Noviembre | 8 | Iquique | A | 17.5228 | 356.9333 | 125.3 | 231.6333 | Noviembre | 8 | 0 | 0 | 0 | 0
Noviembre | 9 | Iquique | A | 18.5693 | 569.3667 | 188.6 | 380.7667 | Noviembre | 9 | 0 | 0 | 0 | 0
Noviembre | 10 | Iquique | A | 19.5052 | 725.6667 | 247.8 | 477.8667 | Noviembre | 10 | 0 | 0 | 0 | 0
Noviembre | 11 | Iquique | A | 20.2252 | 838.5333 | 297.4333 | 541.1 | Noviembre | 11 | 0 | 0 | 0 | 0
Noviembre | 12 | Iquique | A | 20.7917 | 857.4333 | 338.6 | 518.8333 | Noviembre | 12 | 0 | 0 | 0 | 0
Noviembre | 13 | Iquique | A | 21.2092 | 852.2333 | 332.8 | 519.4333 | Noviembre | 13 | 0 | 0 | 0 | 0
Noviembre | 14 | Iquique | A | 21.4444 | 788.3333 | 291.7 | 496.6333 | Noviembre | 14 | 0 | 0 | 0 | 0
Noviembre | 15 | Iquique | A | 21.4685 | 690.6333 | 244.1667 | 446.4667 | Noviembre | 15 | 0 | 0 | 0 | 0
Noviembre | 16 | Iquique | A | 21.1997 | 529.5333 | 181.7333 | 347.8 | Noviembre | 16 | 0 | 0 | 0 | 0
Noviembre | 17 | Iquique | A | 20.6621 | 338.5 | 118.5667 | 219.9333 | Noviembre | 17 | 0 | 0 | 0 | 0
Noviembre | 18 | Iquique | A | 19.9132 | 143.0667 | 85.5333 | 57.5333 | Noviembre | 18 | 0 | 0 | 0 | 0
Noviembre | 19 | Iquique | A | 19.2989 | 3.5333 | 3.5333 | 0 | Noviembre | 19 | 0 | 0 | 0 | 0
Noviembre | 20 | Iquique | A | 18.6893 | 0 | 0 | 0 | Noviembre | 20 | 0 | 0 | 0 | 0
Noviembre | 21 | Iquique | A | 18.0701 | 0 | 0 | 0 | Noviembre | 21 | 0 | 0 | 0 | 0
Noviembre | 22 | Iquique | A | 17.4556 | 0 | 0 | 0 | Noviembre | 22 | 0 | 0 | 0 | 0
Noviembre | 23 | Iquique | A | 16.8413 | 0 | 0 | 0 | Noviembre | 23 | 0 | 0 | 0 | 0
Diciembre | 0 | Iquique | A | 17.7285 | 0 | 0 | 0 | Diciembre | 0 | 0 | 0 | 0 | 0
Diciembre | 1 | Iquique | A | 17.2687 | 0 | 0 | 0 | Diciembre | 1 | 0 | 0 | 0 | 0
Diciembre | 2 | Iquique | A | 16.9091 | 0 | 0 | 0 | Diciembre | 2 | 0 | 0 | 0 | 0
Diciembre | 3 | Iquique | A | 16.6583 | 0 | 0 | 0 | Diciembre | 3 | 0 | 0 | 0 | 0
Diciembre | 4 | Iquique | A | 16.4493 | 0 | 0 | 0 | Diciembre | 4 | 0 | 0 | 0 | 0
Diciembre | 5 | Iquique | A | 16.3531 | 0 | 0 | 0 | Diciembre | 5 | 0 | 0 | 0 | 0
Diciembre | 6 | Iquique | A | 16.7126 | 7.1613 | 7.1613 | 0 | Diciembre | 6 | 0 | 0 | 0 | 0
Diciembre | 7 | Iquique | A | 17.7202 | 174.5484 | 101.7419 | 72.8065 | Diciembre | 7 | 0 | 0 | 0 | 0
Diciembre | 8 | Iquique | A | 18.803 | 392.129 | 121.6452 | 270.4839 | Diciembre | 8 | 0 | 0 | 0 | 0
Diciembre | 9 | Iquique | A | 19.8732 | 603.6452 | 168 | 435.6452 | Diciembre | 9 | 0 | 0 | 0 | 0
Diciembre | 10 | Iquique | A | 20.9225 | 778.7419 | 226.8387 | 551.9032 | Diciembre | 10 | 0 | 0 | 0 | 0
Diciembre | 11 | Iquique | A | 21.6458 | 891 | 279.7742 | 611.2258 | Diciembre | 11 | 0 | 0 | 0 | 0
Diciembre | 12 | Iquique | A | 22.2227 | 865.871 | 343.4194 | 522.4516 | Diciembre | 12 | 0 | 0 | 0 | 0
Diciembre | 13 | Iquique | A | 22.716 | 877.8065 | 349 | 528.8065 | Diciembre | 13 | 0 | 0 | 0 | 0
Diciembre | 14 | Iquique | A | 23.0212 | 822.871 | 308.6774 | 514.1935 | Diciembre | 14 | 0 | 0 | 0 | 0
Diciembre | 15 | Iquique | A | 23.1007 | 693.7097 | 262.4194 | 431.2903 | Diciembre | 15 | 0 | 0 | 0 | 0
Diciembre | 16 | Iquique | A | 22.8749 | 539.1935 | 198.3871 | 340.8065 | Diciembre | 16 | 0 | 0 | 0 | 0
Diciembre | 17 | Iquique | A | 22.3732 | 351.6774 | 134.9677 | 216.7097 | Diciembre | 17 | 0 | 0 | 0 | 0
Diciembre | 18 | Iquique | A | 21.6542 | 157.4516 | 97.1613 | 60.2903 | Diciembre | 18 | 0 | 0 | 0 | 0
Diciembre | 19 | Iquique | A | 20.8891 | 6.6774 | 6.6774 | 0 | Diciembre | 19 | 0 | 0 | 0 | 0
Diciembre | 20 | Iquique | A | 20.2495 | 0 | 0 | 0 | Diciembre | 20 | 0 | 0 | 0 | 0
Diciembre | 21 | Iquique | A | 19.5931 | 0 | 0 | 0 | Diciembre | 21 | 0 | 0 | 0 | 0
Diciembre | 22 | Iquique | A | 18.9493 | 0 | 0 | 0 | Diciembre | 22 | 0 | 0 | 0 | 0
Diciembre | 23 | Iquique | A | 18.3055 | 0 | 0 | 0 | Diciembre | 23 | 0 | 0 | 0 | 0
Enero | 0 | Copiapo | B | 14.4372 | 0 | 0 | 0
Enero | 1 | Copiapo | B | 13.4269 | 0 | 0 | 0
Enero | 2 | Copiapo | B | 12.8824 | 0 | 0 | 0
Enero | 3 | Copiapo | B | 12.3604 | 0 | 0 | 0
Enero | 4 | Copiapo | B | 11.9563 | 0 | 0 | 0
Enero | 5 | Copiapo | B | 12.1808 | 0 | 0 | 0
Enero | 6 | Copiapo | B | 14.3474 | 12.4516 | 12.4516 | 0
Enero | 7 | Copiapo | B | 16.7329 | 191.2903 | 108.871 | 82.4194
Enero | 8 | Copiapo | B | 19.2194 | 397.9355 | 135 | 262.9355
Enero | 9 | Copiapo | B | 21.4702 | 607.3548 | 183.8387 | 423.5161
Enero | 10 | Copiapo | B | 23.4683 | 770.9677 | 235.3548 | 535.6129
Enero | 11 | Copiapo | B | 24.8435 | 891.2581 | 282.8387 | 608.4194
Enero | 12 | Copiapo | B | 25.8987 | 876.8387 | 344.1613 | 532.6774
Enero | 13 | Copiapo | B | 26.4937 | 883.5161 | 350.6774 | 532.8387
Enero | 14 | Copiapo | B | 26.6396 | 819.2903 | 310.6129 | 508.6774
Enero | 15 | Copiapo | B | 26.2972 | 707.3226 | 266.7742 | 440.5484
Enero | 16 | Copiapo | B | 25.3823 | 548.1613 | 207.0968 | 341.0645
Enero | 17 | Copiapo | B | 23.9342 | 371.0645 | 146.6774 | 224.3871
Enero | 18 | Copiapo | B | 22.1774 | 180.2258 | 107.6774 | 72.5484
Enero | 19 | Copiapo | B | 20.8247 | 13 | 13 | 0
Enero | 20 | Copiapo | B | 19.4663 | 0 | 0 | 0
Enero | 21 | Copiapo | B | 18.1136 | 0 | 0 | 0
Enero | 22 | Copiapo | B | 16.7665 | 0 | 0 | 0
Enero | 23 | Copiapo | B | 15.4026 | 0 | 0 | 0
Febrero | 0 | Copiapo | B | 14.0902 | 0 | 0 | 0
Febrero | 1 | Copiapo | B | 13.0652 | 0 | 0 | 0
Febrero | 2 | Copiapo | B | 12.5089 | 0 | 0 | 0
Febrero | 3 | Copiapo | B | 11.9714 | 0 | 0 | 0
Febrero | 4 | Copiapo | B | 11.5964 | 0 | 0 | 0
Febrero | 5 | Copiapo | B | 11.6027 | 0 | 0 | 0
Febrero | 6 | Copiapo | B | 13.4089 | 4.0714 | 4.0714 | 0
Febrero | 7 | Copiapo | B | 15.8089 | 143.7143 | 85.1429 | 58.5714
Febrero | 8 | Copiapo | B | 18.3464 | 350.3571 | 130.9643 | 219.3929
Febrero | 9 | Copiapo | B | 20.6902 | 555.6071 | 193.8929 | 361.7143
Febrero | 10 | Copiapo | B | 22.7214 | 714.1786 | 247.3571 | 466.8214
Febrero | 11 | Copiapo | B | 24.2839 | 823.4286 | 305.5714 | 517.8571
Febrero | 12 | Copiapo | B | 25.4714 | 852.8571 | 340.0714 | 512.7857
Febrero | 13 | Copiapo | B | 26.1339 | 864.8214 | 347.1071 | 517.7143
Febrero | 14 | Copiapo | B | 26.3652 | 791.3929 | 315.25 | 476.1429
Febrero | 15 | Copiapo | B | 26.0402 | 686.0357 | 261.7857 | 424.25
Febrero | 16 | Copiapo | B | 25.0277 | 515.1071 | 198.9643 | 316.1429
Febrero | 17 | Copiapo | B | 23.4777 | 322.9643 | 131.1071 | 191.8571
Febrero | 18 | Copiapo | B | 21.7152 | 129.1429 | 80.2857 | 48.8571
Febrero | 19 | Copiapo | B | 20.3589 | 2.8929 | 2.8929 | 0
Febrero | 20 | Copiapo | B | 19.0027 | 0 | 0 | 0
Febrero | 21 | Copiapo | B | 17.6402 | 0 | 0 | 0
Febrero | 22 | Copiapo | B | 16.2777 | 0 | 0 | 0
Febrero | 23 | Copiapo | B | 14.9089 | 0 | 0 | 0
Marzo | 0 | Copiapo | B | 13.0689 | 0 | 0 | 0
Marzo | 1 | Copiapo | B | 12.081 | 0 | 0 | 0
Marzo | 2 | Copiapo | B | 11.3907 | 0 | 0 | 0
Marzo | 3 | Copiapo | B | 10.8911 | 0 | 0 | 0
Marzo | 4 | Copiapo | B | 10.4645 | 0 | 0 | 0
Marzo | 5 | Copiapo | B | 10.3186 | 0 | 0 | 0
Marzo | 6 | Copiapo | B | 11.4075 | 0.12903 | 0.12903 | 0
Marzo | 7 | Copiapo | B | 13.8828 | 67.7097 | 40.4194 | 27.2903
Marzo | 8 | Copiapo | B | 16.6556 | 264.0968 | 104.7742 | 159.3226
Marzo | 9 | Copiapo | B | 19.0972 | 475.1613 | 130.0968 | 345.0645
Marzo | 10 | Copiapo | B | 21.3536 | 623.0968 | 185.3226 | 437.7742
Marzo | 11 | Copiapo | B | 22.7961 | 755.7419 | 253.7097 | 502.0323
Marzo | 12 | Copiapo | B | 23.885 | 725.871 | 285.5484 | 440.3226
Marzo | 13 | Copiapo | B | 24.5361 | 735.0645 | 301.3548 | 433.7097
Marzo | 14 | Copiapo | B | 24.6932 | 689.0323 | 275.129 | 413.9032
Marzo | 15 | Copiapo | B | 24.233 | 586.2903 | 215.3548 | 370.9355
Marzo | 16 | Copiapo | B | 23.1328 | 436.2903 | 155.3548 | 280.9355
Marzo | 17 | Copiapo | B | 21.4378 | 254.4194 | 114.8387 | 139.5806
Marzo | 18 | Copiapo | B | 19.9447 | 66.5806 | 41.5806 | 25
Marzo | 19 | Copiapo | B | 18.7379 | 0.22581 | 0.22581 | 0
Marzo | 20 | Copiapo | B | 17.4975 | 0 | 0 | 0
Marzo | 21 | Copiapo | B | 16.2851 | 0 | 0 | 0
Marzo | 22 | Copiapo | B | 15.039 | 0 | 0 | 0
Marzo | 23 | Copiapo | B | 13.793 | 0 | 0 | 0
Abril | 0 | Copiapo | B | 11.6928 | 0 | 0 | 0
Abril | 1 | Copiapo | B | 10.7578 | 0 | 0 | 0
Abril | 2 | Copiapo | B | 9.8228 | 0 | 0 | 0
Abril | 3 | Copiapo | B | 9.3388 | 0 | 0 | 0
Abril | 4 | Copiapo | B | 8.8383 | 0 | 0 | 0
Abril | 5 | Copiapo | B | 8.5193 | 0 | 0 | 0
Abril | 6 | Copiapo | B | 8.8053 | 0 | 0 | 0
Abril | 7 | Copiapo | B | 11.3133 | 9.8667 | 9.8667 | 0
Abril | 8 | Copiapo | B | 13.9478 | 159.1333 | 95.6667 | 63.4667
Abril | 9 | Copiapo | B | 16.4228 | 317.2667 | 134.3 | 182.9667
Abril | 10 | Copiapo | B | 18.5623 | 452.9667 | 181.8 | 271.1667
Abril | 11 | Copiapo | B | 20.3883 | 554 | 217.8 | 336.2
Abril | 12 | Copiapo | B | 21.6643 | 629.1333 | 247.9667 | 381.1667
Abril | 13 | Copiapo | B | 22.3298 | 627.6333 | 255.1 | 372.5333
Abril | 14 | Copiapo | B | 22.3848 | 555.4 | 228.8 | 326.6
Abril | 15 | Copiapo | B | 21.7138 | 446.9333 | 178.4 | 268.5333
Abril | 16 | Copiapo | B | 20.3223 | 303.5333 | 123.4333 | 180.1
Abril | 17 | Copiapo | B | 18.4908 | 152.7667 | 92 | 60.7667
Abril | 18 | Copiapo | B | 17.4568 | 10.2 | 10.2 | 0
Abril | 19 | Copiapo | B | 16.4283 | 0 | 0 | 0
Abril | 20 | Copiapo | B | 15.3778 | 0 | 0 | 0
Abril | 21 | Copiapo | B | 14.3548 | 0 | 0 | 0
Abril | 22 | Copiapo | B | 13.3208 | 0 | 0 | 0
Abril | 23 | Copiapo | B | 12.2758 | 0 | 0 | 0
Mayo | 0 | Copiapo | B | 9.5973 | 0 | 0 | 0
Mayo | 1 | Copiapo | B | 8.7313 | 0 | 0 | 0
Mayo | 2 | Copiapo | B | 7.8703 | 0 | 0 | 0
Mayo | 3 | Copiapo | B | 7.3892 | 0 | 0 | 0
Mayo | 4 | Copiapo | B | 6.9486 | 0 | 0 | 0
Mayo | 5 | Copiapo | B | 6.6295 | 0 | 0 | 0
Mayo | 6 | Copiapo | B | 6.665 | 0 | 0 | 0
Mayo | 7 | Copiapo | B | 8.5084 | 0.93548 | 0.93548 | 0
Mayo | 8 | Copiapo | B | 11.0913 | 91.9355 | 56.4839 | 35.4516
Mayo | 9 | Copiapo | B | 13.7553 | 237.871 | 113.1935 | 124.6774
Mayo | 10 | Copiapo | B | 16.0799 | 370.6452 | 167.3871 | 203.2581
Mayo | 11 | Copiapo | B | 17.9284 | 463.9032 | 201.6774 | 262.2258
Mayo | 12 | Copiapo | B | 19.3212 | 507.8387 | 222.2258 | 285.6129
Mayo | 13 | Copiapo | B | 20.1923 | 523.3871 | 233.9032 | 289.4839
Mayo | 14 | Copiapo | B | 20.3999 | 487.6452 | 202.0323 | 285.6129
Mayo | 15 | Copiapo | B | 19.7618 | 386.871 | 165.1935 | 221.6774
Mayo | 16 | Copiapo | B | 18.2627 | 254.5484 | 115.3871 | 139.1613
Mayo | 17 | Copiapo | B | 16.4496 | 101.8387 | 58.5484 | 43.2903
Mayo | 18 | Copiapo | B | 15.457 | 1.7419 | 1.7419 | 0
Mayo | 19 | Copiapo | B | 14.4339 | 0 | 0 | 0
Mayo | 20 | Copiapo | B | 13.4413 | 0 | 0 | 0
Mayo | 21 | Copiapo | B | 12.4486 | 0 | 0 | 0
Mayo | 22 | Copiapo | B | 11.4459 | 0 | 0 | 0
Mayo | 23 | Copiapo | B | 10.4431 | 0 | 0 | 0
Junio | 0 | Copiapo | B | 8.1412 | 0 | 0 | 0
Junio | 1 | Copiapo | B | 7.2262 | 0 | 0 | 0
Junio | 2 | Copiapo | B | 6.3162 | 0 | 0 | 0
Junio | 3 | Copiapo | B | 5.8733 | 0 | 0 | 0
Junio | 4 | Copiapo | B | 5.3964 | 0 | 0 | 0
Junio | 5 | Copiapo | B | 5.0995 | 0 | 0 | 0
Junio | 6 | Copiapo | B | 5.0849 | 0 | 0 | 0
Junio | 7 | Copiapo | B | 6.5838 | 0.033333 | 0.033333 | 0
Junio | 8 | Copiapo | B | 9.0172 | 67.2 | 38.9333 | 28.2667
Junio | 9 | Copiapo | B | 11.5235 | 197.5667 | 85.1333 | 112.4333
Junio | 10 | Copiapo | B | 13.8741 | 313.9 | 121.6667 | 192.2333
Junio | 11 | Copiapo | B | 16.0252 | 407.5 | 151.1667 | 256.3333
Junio | 12 | Copiapo | B | 17.602 | 486.5667 | 171.7667 | 314.8
Junio | 13 | Copiapo | B | 18.3953 | 495.1 | 186.2667 | 308.8333
Junio | 14 | Copiapo | B | 18.5899 | 426.6 | 175.3667 | 251.2333
Junio | 15 | Copiapo | B | 17.9573 | 348 | 126.2333 | 221.7667
Junio | 16 | Copiapo | B | 16.4242 | 225.7667 | 88.4 | 137.3667
Junio | 17 | Copiapo | B | 14.6674 | 78.6667 | 41.4 | 37.2667
Junio | 18 | Copiapo | B | 13.7184 | 0.4 | 0.4 | 0
Junio | 19 | Copiapo | B | 12.7742 | 0 | 0 | 0
Junio | 20 | Copiapo | B | 11.835 | 0 | 0 | 0
Junio | 21 | Copiapo | B | 10.9054 | 0 | 0 | 0
Junio | 22 | Copiapo | B | 9.9467 | 0 | 0 | 0
Junio | 23 | Copiapo | B | 9.0026 | 0 | 0 | 0
Julio | 0 | Copiapo | B | 7.3976 | 0 | 0 | 0
Julio | 1 | Copiapo | B | 6.4872 | 0 | 0 | 0
Julio | 2 | Copiapo | B | 5.5857 | 0 | 0 | 0
Julio | 3 | Copiapo | B | 5.1217 | 0 | 0 | 0
Julio | 4 | Copiapo | B | 4.6886 | 0 | 0 | 0
Julio | 5 | Copiapo | B | 4.3571 | 0 | 0 | 0
Julio | 6 | Copiapo | B | 4.3527 | 0 | 0 | 0
Julio | 7 | Copiapo | B | 6.0144 | 0.3871 | 0.3871 | 0
Julio | 8 | Copiapo | B | 8.5246 | 80.7419 | 40.8387 | 39.9032
Julio | 9 | Copiapo | B | 11.2469 | 220.7097 | 81.9032 | 138.8065
Julio | 10 | Copiapo | B | 13.7085 | 360.3226 | 116.4516 | 243.871
Julio | 11 | Copiapo | B | 15.7237 | 459.4516 | 152.5161 | 306.9355
Julio | 12 | Copiapo | B | 17.1335 | 511.8387 | 178.871 | 332.9677
Julio | 13 | Copiapo | B | 18.0748 | 509.9355 | 179.1613 | 330.7742
Julio | 14 | Copiapo | B | 18.362 | 485.4516 | 167.4194 | 318.0323
Julio | 15 | Copiapo | B | 17.6859 | 395.1613 | 131.9355 | 263.2258
Julio | 16 | Copiapo | B | 16.1126 | 248.7097 | 90.0645 | 158.6452
Julio | 17 | Copiapo | B | 14.2741 | 91.5806 | 45 | 46.5806
Julio | 18 | Copiapo | B | 13.293 | 0.77419 | 0.77419 | 0
Julio | 19 | Copiapo | B | 12.312 | 0 | 0 | 0
Julio | 20 | Copiapo | B | 11.3088 | 0 | 0 | 0
Julio | 21 | Copiapo | B | 10.2967 | 0 | 0 | 0
Julio | 22 | Copiapo | B | 9.3245 | 0 | 0 | 0
Julio | 23 | Copiapo | B | 8.3522 | 0 | 0 | 0
Agosto | 0 | Copiapo | B | 7.863 | 0 | 0 | 0
Agosto | 1 | Copiapo | B | 6.945 | 0 | 0 | 0
Agosto | 2 | Copiapo | B | 6.0363 | 0 | 0 | 0
Agosto | 3 | Copiapo | B | 5.5704 | 0 | 0 | 0
Agosto | 4 | Copiapo | B | 5.0952 | 0 | 0 | 0
Agosto | 5 | Copiapo | B | 4.7493 | 0 | 0 | 0
Agosto | 6 | Copiapo | B | 4.8738 | 0 | 0 | 0
Agosto | 7 | Copiapo | B | 7.2033 | 4.0968 | 4.0968 | 0
Agosto | 8 | Copiapo | B | 9.9803 | 139.3871 | 83.7097 | 55.6774
Agosto | 9 | Copiapo | B | 12.6281 | 312.2903 | 120.1613 | 192.129
Agosto | 10 | Copiapo | B | 15.0176 | 458.1935 | 165.8387 | 292.3548
Agosto | 11 | Copiapo | B | 16.8489 | 572.9032 | 200.2903 | 372.6129
Agosto | 12 | Copiapo | B | 18.1774 | 622.5806 | 206.9677 | 415.6129
Agosto | 13 | Copiapo | B | 18.9893 | 627.4839 | 209.5806 | 417.9032
Agosto | 14 | Copiapo | B | 19.1507 | 581.6129 | 189.5484 | 392.0645
Agosto | 15 | Copiapo | B | 18.4773 | 462.5161 | 150.8065 | 311.7097
Agosto | 16 | Copiapo | B | 16.9873 | 316.8387 | 112.8065 | 204.0323
Agosto | 17 | Copiapo | B | 15.0499 | 140.2581 | 83.129 | 57.129
Agosto | 18 | Copiapo | B | 14.0258 | 5 | 5 | 0
Agosto | 19 | Copiapo | B | 13.0017 | 0 | 0 | 0
Agosto | 20 | Copiapo | B | 11.9777 | 0 | 0 | 0
Agosto | 21 | Copiapo | B | 10.9582 | 0 | 0 | 0
Agosto | 22 | Copiapo | B | 9.9249 | 0 | 0 | 0
Agosto | 23 | Copiapo | B | 8.9009 | 0 | 0 | 0
Septiembre | 0 | Copiapo | B | 9.0824 | 0 | 0 | 0
Septiembre | 1 | Copiapo | B | 8.1349 | 0 | 0 | 0
Septiembre | 2 | Copiapo | B | 7.2938 | 0 | 0 | 0
Septiembre | 3 | Copiapo | B | 6.7872 | 0 | 0 | 0
Septiembre | 4 | Copiapo | B | 6.321 | 0 | 0 | 0
Septiembre | 5 | Copiapo | B | 6.0626 | 0 | 0 | 0
Septiembre | 6 | Copiapo | B | 6.7466 | 0 | 0 | 0
Septiembre | 7 | Copiapo | B | 9.3914 | 31.5667 | 23.4667 | 8.1
Septiembre | 8 | Copiapo | B | 11.9906 | 221.1 | 109.5333 | 111.5667
Septiembre | 9 | Copiapo | B | 14.4885 | 396.5667 | 123.3667 | 273.2
Septiembre | 10 | Copiapo | B | 16.6013 | 559.2667 | 175.5333 | 383.7333
Septiembre | 11 | Copiapo | B | 18.2936 | 663.1 | 213.6 | 449.5
Septiembre | 12 | Copiapo | B | 19.545 | 724.1 | 239.9 | 484.2
Septiembre | 13 | Copiapo | B | 20.3304 | 731.2333 | 236.3 | 494.9333
Septiembre | 14 | Copiapo | B | 20.6141 | 694.4667 | 221.9333 | 472.5333
Septiembre | 15 | Copiapo | B | 20.1885 | 592.9 | 173.6333 | 419.2667
Septiembre | 16 | Copiapo | B | 18.9674 | 437.1 | 122.3667 | 314.7333
Septiembre | 17 | Copiapo | B | 17.0978 | 239.0667 | 107.3667 | 131.7
Septiembre | 18 | Copiapo | B | 15.8362 | 35.7333 | 25.4 | 10.3333
Septiembre | 19 | Copiapo | B | 14.6202 | 0 | 0 | 0
Septiembre | 20 | Copiapo | B | 13.4245 | 0 | 0 | 0
Septiembre | 21 | Copiapo | B | 12.2085 | 0 | 0 | 0
Septiembre | 22 | Copiapo | B | 10.9976 | 0 | 0 | 0
Septiembre | 23 | Copiapo | B | 9.8322 | 0 | 0 | 0
Octubre | 0 | Copiapo | B | 9.6102 | 0 | 0 | 0
Octubre | 1 | Copiapo | B | 8.5125 | 0 | 0 | 0
Octubre | 2 | Copiapo | B | 7.9181 | 0 | 0 | 0
Octubre | 3 | Copiapo | B | 7.3451 | 0 | 0 | 0
Octubre | 4 | Copiapo | B | 6.9382 | 0 | 0 | 0
Octubre | 5 | Copiapo | B | 6.8953 | 0 | 0 | 0
Octubre | 6 | Copiapo | B | 8.4857 | 1.3226 | 1.3226 | 0
Octubre | 7 | Copiapo | B | 10.8526 | 116.7419 | 61.4194 | 55.3226
Octubre | 8 | Copiapo | B | 13.4818 | 313.7742 | 110.8065 | 202.9677
Octubre | 9 | Copiapo | B | 16.0146 | 520.4194 | 162.2903 | 358.129
Octubre | 10 | Copiapo | B | 18.2315 | 689 | 220.0323 | 468.9677
Octubre | 11 | Copiapo | B | 20.004 | 803.6774 | 276.3226 | 527.3548
Octubre | 12 | Copiapo | B | 21.2356 | 850.9032 | 302.3871 | 548.5161
Octubre | 13 | Copiapo | B | 21.9424 | 830.9677 | 305.4194 | 525.5484
Octubre | 14 | Copiapo | B | 22.2316 | 762.9032 | 267.5161 | 495.3871
Octubre | 15 | Copiapo | B | 21.921 | 665.4194 | 209.8387 | 455.5806
Octubre | 16 | Copiapo | B | 20.8608 | 498.8387 | 158.0323 | 340.8065
Octubre | 17 | Copiapo | B | 19.2222 | 304.8065 | 108.4516 | 196.3548
Octubre | 18 | Copiapo | B | 17.4337 | 114.9355 | 61.8065 | 53.129
Octubre | 19 | Copiapo | B | 16.0735 | 1.4839 | 1.4839 | 0
Octubre | 20 | Copiapo | B | 14.708 | 0 | 0 | 0
Octubre | 21 | Copiapo | B | 13.3479 | 0 | 0 | 0
Octubre | 22 | Copiapo | B | 11.9931 | 0 | 0 | 0
Octubre | 23 | Copiapo | B | 10.6277 | 0 | 0 | 0
Noviembre | 0 | Copiapo | B | 11.1882 | 0 | 0 | 0
Noviembre | 1 | Copiapo | B | 10.1927 | 0 | 0 | 0
Noviembre | 2 | Copiapo | B | 9.6262 | 0 | 0 | 0
Noviembre | 3 | Copiapo | B | 9.0872 | 0 | 0 | 0
Noviembre | 4 | Copiapo | B | 8.7077 | 0 | 0 | 0
Noviembre | 5 | Copiapo | B | 8.8562 | 0 | 0 | 0
Noviembre | 6 | Copiapo | B | 10.9187 | 9.0333 | 9.0333 | 0
Noviembre | 7 | Copiapo | B | 13.3222 | 171.0333 | 100.4 | 70.6333
Noviembre | 8 | Copiapo | B | 15.8247 | 374.2333 | 130 | 244.2333
Noviembre | 9 | Copiapo | B | 18.1512 | 580.2667 | 190.1 | 390.1667
Noviembre | 10 | Copiapo | B | 20.2247 | 745.2667 | 244.8333 | 500.4333
Noviembre | 11 | Copiapo | B | 21.6822 | 872.2 | 275.8333 | 596.3667
Noviembre | 12 | Copiapo | B | 22.7547 | 868.2 | 333.1333 | 535.0667
Noviembre | 13 | Copiapo | B | 23.3377 | 859.4667 | 344.9333 | 514.5333
Noviembre | 14 | Copiapo | B | 23.4532 | 786.9667 | 299.5667 | 487.4
Noviembre | 15 | Copiapo | B | 23.1012 | 673.8 | 259.2 | 414.6
Noviembre | 16 | Copiapo | B | 22.0782 | 520.8 | 195.9333 | 324.8667
Noviembre | 17 | Copiapo | B | 20.6207 | 333.1333 | 135.3667 | 197.7667
Noviembre | 18 | Copiapo | B | 18.8607 | 155.5333 | 93.6 | 61.9333
Noviembre | 19 | Copiapo | B | 17.5297 | 8.9 | 8.9 | 0
Noviembre | 20 | Copiapo | B | 16.2427 | 0 | 0 | 0
Noviembre | 21 | Copiapo | B | 14.9282 | 0 | 0 | 0
Noviembre | 22 | Copiapo | B | 13.6137 | 0 | 0 | 0
Noviembre | 23 | Copiapo | B | 12.3102 | 0 | 0 | 0
Diciembre | 0 | Copiapo | B | 12.9512 | 0 | 0 | 0
Diciembre | 1 | Copiapo | B | 11.9528 | 0 | 0 | 0
Diciembre | 2 | Copiapo | B | 11.4067 | 0 | 0 | 0
Diciembre | 3 | Copiapo | B | 10.8661 | 0 | 0 | 0
Diciembre | 4 | Copiapo | B | 10.469 | 0 | 0 | 0
Diciembre | 5 | Copiapo | B | 10.8054 | 0 | 0 | 0
Diciembre | 6 | Copiapo | B | 12.9512 | 17.3548 | 17.3548 | 0
Diciembre | 7 | Copiapo | B | 15.2239 | 196.871 | 116.6129 | 80.2581
Diciembre | 8 | Copiapo | B | 17.5075 | 395.3226 | 170.4516 | 224.871
Diciembre | 9 | Copiapo | B | 19.7305 | 586.6452 | 238.0645 | 348.5806
Diciembre | 10 | Copiapo | B | 21.6336 | 761.8065 | 291.4194 | 470.3871
Diciembre | 11 | Copiapo | B | 23.2222 | 876.9032 | 335.0645 | 541.8387
Diciembre | 12 | Copiapo | B | 24.4137 | 947.1935 | 374.1613 | 573.0323
Diciembre | 13 | Copiapo | B | 25.1529 | 944.2258 | 370.4516 | 573.7742
Diciembre | 14 | Copiapo | B | 25.4342 | 890 | 316.3226 | 573.6774
Diciembre | 15 | Copiapo | B | 25.2136 | 772.1935 | 280.2581 | 491.9355
Diciembre | 16 | Copiapo | B | 24.3255 | 603.3871 | 224.7097 | 378.6774
Diciembre | 17 | Copiapo | B | 22.9133 | 409.871 | 161.129 | 248.7419
Diciembre | 18 | Copiapo | B | 21.1316 | 204.2903 | 115.5806 | 88.7097
Diciembre | 19 | Copiapo | B | 19.6754 | 20.0645 | 20.0645 | 0
Diciembre | 20 | Copiapo | B | 18.2136 | 0 | 0 | 0
Diciembre | 21 | Copiapo | B | 16.7739 | 0 | 0 | 0
Diciembre | 22 | Copiapo | B | 15.3066 | 0 | 0 | 0
Diciembre | 23 | Copiapo | B | 13.8448 | 0 | 0 | 0
Enero | 0 | Valparaiso | C | 15.5323 | 0 | 0 | 0
Enero | 1 | Valparaiso | C | 14.9516 | 0 | 0 | 0
Enero | 2 | Valparaiso | C | 14.6548 | 0 | 0 | 0
Enero | 3 | Valparaiso | C | 14.3613 | 0 | 0 | 0
Enero | 4 | Valparaiso | C | 14.0323 | 0.0089606 | 0 | 0.0089606
Enero | 5 | Valparaiso | C | 14 | 29.5789 | 26.3978 | 3.181
Enero | 6 | Valparaiso | C | 14.5161 | 158.3871 | 105.0806 | 53.3065
Enero | 7 | Valparaiso | C | 15.4226 | 307.1864 | 153.2079 | 153.9785
Enero | 8 | Valparaiso | C | 16.8806 | 487.7419 | 209.8835 | 277.8584
Enero | 9 | Valparaiso | C | 18.4516 | 609.4355 | 229.3996 | 380.0358
Enero | 10 | Valparaiso | C | 19.9613 | 752.7061 | 269.7401 | 482.9659
Enero | 11 | Valparaiso | C | 21.0452 | 749.2384 | 309.1398 | 440.0986
Enero | 12 | Valparaiso | C | 21.9 | 753.3602 | 276.3889 | 476.9713
Enero | 13 | Valparaiso | C | 22.6387 | 697.6792 | 280.7885 | 416.8907
Enero | 14 | Valparaiso | C | 22.971 | 616.6577 | 245.3315 | 371.3262
Enero | 15 | Valparaiso | C | 22.7677 | 489.4803 | 203.0018 | 286.4785
Enero | 16 | Valparaiso | C | 21.8806 | 319.0323 | 153.7276 | 165.3047
Enero | 17 | Valparaiso | C | 20.9935 | 168.7634 | 100.1523 | 68.6111
Enero | 18 | Valparaiso | C | 19.6677 | 29.31 | 25.3674 | 3.9427
Enero | 19 | Valparaiso | C | 18.4839 | 0.0089606 | 0 | 0.0089606
Enero | 20 | Valparaiso | C | 17.6548 | 0 | 0 | 0
Enero | 21 | Valparaiso | C | 16.9871 | 0 | 0 | 0
Enero | 22 | Valparaiso | C | 16.3742 | 0 | 0 | 0
Enero | 23 | Valparaiso | C | 15.8806 | 0 | 0 | 0
Febrero | 0 | Valparaiso | C | 15.4472 | 0 | 0 | 0
Febrero | 1 | Valparaiso | C | 14.8721 | 0 | 0 | 0
Febrero | 2 | Valparaiso | C | 14.446 | 0 | 0 | 0
Febrero | 3 | Valparaiso | C | 14.0684 | 0 | 0 | 0
Febrero | 4 | Valparaiso | C | 13.8987 | 0 | 0 | 0
Febrero | 5 | Valparaiso | C | 14.0546 | 10.2381 | 9.504 | 0.73413
Febrero | 6 | Valparaiso | C | 14.6747 | 134.1567 | 86.131 | 48.0258
Febrero | 7 | Valparaiso | C | 15.7694 | 284.5238 | 135.1786 | 149.3452
Febrero | 8 | Valparaiso | C | 17.2279 | 395.0694 | 189.8512 | 205.2183
Febrero | 9 | Valparaiso | C | 18.617 | 511.5476 | 232.7877 | 278.7599
Febrero | 10 | Valparaiso | C | 19.8053 | 625.496 | 273.2937 | 352.2024
Febrero | 11 | Valparaiso | C | 20.7961 | 667.7579 | 281.5774 | 386.1806
Febrero | 12 | Valparaiso | C | 21.4959 | 657.4603 | 253.5813 | 403.879
Febrero | 13 | Valparaiso | C | 21.9289 | 628.9385 | 257.1329 | 371.8056
Febrero | 14 | Valparaiso | C | 22.213 | 514.2361 | 232.8274 | 281.4087
Febrero | 15 | Valparaiso | C | 22.2788 | 430.0099 | 191.131 | 238.879
Febrero | 16 | Valparaiso | C | 21.5513 | 267.4107 | 152.8869 | 114.5238
Febrero | 17 | Valparaiso | C | 20.7129 | 117.7579 | 79.1468 | 38.6111
Febrero | 18 | Valparaiso | C | 19.6217 | 10.0595 | 9.7222 | 0.3373
Febrero | 19 | Valparaiso | C | 18.6863 | 0 | 0 | 0
Febrero | 20 | Valparaiso | C | 17.6505 | 0 | 0 | 0
Febrero | 21 | Valparaiso | C | 17.0165 | 0 | 0 | 0
Febrero | 22 | Valparaiso | C | 16.5627 | 0 | 0 | 0
Febrero | 23 | Valparaiso | C | 16.1505 | 0 | 0 | 0
Marzo | 0 | Valparaiso | C | 14.4613 | 0 | 0 | 0
Marzo | 1 | Valparaiso | C | 14.0323 | 0 | 0 | 0
Marzo | 2 | Valparaiso | C | 13.4161 | 0 | 0 | 0
Marzo | 3 | Valparaiso | C | 13 | 0 | 0 | 0
Marzo | 4 | Valparaiso | C | 12.6323 | 0 | 0 | 0
Marzo | 5 | Valparaiso | C | 12.6871 | 0.681 | 0.64516 | 0.035842
Marzo | 6 | Valparaiso | C | 13.1645 | 45.9588 | 39.767 | 6.1918
Marzo | 7 | Valparaiso | C | 14.2323 | 188.5573 | 120.3405 | 68.2168
Marzo | 8 | Valparaiso | C | 15.7323 | 327.1147 | 161.4695 | 165.6452
Marzo | 9 | Valparaiso | C | 17.271 | 443.7186 | 216.2007 | 227.5179
Marzo | 10 | Valparaiso | C | 18.9484 | 500.9498 | 244.552 | 256.3978
Marzo | 11 | Valparaiso | C | 19.7387 | 581.7204 | 245.6004 | 336.1201
Marzo | 12 | Valparaiso | C | 20.4387 | 578.5305 | 243.7007 | 334.8297
Marzo | 13 | Valparaiso | C | 21.0484 | 544.7222 | 227.3118 | 317.4104
Marzo | 14 | Valparaiso | C | 21.2839 | 464.1667 | 200.3584 | 263.8082
Marzo | 15 | Valparaiso | C | 21.3258 | 346.9265 | 173.871 | 173.0556
Marzo | 16 | Valparaiso | C | 20.6774 | 181.138 | 116.6667 | 64.4713
Marzo | 17 | Valparaiso | C | 19.6548 | 40.5018 | 36.8728 | 3.629
Marzo | 18 | Valparaiso | C | 18.4258 | 0.45699 | 0.45699 | 0
Marzo | 19 | Valparaiso | C | 17.2903 | 0 | 0 | 0
Marzo | 20 | Valparaiso | C | 16.2452 | 0 | 0 | 0
Marzo | 21 | Valparaiso | C | 15.5581 | 0 | 0 | 0
Marzo | 22 | Valparaiso | C | 15.0452 | 0 | 0 | 0
Marzo | 23 | Valparaiso | C | 14.5903 | 0 | 0 | 0
Abril | 0 | Valparaiso | C | 12.65 | 0 | 0 | 0
Abril | 1 | Valparaiso | C | 12.3867 | 0 | 0 | 0
Abril | 2 | Valparaiso | C | 12.1533 | 0 | 0 | 0
Abril | 3 | Valparaiso | C | 11.5467 | 0 | 0 | 0
Abril | 4 | Valparaiso | C | 11.1867 | 0 | 0 | 0
Abril | 5 | Valparaiso | C | 10.98 | 0 | 0 | 0
Abril | 6 | Valparaiso | C | 11.6633 | 9.6759 | 8.9074 | 0.76852
Abril | 7 | Valparaiso | C | 12.7767 | 112.1019 | 75.0648 | 37.037
Abril | 8 | Valparaiso | C | 14.1033 | 223.6204 | 117.8611 | 105.7593
Abril | 9 | Valparaiso | C | 15.38 | 337.5741 | 177.4074 | 160.1667
Abril | 10 | Valparaiso | C | 16.5067 | 394.3056 | 202.1019 | 192.2037
Abril | 11 | Valparaiso | C | 17.43 | 392.9444 | 187.2963 | 205.6481
Abril | 12 | Valparaiso | C | 18.2033 | 360.5278 | 196.3241 | 164.2037
Abril | 13 | Valparaiso | C | 19.02 | 342.1852 | 190 | 152.1852
Abril | 14 | Valparaiso | C | 19.3267 | 339.9815 | 178.8519 | 161.1296
Abril | 15 | Valparaiso | C | 19.22 | 239.7315 | 121.9537 | 117.7778
Abril | 16 | Valparaiso | C | 18.5867 | 112.3611 | 69.9815 | 42.3796
Abril | 17 | Valparaiso | C | 17.53 | 10.8333 | 9.9352 | 0.89815
Abril | 18 | Valparaiso | C | 16.52 | 0 | 0 | 0
Abril | 19 | Valparaiso | C | 15.38 | 0 | 0 | 0
Abril | 20 | Valparaiso | C | 14.6467 | 0 | 0 | 0
Abril | 21 | Valparaiso | C | 14.3267 | 0 | 0 | 0
Abril | 22 | Valparaiso | C | 13.5667 | 0 | 0 | 0
Abril | 23 | Valparaiso | C | 12.9833 | 0 | 0 | 0
Mayo | 0 | Valparaiso | C | 11.8484 | 0 | 0 | 0
Mayo | 1 | Valparaiso | C | 11.6258 | 0 | 0 | 0
Mayo | 2 | Valparaiso | C | 11.2258 | 0 | 0 | 0
Mayo | 3 | Valparaiso | C | 11.0645 | 0 | 0 | 0
Mayo | 4 | Valparaiso | C | 10.5645 | 0 | 0 | 0
Mayo | 5 | Valparaiso | C | 10.4419 | 0 | 0 | 0
Mayo | 6 | Valparaiso | C | 10.4065 | 0.40323 | 0.3853 | 0.017921
Mayo | 7 | Valparaiso | C | 11.129 | 36.8728 | 32.1864 | 4.6864
Mayo | 8 | Valparaiso | C | 12.3871 | 124.6774 | 87.9749 | 36.7025
Mayo | 9 | Valparaiso | C | 13.8968 | 215.224 | 129.3011 | 85.9229
Mayo | 10 | Valparaiso | C | 15.1742 | 251.595 | 135.8961 | 115.6989
Mayo | 11 | Valparaiso | C | 16.071 | 300.4301 | 162.0878 | 138.3423
Mayo | 12 | Valparaiso | C | 16.9065 | 312.6344 | 170.1075 | 142.5269
Mayo | 13 | Valparaiso | C | 17.0258 | 280.2509 | 162.0161 | 118.2348
Mayo | 14 | Valparaiso | C | 17.1742 | 245.7168 | 136.0842 | 109.6326
Mayo | 15 | Valparaiso | C | 16.9516 | 137.4194 | 91.8638 | 45.5556
Mayo | 16 | Valparaiso | C | 16.7484 | 38.1183 | 35.457 | 2.6613
Mayo | 17 | Valparaiso | C | 15.6355 | 0.61828 | 0.56452 | 0.053763
Mayo | 18 | Valparaiso | C | 14.6419 | 0 | 0 | 0
Mayo | 19 | Valparaiso | C | 13.7194 | 0 | 0 | 0
Mayo | 20 | Valparaiso | C | 12.7968 | 0 | 0 | 0
Mayo | 21 | Valparaiso | C | 12.5387 | 0 | 0 | 0
Mayo | 22 | Valparaiso | C | 12.2226 | 0 | 0 | 0
Mayo | 23 | Valparaiso | C | 12.1484 | 0 | 0 | 0
Junio | 0 | Valparaiso | C | 10.3 | 0 | 0 | 0
Junio | 1 | Valparaiso | C | 10.39 | 0 | 0 | 0
Junio | 2 | Valparaiso | C | 10.75 | 0 | 0 | 0
Junio | 3 | Valparaiso | C | 10.3833 | 0 | 0 | 0
Junio | 4 | Valparaiso | C | 9.94 | 0 | 0 | 0
Junio | 5 | Valparaiso | C | 9.8167 | 0 | 0 | 0
Junio | 6 | Valparaiso | C | 9.7767 | 0 | 0 | 0
Junio | 7 | Valparaiso | C | 10.4967 | 21.6296 | 20.0833 | 1.5463
Junio | 8 | Valparaiso | C | 11.74 | 116.3796 | 74.6759 | 41.7037
Junio | 9 | Valparaiso | C | 13.0167 | 174.5278 | 120.2037 | 54.3241
Junio | 10 | Valparaiso | C | 14.15 | 217.6019 | 117.9352 | 99.6667
Junio | 11 | Valparaiso | C | 14.91 | 265.3611 | 146.2778 | 119.0833
Junio | 12 | Valparaiso | C | 15.21 | 267.6481 | 149.3796 | 118.2685
Junio | 13 | Valparaiso | C | 15.2967 | 224.75 | 143.1111 | 81.6389
Junio | 14 | Valparaiso | C | 15.58 | 175.5648 | 110.5833 | 64.9815
Junio | 15 | Valparaiso | C | 15.3633 | 97.3796 | 70.3704 | 27.0093
Junio | 16 | Valparaiso | C | 15.27 | 20.3056 | 18.7685 | 1.537
Junio | 17 | Valparaiso | C | 14.4167 | 0 | 0 | 0
Junio | 18 | Valparaiso | C | 13.43 | 0 | 0 | 0
Junio | 19 | Valparaiso | C | 12.18 | 0 | 0 | 0
Junio | 20 | Valparaiso | C | 11.6033 | 0 | 0 | 0
Junio | 21 | Valparaiso | C | 11.0133 | 0 | 0 | 0
Junio | 22 | Valparaiso | C | 10.4467 | 0 | 0 | 0
Junio | 23 | Valparaiso | C | 9.8867 | 0 | 0 | 0
Julio | 0 | Valparaiso | C | 9.6194 | 0 | 0 | 0
Julio | 1 | Valparaiso | C | 9.6032 | 0 | 0 | 0
Julio | 2 | Valparaiso | C | 9.4452 | 0 | 0 | 0
Julio | 3 | Valparaiso | C | 9.1419 | 0 | 0 | 0
Julio | 4 | Valparaiso | C | 8.7677 | 0 | 0 | 0
Julio | 5 | Valparaiso | C | 8.571 | 0 | 0 | 0
Julio | 6 | Valparaiso | C | 8.8742 | 0.11649 | 0.11649 | 0
Julio | 7 | Valparaiso | C | 9.6677 | 30.3763 | 27.0161 | 3.3602
Julio | 8 | Valparaiso | C | 10.8419 | 130.3136 | 83.9068 | 46.4068
Julio | 9 | Valparaiso | C | 12.3935 | 205.9229 | 112.2312 | 93.6918
Julio | 10 | Valparaiso | C | 13.1548 | 255.0627 | 145.9857 | 109.0771
Julio | 11 | Valparaiso | C | 13.9032 | 312.7778 | 133.9158 | 178.862
Julio | 12 | Valparaiso | C | 14.4226 | 276.7921 | 156.3172 | 120.4749
Julio | 13 | Valparaiso | C | 15.0129 | 244.7401 | 143.2796 | 101.4606
Julio | 14 | Valparaiso | C | 15.2484 | 209.4803 | 116.0215 | 93.4588
Julio | 15 | Valparaiso | C | 15.3645 | 110.9677 | 80.3315 | 30.6362
Julio | 16 | Valparaiso | C | 14.9677 | 30.1882 | 23.2348 | 6.9534
Julio | 17 | Valparaiso | C | 14.1516 | 0.11649 | 0.10753 | 0.0089606
Julio | 18 | Valparaiso | C | 13.2613 | 0 | 0 | 0
Julio | 19 | Valparaiso | C | 12.5129 | 0 | 0 | 0
Julio | 20 | Valparaiso | C | 11.5839 | 0 | 0 | 0
Julio | 21 | Valparaiso | C | 11.3032 | 0 | 0 | 0
Julio | 22 | Valparaiso | C | 10.8806 | 0 | 0 | 0
Julio | 23 | Valparaiso | C | 10.629 | 0 | 0 | 0
Agosto | 0 | Valparaiso | C | 9.7613 | 0 | 0 | 0
Agosto | 1 | Valparaiso | C | 9.7032 | 0 | 0 | 0
Agosto | 2 | Valparaiso | C | 9.371 | 0 | 0 | 0
Agosto | 3 | Valparaiso | C | 9.0742 | 0 | 0 | 0
Agosto | 4 | Valparaiso | C | 8.8226 | 0 | 0 | 0
Agosto | 5 | Valparaiso | C | 9.0419 | 0 | 0 | 0
Agosto | 6 | Valparaiso | C | 9.2516 | 4.8566 | 4.552 | 0.30466
Agosto | 7 | Valparaiso | C | 10.2742 | 75.4659 | 60.2867 | 15.1792
Agosto | 8 | Valparaiso | C | 11.5935 | 209.4624 | 109.6774 | 99.7849
Agosto | 9 | Valparaiso | C | 13.0935 | 308.7186 | 145.233 | 163.4857
Agosto | 10 | Valparaiso | C | 14.4161 | 335.0179 | 166.4158 | 168.6022
Agosto | 11 | Valparaiso | C | 14.9871 | 388.0376 | 177.1685 | 210.8692
Agosto | 12 | Valparaiso | C | 15.4677 | 376.7563 | 200.8871 | 175.8692
Agosto | 13 | Valparaiso | C | 16.0484 | 368.9695 | 179.9194 | 189.0502
Agosto | 14 | Valparaiso | C | 16.0742 | 286.9892 | 151.2276 | 135.7616
Agosto | 15 | Valparaiso | C | 15.9484 | 211.138 | 115.8423 | 95.2957
Agosto | 16 | Valparaiso | C | 15.071 | 78.1452 | 57.7151 | 20.4301
Agosto | 17 | Valparaiso | C | 14.1742 | 4.4892 | 4.086 | 0.40323
Agosto | 18 | Valparaiso | C | 13.2871 | 0 | 0 | 0
Agosto | 19 | Valparaiso | C | 12.2097 | 0 | 0 | 0
Agosto | 20 | Valparaiso | C | 11.5194 | 0 | 0 | 0
Agosto | 21 | Valparaiso | C | 11 | 0 | 0 | 0
Agosto | 22 | Valparaiso | C | 10.5452 | 0 | 0 | 0
Agosto | 23 | Valparaiso | C | 10.0161 | 0 | 0 | 0
Septiembre | 0 | Valparaiso | C | 11.11 | 0 | 0 | 0
Septiembre | 1 | Valparaiso | C | 10.5033 | 0 | 0 | 0
Septiembre | 2 | Valparaiso | C | 10.19 | 0 | 0 | 0
Septiembre | 3 | Valparaiso | C | 9.99 | 0 | 0 | 0
Septiembre | 4 | Valparaiso | C | 9.6433 | 0 | 0 | 0
Septiembre | 5 | Valparaiso | C | 9.6167 | 0.055556 | 0.055556 | 0
Septiembre | 6 | Valparaiso | C | 9.9233 | 33.7963 | 30.2315 | 3.5648
Septiembre | 7 | Valparaiso | C | 10.9133 | 163.8704 | 98.2037 | 65.6667
Septiembre | 8 | Valparaiso | C | 12.13 | 300.5463 | 149.3148 | 151.2315
Septiembre | 9 | Valparaiso | C | 13.2167 | 389.5278 | 170.25 | 219.2778
Septiembre | 10 | Valparaiso | C | 14.4133 | 491.9444 | 222 | 269.9444
Septiembre | 11 | Valparaiso | C | 15.2767 | 534.0648 | 228.9352 | 305.1296
Septiembre | 12 | Valparaiso | C | 16.09 | 493.6389 | 242.5463 | 251.0926
Septiembre | 13 | Valparaiso | C | 16.7667 | 429.1667 | 216.6019 | 212.5648
Septiembre | 14 | Valparaiso | C | 16.9833 | 383.9259 | 195.3611 | 188.5648
Septiembre | 15 | Valparaiso | C | 16.6767 | 286 | 145.8426 | 140.1574
Septiembre | 16 | Valparaiso | C | 16.17 | 138.1944 | 95.9722 | 42.2222
Septiembre | 17 | Valparaiso | C | 15.2633 | 32.1852 | 27.5648 | 4.6204
Septiembre | 18 | Valparaiso | C | 14.2567 | 0.12037 | 0.11111 | 0.0092593
Septiembre | 19 | Valparaiso | C | 13.3867 | 0 | 0 | 0
Septiembre | 20 | Valparaiso | C | 12.8033 | 0 | 0 | 0
Septiembre | 21 | Valparaiso | C | 12.28 | 0 | 0 | 0
Septiembre | 22 | Valparaiso | C | 11.6667 | 0 | 0 | 0
Septiembre | 23 | Valparaiso | C | 11.2467 | 0 | 0 | 0
Octubre | 0 | Valparaiso | C | 11.6323 | 0 | 0 | 0
Octubre | 1 | Valparaiso | C | 11.5484 | 0 | 0 | 0
Octubre | 2 | Valparaiso | C | 11.3839 | 0 | 0 | 0
Octubre | 3 | Valparaiso | C | 11.0903 | 0 | 0 | 0
Octubre | 4 | Valparaiso | C | 10.8613 | 0 | 0 | 0
Octubre | 5 | Valparaiso | C | 11.0774 | 4.8746 | 4.543 | 0.33154
Octubre | 6 | Valparaiso | C | 11.3097 | 95.6631 | 68.9158 | 26.7473
Octubre | 7 | Valparaiso | C | 12.1806 | 227.8495 | 133.4677 | 94.3817
Octubre | 8 | Valparaiso | C | 13.5484 | 359.1398 | 190.9767 | 168.1631
Octubre | 9 | Valparaiso | C | 14.8806 | 466.595 | 226.7294 | 239.8656
Octubre | 10 | Valparaiso | C | 16.1065 | 552.3835 | 253.5842 | 298.7993
Octubre | 11 | Valparaiso | C | 16.9452 | 567.7688 | 260.233 | 307.5358
Octubre | 12 | Valparaiso | C | 17.6839 | 606.8548 | 265.4032 | 341.4516
Octubre | 13 | Valparaiso | C | 18.2226 | 577.1416 | 239.8208 | 337.3208
Octubre | 14 | Valparaiso | C | 18.4548 | 486.7384 | 244.4534 | 242.2849
Octubre | 15 | Valparaiso | C | 17.971 | 375.3495 | 177.7688 | 197.5806
Octubre | 16 | Valparaiso | C | 17.0258 | 231.0036 | 131.9086 | 99.095
Octubre | 17 | Valparaiso | C | 16.1226 | 88.2616 | 69.0412 | 19.2204
Octubre | 18 | Valparaiso | C | 15.1774 | 5.6004 | 5.1344 | 0.46595
Octubre | 19 | Valparaiso | C | 14.1968 | 0 | 0 | 0
Octubre | 20 | Valparaiso | C | 13.7581 | 0 | 0 | 0
Octubre | 21 | Valparaiso | C | 13.2452 | 0 | 0 | 0
Octubre | 22 | Valparaiso | C | 12.6581 | 0 | 0 | 0
Octubre | 23 | Valparaiso | C | 12.1258 | 0 | 0 | 0
Noviembre | 0 | Valparaiso | C | 13.372 | 0 | 0 | 0
Noviembre | 1 | Valparaiso | C | 12.9153 | 0 | 0 | 0
Noviembre | 2 | Valparaiso | C | 12.5583 | 0 | 0 | 0
Noviembre | 3 | Valparaiso | C | 12.1051 | 0 | 0 | 0
Noviembre | 4 | Valparaiso | C | 11.6622 | 0 | 0 | 0
Noviembre | 5 | Valparaiso | C | 11.6622 | 25.7963 | 24.0741 | 1.7222
Noviembre | 6 | Valparaiso | C | 12.0158 | 164.75 | 99.2778 | 65.4722
Noviembre | 7 | Valparaiso | C | 13.1728 | 301.9537 | 167.5463 | 134.4074
Noviembre | 8 | Valparaiso | C | 14.7762 | 441.3981 | 210.5741 | 230.8241
Noviembre | 9 | Valparaiso | C | 16.4036 | 585.2593 | 239.963 | 345.2963
Noviembre | 10 | Valparaiso | C | 17.9143 | 659.1389 | 253.9352 | 405.2037
Noviembre | 11 | Valparaiso | C | 18.934 | 709.0278 | 283.3426 | 425.6852
Noviembre | 12 | Valparaiso | C | 19.5588 | 725.537 | 280.1019 | 445.4352
Noviembre | 13 | Valparaiso | C | 20.2112 | 687.713 | 256.8704 | 430.8426
Noviembre | 14 | Valparaiso | C | 20.6094 | 584.2407 | 244.3056 | 339.9352
Noviembre | 15 | Valparaiso | C | 20.5682 | 462.9074 | 188.5 | 274.4074
Noviembre | 16 | Valparaiso | C | 19.8781 | 306.4167 | 163.0093 | 143.4074
Noviembre | 17 | Valparaiso | C | 18.7623 | 151.787 | 102.4907 | 49.2963
Noviembre | 18 | Valparaiso | C | 17.6087 | 20.3333 | 19.3796 | 0.9537
Noviembre | 19 | Valparaiso | C | 16.5924 | 0 | 0 | 0
Noviembre | 20 | Valparaiso | C | 15.7478 | 0 | 0 | 0
Noviembre | 21 | Valparaiso | C | 15.0131 | 0 | 0 | 0
Noviembre | 22 | Valparaiso | C | 14.0792 | 0 | 0 | 0
Noviembre | 23 | Valparaiso | C | 13.6089 | 0 | 0 | 0
Diciembre | 0 | Valparaiso | C | 14.3858 | 0 | 0 | 0
Diciembre | 1 | Valparaiso | C | 14.1866 | 0 | 0 | 0
Diciembre | 2 | Valparaiso | C | 14.1651 | 0 | 0 | 0
Diciembre | 3 | Valparaiso | C | 13.8158 | 0 | 0 | 0
Diciembre | 4 | Valparaiso | C | 13.6074 | 0.13441 | 0.11649 | 0.017921
Diciembre | 5 | Valparaiso | C | 13.5063 | 41.4247 | 37.7688 | 3.6559
Diciembre | 6 | Valparaiso | C | 14.064 | 188.1004 | 104.8746 | 83.2258
Diciembre | 7 | Valparaiso | C | 14.7535 | 339.6326 | 171.5681 | 168.0645
Diciembre | 8 | Valparaiso | C | 16.2245 | 463.4677 | 218.5125 | 244.9552
Diciembre | 9 | Valparaiso | C | 17.8058 | 548.5036 | 247.9211 | 300.5824
Diciembre | 10 | Valparaiso | C | 19.43 | 659.8029 | 286.0215 | 373.7814
Diciembre | 11 | Valparaiso | C | 20.8611 | 719.8477 | 269.31 | 450.5376
Diciembre | 12 | Valparaiso | C | 21.6058 | 813.853 | 285.6272 | 528.2258
Diciembre | 13 | Valparaiso | C | 21.9858 | 714.8925 | 239.1935 | 475.6989
Diciembre | 14 | Valparaiso | C | 22.1421 | 599.0323 | 238.0914 | 360.9409
Diciembre | 15 | Valparaiso | C | 21.8479 | 476.8728 | 229.2115 | 247.6613
Diciembre | 16 | Valparaiso | C | 21.1982 | 353.4498 | 170.6183 | 182.8315
Diciembre | 17 | Valparaiso | C | 20.003 | 183.8172 | 113.5753 | 70.2419
Diciembre | 18 | Valparaiso | C | 18.8446 | 42.7151 | 37.9122 | 4.8029
Diciembre | 19 | Valparaiso | C | 17.6709 | 0.098566 | 0.080645 | 0.017921
Diciembre | 20 | Valparaiso | C | 16.7424 | 0 | 0 | 0
Diciembre | 21 | Valparaiso | C | 16.1755 | 0 | 0 | 0
Diciembre | 22 | Valparaiso | C | 15.4246 | 0 | 0 | 0
Diciembre | 23 | Valparaiso | C | 14.8148 | 0 | 0 | 0
Enero | 0 | Santiago | D | 15.8484 | 0 | 0 | 0
Enero | 1 | Santiago | D | 14.8839 | 0 | 0 | 0
Enero | 2 | Santiago | D | 13.7806 | 0 | 0 | 0
Enero | 3 | Santiago | D | 12.6742 | 0 | 0 | 0
Enero | 4 | Santiago | D | 12.1419 | 0 | 0 | 0
Enero | 5 | Santiago | D | 11.8194 | 36.5412 | 32.6434 | 3.8978
Enero | 6 | Santiago | D | 12.871 | 196.1649 | 108.7455 | 87.4194
Enero | 7 | Santiago | D | 15.1742 | 360.0896 | 160.2151 | 199.8746
Enero | 8 | Santiago | D | 17.8484 | 530.2509 | 190.4839 | 339.767
Enero | 9 | Santiago | D | 20.7 | 683.9785 | 213.9247 | 470.0538
Enero | 10 | Santiago | D | 23.4581 | 778.5484 | 259.5789 | 518.9695
Enero | 11 | Santiago | D | 25.3935 | 851.6398 | 262.4283 | 589.2115
Enero | 12 | Santiago | D | 26.8774 | 807.724 | 262.267 | 545.457
Enero | 13 | Santiago | D | 28.1645 | 769.4176 | 268.2616 | 501.1559
Enero | 14 | Santiago | D | 28.8613 | 712.4283 | 227.5627 | 484.8656
Enero | 15 | Santiago | D | 28.5258 | 539.1935 | 202.1505 | 337.043
Enero | 16 | Santiago | D | 27.1355 | 382.948 | 155.5287 | 227.4194
Enero | 17 | Santiago | D | 25.2839 | 190.224 | 105.2151 | 85.009
Enero | 18 | Santiago | D | 22.9 | 31.7921 | 28.7097 | 3.0824
Enero | 19 | Santiago | D | 20.9419 | 0 | 0 | 0
Enero | 20 | Santiago | D | 19.5742 | 0 | 0 | 0
Enero | 21 | Santiago | D | 18.7742 | 0 | 0 | 0
Enero | 22 | Santiago | D | 17.7387 | 0 | 0 | 0
Enero | 23 | Santiago | D | 16.6419 | 0 | 0 | 0
Febrero | 0 | Santiago | D | 14.9013 | 0 | 0 | 0
Febrero | 1 | Santiago | D | 14.0075 | 0 | 0 | 0
Febrero | 2 | Santiago | D | 13.086 | 0 | 0 | 0
Febrero | 3 | Santiago | D | 12.4243 | 0 | 0 | 0
Febrero | 4 | Santiago | D | 11.8873 | 0 | 0 | 0
Febrero | 5 | Santiago | D | 11.6518 | 12.4603 | 11.8155 | 0.64484
Febrero | 6 | Santiago | D | 12.3793 | 148.3631 | 89.3452 | 59.0179
Febrero | 7 | Santiago | D | 14.295 | 316.6071 | 136.25 | 180.3571
Febrero | 8 | Santiago | D | 16.6161 | 465.1091 | 191.9147 | 273.1944
Febrero | 9 | Santiago | D | 19.3702 | 596.1607 | 218.2639 | 377.8968
Febrero | 10 | Santiago | D | 22.0966 | 690.4762 | 229.256 | 461.2202
Febrero | 11 | Santiago | D | 24.7156 | 757.0139 | 261.0615 | 495.9524
Febrero | 12 | Santiago | D | 26.3299 | 754.4643 | 262.4306 | 492.0337
Febrero | 13 | Santiago | D | 27.3207 | 712.4008 | 249.4742 | 462.9266
Febrero | 14 | Santiago | D | 27.7953 | 600.5258 | 235.3472 | 365.1786
Febrero | 15 | Santiago | D | 27.4212 | 471.5476 | 199.8611 | 271.6865
Febrero | 16 | Santiago | D | 26.077 | 328.1349 | 124.2262 | 203.9087
Febrero | 17 | Santiago | D | 24.3276 | 142.7183 | 87.9067 | 54.8115
Febrero | 18 | Santiago | D | 22.4395 | 10.4464 | 10.0198 | 0.42659
Febrero | 19 | Santiago | D | 20.697 | 0 | 0 | 0
Febrero | 20 | Santiago | D | 19.3944 | 0 | 0 | 0
Febrero | 21 | Santiago | D | 18.6254 | 0 | 0 | 0
Febrero | 22 | Santiago | D | 17.2985 | 0 | 0 | 0
Febrero | 23 | Santiago | D | 15.989 | 0 | 0 | 0
Marzo | 0 | Santiago | D | 12.9484 | 0 | 0 | 0
Marzo | 1 | Santiago | D | 12.1387 | 0 | 0 | 0
Marzo | 2 | Santiago | D | 10.9935 | 0 | 0 | 0
Marzo | 3 | Santiago | D | 10.2097 | 0 | 0 | 0
Marzo | 4 | Santiago | D | 9.5161 | 0 | 0 | 0
Marzo | 5 | Santiago | D | 9.6419 | 0.55556 | 0.54659 | 0.0089606
Marzo | 6 | Santiago | D | 10.5161 | 54.9104 | 44.5878 | 10.3226
Marzo | 7 | Santiago | D | 12.5194 | 220.0627 | 114.6774 | 105.3853
Marzo | 8 | Santiago | D | 15.3516 | 371.1738 | 162.267 | 208.9068
Marzo | 9 | Santiago | D | 18.2484 | 488.2258 | 193.6738 | 294.552
Marzo | 10 | Santiago | D | 21.3968 | 621.1738 | 221.5502 | 399.6237
Marzo | 11 | Santiago | D | 22.9355 | 639.7043 | 244.4892 | 395.2151
Marzo | 12 | Santiago | D | 24.2742 | 605.8065 | 220.7348 | 385.0717
Marzo | 13 | Santiago | D | 25.4355 | 563.0018 | 244.6774 | 318.3244
Marzo | 14 | Santiago | D | 25.9806 | 495.2061 | 220.7706 | 274.4355
Marzo | 15 | Santiago | D | 25.9613 | 350.0269 | 167.3656 | 182.6613
Marzo | 16 | Santiago | D | 24.6935 | 194.1129 | 121.6039 | 72.509
Marzo | 17 | Santiago | D | 22.7613 | 46.1828 | 41.2097 | 4.9731
Marzo | 18 | Santiago | D | 20.4548 | 0.67204 | 0.64516 | 0.026882
Marzo | 19 | Santiago | D | 18.3194 | 0 | 0 | 0
Marzo | 20 | Santiago | D | 16.3839 | 0 | 0 | 0
Marzo | 21 | Santiago | D | 15.0645 | 0 | 0 | 0
Marzo | 22 | Santiago | D | 14.1323 | 0 | 0 | 0
Marzo | 23 | Santiago | D | 13.2645 | 0 | 0 | 0
Abril | 0 | Santiago | D | 9.7867 | 0 | 0 | 0
Abril | 1 | Santiago | D | 9.1967 | 0 | 0 | 0
Abril | 2 | Santiago | D | 8.2767 | 0 | 0 | 0
Abril | 3 | Santiago | D | 7.5867 | 0 | 0 | 0
Abril | 4 | Santiago | D | 6.8433 | 0 | 0 | 0
Abril | 5 | Santiago | D | 6.5133 | 0 | 0 | 0
Abril | 6 | Santiago | D | 7.47 | 8.1111 | 7.8796 | 0.23148
Abril | 7 | Santiago | D | 9.5567 | 101.9444 | 67.8519 | 34.0926
Abril | 8 | Santiago | D | 12.55 | 234.2407 | 129.8426 | 104.3981
Abril | 9 | Santiago | D | 15.3167 | 346.9074 | 170.8796 | 176.0278
Abril | 10 | Santiago | D | 17.8067 | 452.3333 | 199.8519 | 252.4815
Abril | 11 | Santiago | D | 19.3067 | 487.9907 | 213.3148 | 274.6759
Abril | 12 | Santiago | D | 20.4133 | 461.9722 | 201.0648 | 260.9074
Abril | 13 | Santiago | D | 21.5467 | 447.3889 | 208.5093 | 238.8796
Abril | 14 | Santiago | D | 21.4733 | 356.0463 | 174.2037 | 181.8426
Abril | 15 | Santiago | D | 21.32 | 212.3889 | 131.0648 | 81.3241
Abril | 16 | Santiago | D | 19.5633 | 101.5741 | 76.1389 | 25.4352
Abril | 17 | Santiago | D | 18.2967 | 9.8333 | 9.4907 | 0.34259
Abril | 18 | Santiago | D | 16.5933 | 0 | 0 | 0
Abril | 19 | Santiago | D | 14.66 | 0 | 0 | 0
Abril | 20 | Santiago | D | 14.0467 | 0 | 0 | 0
Abril | 21 | Santiago | D | 12.6533 | 0 | 0 | 0
Abril | 22 | Santiago | D | 11.5567 | 0 | 0 | 0
Abril | 23 | Santiago | D | 10.4 | 0 | 0 | 0
Mayo | 0 | Santiago | D | 7.9258 | 0 | 0 | 0
Mayo | 1 | Santiago | D | 6.8032 | 0 | 0 | 0
Mayo | 2 | Santiago | D | 6.0871 | 0 | 0 | 0
Mayo | 3 | Santiago | D | 5.7194 | 0 | 0 | 0
Mayo | 4 | Santiago | D | 5.629 | 0 | 0 | 0
Mayo | 5 | Santiago | D | 5.6903 | 0 | 0 | 0
Mayo | 6 | Santiago | D | 5.6806 | 0.94982 | 0.78853 | 0.16129
Mayo | 7 | Santiago | D | 7.0452 | 38.3602 | 31.9176 | 6.4427
Mayo | 8 | Santiago | D | 9.0387 | 144.5072 | 89.3728 | 55.1344
Mayo | 9 | Santiago | D | 11.0968 | 263.0376 | 135.9767 | 127.0609
Mayo | 10 | Santiago | D | 13.0903 | 307.4283 | 168.0197 | 139.4086
Mayo | 11 | Santiago | D | 14.6452 | 357.4552 | 177.5896 | 179.8656
Mayo | 12 | Santiago | D | 15.5645 | 360.8781 | 177.0609 | 183.8172
Mayo | 13 | Santiago | D | 16.2806 | 312.0878 | 162.5538 | 149.5341
Mayo | 14 | Santiago | D | 16.471 | 257.5 | 122.5538 | 134.9462
Mayo | 15 | Santiago | D | 16.7645 | 160.233 | 90.5645 | 69.6685
Mayo | 16 | Santiago | D | 15.8548 | 47.9301 | 37.948 | 9.9821
Mayo | 17 | Santiago | D | 14.7 | 0.66308 | 0.6362 | 0.026882
Mayo | 18 | Santiago | D | 13.6548 | 0 | 0 | 0
Mayo | 19 | Santiago | D | 12.2677 | 0 | 0 | 0
Mayo | 20 | Santiago | D | 10.4129 | 0 | 0 | 0
Mayo | 21 | Santiago | D | 10.2323 | 0 | 0 | 0
Mayo | 22 | Santiago | D | 9.6 | 0 | 0 | 0
Mayo | 23 | Santiago | D | 8.7484 | 0 | 0 | 0
Junio | 0 | Santiago | D | 5.4767 | 0 | 0 | 0
Junio | 1 | Santiago | D | 5.54 | 0 | 0 | 0
Junio | 2 | Santiago | D | 5.6667 | 0 | 0 | 0
Junio | 3 | Santiago | D | 5.71 | 0 | 0 | 0
Junio | 4 | Santiago | D | 5.0333 | 0 | 0 | 0
Junio | 5 | Santiago | D | 4.05 | 0 | 0 | 0
Junio | 6 | Santiago | D | 5.1733 | 0 | 0 | 0
Junio | 7 | Santiago | D | 6.06 | 15.963 | 14.9167 | 1.0463
Junio | 8 | Santiago | D | 8.0067 | 95.6667 | 67.4259 | 28.2407
Junio | 9 | Santiago | D | 8.8633 | 174.0556 | 108.5741 | 65.4815
Junio | 10 | Santiago | D | 10.6867 | 234.5833 | 140.2407 | 94.3426
Junio | 11 | Santiago | D | 11.59 | 248.2778 | 152.5 | 95.7778
Junio | 12 | Santiago | D | 11.92 | 244.75 | 149.2222 | 95.5278
Junio | 13 | Santiago | D | 12.2033 | 218.1852 | 137.8333 | 80.3519
Junio | 14 | Santiago | D | 13.19 | 176.7778 | 104.287 | 72.4907
Junio | 15 | Santiago | D | 13.1133 | 75.5741 | 61.0741 | 14.5
Junio | 16 | Santiago | D | 13 | 18.787 | 17.0741 | 1.713
Junio | 17 | Santiago | D | 11.4533 | 0 | 0 | 0
Junio | 18 | Santiago | D | 10.83 | 0 | 0 | 0
Junio | 19 | Santiago | D | 9.2467 | 0 | 0 | 0
Junio | 20 | Santiago | D | 7.6733 | 0 | 0 | 0
Junio | 21 | Santiago | D | 6.7633 | 0 | 0 | 0
Junio | 22 | Santiago | D | 5.7967 | 0 | 0 | 0
Junio | 23 | Santiago | D | 5.0367 | 0 | 0 | 0
Julio | 0 | Santiago | D | 4.6645 | 0 | 0 | 0
Julio | 1 | Santiago | D | 4.0581 | 0 | 0 | 0
Julio | 2 | Santiago | D | 4.0516 | 0 | 0 | 0
Julio | 3 | Santiago | D | 3.6129 | 0 | 0 | 0
Julio | 4 | Santiago | D | 3.2129 | 0 | 0 | 0
Julio | 5 | Santiago | D | 3.3032 | 0 | 0 | 0
Julio | 6 | Santiago | D | 4.1613 | 0.12545 | 0.098566 | 0.026882
Julio | 7 | Santiago | D | 5.2065 | 28.5842 | 24.7849 | 3.7993
Julio | 8 | Santiago | D | 6.4258 | 97.733 | 75.914 | 21.819
Julio | 9 | Santiago | D | 8.2129 | 183.8799 | 120.2509 | 63.629
Julio | 10 | Santiago | D | 9.6484 | 246.7294 | 144.4176 | 102.3118
Julio | 11 | Santiago | D | 10.7065 | 304.8746 | 147.1326 | 157.7419
Julio | 12 | Santiago | D | 11.9032 | 268.0914 | 141.8548 | 126.2366
Julio | 13 | Santiago | D | 12.9548 | 271.6487 | 142.4104 | 129.2384
Julio | 14 | Santiago | D | 14.2613 | 177.043 | 118.9964 | 58.0466
Julio | 15 | Santiago | D | 13.9258 | 90.2778 | 74.3011 | 15.9767
Julio | 16 | Santiago | D | 13.3387 | 23.2348 | 20.8154 | 2.4194
Julio | 17 | Santiago | D | 12.1613 | 0.053763 | 0.053763 | 0
Julio | 18 | Santiago | D | 10.3742 | 0 | 0 | 0
Julio | 19 | Santiago | D | 9.1129 | 0 | 0 | 0
Julio | 20 | Santiago | D | 8.4258 | 0 | 0 | 0
Julio | 21 | Santiago | D | 7.7548 | 0 | 0 | 0
Julio | 22 | Santiago | D | 6.8968 | 0 | 0 | 0
Julio | 23 | Santiago | D | 6.5419 | 0 | 0 | 0
Agosto | 0 | Santiago | D | 6.371 | 0 | 0 | 0
Agosto | 1 | Santiago | D | 6.0097 | 0 | 0 | 0
Agosto | 2 | Santiago | D | 5.3419 | 0 | 0 | 0
Agosto | 3 | Santiago | D | 4.7645 | 0 | 0 | 0
Agosto | 4 | Santiago | D | 4.8323 | 0 | 0 | 0
Agosto | 5 | Santiago | D | 4.4774 | 0 | 0 | 0
Agosto | 6 | Santiago | D | 5.1194 | 4.31 | 4.095 | 0.21505
Agosto | 7 | Santiago | D | 6.6355 | 66.4427 | 51.5323 | 14.9104
Agosto | 8 | Santiago | D | 8.0839 | 192.3656 | 115.1254 | 77.2401
Agosto | 9 | Santiago | D | 10.2194 | 282.9301 | 140.1523 | 142.7778
Agosto | 10 | Santiago | D | 12.029 | 326.7742 | 174.2742 | 152.5
Agosto | 11 | Santiago | D | 13.4355 | 394.8835 | 180.5287 | 214.3548
Agosto | 12 | Santiago | D | 13.8903 | 363.7276 | 199.0591 | 164.6685
Agosto | 13 | Santiago | D | 14.5742 | 346.1111 | 183.5125 | 162.5986
Agosto | 14 | Santiago | D | 15.2871 | 268.8262 | 159.3817 | 109.4444
Agosto | 15 | Santiago | D | 14.5871 | 177.5358 | 115.1075 | 62.4283
Agosto | 16 | Santiago | D | 13.371 | 72.5986 | 56.1738 | 16.4247
Agosto | 17 | Santiago | D | 12.3742 | 3.8978 | 3.5753 | 0.32258
Agosto | 18 | Santiago | D | 11.1677 | 0 | 0 | 0
Agosto | 19 | Santiago | D | 10.1516 | 0 | 0 | 0
Agosto | 20 | Santiago | D | 9.029 | 0 | 0 | 0
Agosto | 21 | Santiago | D | 8.1161 | 0 | 0 | 0
Agosto | 22 | Santiago | D | 7.3516 | 0 | 0 | 0
Agosto | 23 | Santiago | D | 6.6129 | 0 | 0 | 0
Septiembre | 0 | Santiago | D | 8.2633 | 0 | 0 | 0
Septiembre | 1 | Santiago | D | 7.6667 | 0 | 0 | 0
Septiembre | 2 | Santiago | D | 7.1267 | 0 | 0 | 0
Septiembre | 3 | Santiago | D | 6.31 | 0 | 0 | 0
Septiembre | 4 | Santiago | D | 6.16 | 0 | 0 | 0
Septiembre | 5 | Santiago | D | 6.28 | 0.046296 | 0.046296 | 0
Septiembre | 6 | Santiago | D | 6.6733 | 24.4167 | 22.2315 | 2.1852
Septiembre | 7 | Santiago | D | 8.0833 | 151.6019 | 94.963 | 56.6389
Septiembre | 8 | Santiago | D | 9.6733 | 283.5463 | 148.4352 | 135.1111
Septiembre | 9 | Santiago | D | 11.5333 | 373.6204 | 191.4537 | 182.1667
Septiembre | 10 | Santiago | D | 13.46 | 463.9259 | 222.1296 | 241.7963
Septiembre | 11 | Santiago | D | 15.3633 | 491.5 | 248.5278 | 242.9722
Septiembre | 12 | Santiago | D | 16.47 | 499.8333 | 208.0926 | 291.7407
Septiembre | 13 | Santiago | D | 17.1467 | 478.6204 | 197.5833 | 281.037
Septiembre | 14 | Santiago | D | 17.6267 | 401.9352 | 189.3611 | 212.5741
Septiembre | 15 | Santiago | D | 17.1933 | 278.5093 | 149.9722 | 128.537
Septiembre | 16 | Santiago | D | 16.63 | 147.7222 | 95.25 | 52.4722
Septiembre | 17 | Santiago | D | 14.9 | 23.9907 | 22.3056 | 1.6852
Septiembre | 18 | Santiago | D | 13.7333 | 0.092593 | 0.092593 | 0
Septiembre | 19 | Santiago | D | 12.36 | 0 | 0 | 0
Septiembre | 20 | Santiago | D | 10.95 | 0 | 0 | 0
Septiembre | 21 | Santiago | D | 10.4133 | 0 | 0 | 0
Septiembre | 22 | Santiago | D | 9.7233 | 0 | 0 | 0
Septiembre | 23 | Santiago | D | 8.89 | 0 | 0 | 0
Octubre | 0 | Santiago | D | 9.3871 | 0 | 0 | 0
Octubre | 1 | Santiago | D | 9.229 | 0 | 0 | 0
Octubre | 2 | Santiago | D | 8.9774 | 0 | 0 | 0
Octubre | 3 | Santiago | D | 8.429 | 0 | 0 | 0
Octubre | 4 | Santiago | D | 8.029 | 0 | 0 | 0
Octubre | 5 | Santiago | D | 8.3806 | 5.448 | 5.2688 | 0.17921
Octubre | 6 | Santiago | D | 8.7839 | 97.0789 | 70.3853 | 26.6935
Octubre | 7 | Santiago | D | 10.3129 | 235.0627 | 133.4319 | 101.6308
Octubre | 8 | Santiago | D | 12.6903 | 380.7168 | 193.6828 | 187.0341
Octubre | 9 | Santiago | D | 15.0258 | 529.8746 | 227.5986 | 302.276
Octubre | 10 | Santiago | D | 17.1484 | 597.957 | 247.0699 | 350.8871
Octubre | 11 | Santiago | D | 18.5839 | 637.9122 | 278.6649 | 359.2473
Octubre | 12 | Santiago | D | 19.8839 | 637.0968 | 255.905 | 381.1918
Octubre | 13 | Santiago | D | 20.8484 | 594.4355 | 240.8781 | 353.5573
Octubre | 14 | Santiago | D | 21.2871 | 538.2885 | 223.5215 | 314.767
Octubre | 15 | Santiago | D | 20.4839 | 380.2867 | 173.9785 | 206.3082
Octubre | 16 | Santiago | D | 18.7903 | 256.9982 | 114.3638 | 142.6344
Octubre | 17 | Santiago | D | 17.2065 | 108.9875 | 75.5735 | 33.414
Octubre | 18 | Santiago | D | 15.5677 | 5.1165 | 4.9104 | 0.20609
Octubre | 19 | Santiago | D | 13.8774 | 0 | 0 | 0
Octubre | 20 | Santiago | D | 13.1161 | 0 | 0 | 0
Octubre | 21 | Santiago | D | 12.2226 | 0 | 0 | 0
Octubre | 22 | Santiago | D | 11.2097 | 0 | 0 | 0
Octubre | 23 | Santiago | D | 10.2774 | 0 | 0 | 0
Noviembre | 0 | Santiago | D | 12.328 | 0 | 0 | 0
Noviembre | 1 | Santiago | D | 11.3495 | 0 | 0 | 0
Noviembre | 2 | Santiago | D | 10.7521 | 0 | 0 | 0
Noviembre | 3 | Santiago | D | 9.9453 | 0 | 0 | 0
Noviembre | 4 | Santiago | D | 9.5367 | 0 | 0 | 0
Noviembre | 5 | Santiago | D | 9.626 | 24.0185 | 21.7963 | 2.2222
Noviembre | 6 | Santiago | D | 10.5873 | 180.1111 | 104.5278 | 75.5833
Noviembre | 7 | Santiago | D | 12.4345 | 338.1019 | 165.5278 | 172.5741
Noviembre | 8 | Santiago | D | 15.1708 | 466.6944 | 195.2593 | 271.4352
Noviembre | 9 | Santiago | D | 17.6531 | 611.7593 | 237.6944 | 374.0648
Noviembre | 10 | Santiago | D | 19.8985 | 721.8704 | 271.1111 | 450.7593
Noviembre | 11 | Santiago | D | 21.5603 | 798.1667 | 269.3241 | 528.8426
Noviembre | 12 | Santiago | D | 23.1224 | 748.1667 | 290.1389 | 458.0278
Noviembre | 13 | Santiago | D | 23.9018 | 713.4444 | 259.8611 | 453.5833
Noviembre | 14 | Santiago | D | 24.1078 | 606.9074 | 246.8889 | 360.0185
Noviembre | 15 | Santiago | D | 23.5207 | 493.3519 | 183.6852 | 309.6667
Noviembre | 16 | Santiago | D | 22.3259 | 320.3519 | 155.1204 | 165.2315
Noviembre | 17 | Santiago | D | 20.7809 | 176.0556 | 101.6204 | 74.4352
Noviembre | 18 | Santiago | D | 19.1363 | 31.5093 | 27 | 4.5093
Noviembre | 19 | Santiago | D | 17.7149 | 0 | 0 | 0
Noviembre | 20 | Santiago | D | 16.139 | 0 | 0 | 0
Noviembre | 21 | Santiago | D | 15.0369 | 0 | 0 | 0
Noviembre | 22 | Santiago | D | 13.7906 | 0 | 0 | 0
Noviembre | 23 | Santiago | D | 13.207 | 0 | 0 | 0
Diciembre | 0 | Santiago | D | 14.7799 | 0 | 0 | 0
Diciembre | 1 | Santiago | D | 14.0598 | 0 | 0 | 0
Diciembre | 2 | Santiago | D | 13.6859 | 0 | 0 | 0
Diciembre | 3 | Santiago | D | 12.4386 | 0 | 0 | 0
Diciembre | 4 | Santiago | D | 11.7828 | 0.15233 | 0.15233 | 0
Diciembre | 5 | Santiago | D | 11.6266 | 43.6738 | 38.8978 | 4.776
Diciembre | 6 | Santiago | D | 12.3866 | 206.2724 | 108.6201 | 97.6523
Diciembre | 7 | Santiago | D | 14.0291 | 402.1237 | 161.6308 | 240.4928
Diciembre | 8 | Santiago | D | 16.8301 | 544.9821 | 197.7419 | 347.2401
Diciembre | 9 | Santiago | D | 19.5514 | 659.767 | 232.4104 | 427.3566
Diciembre | 10 | Santiago | D | 21.7057 | 750.448 | 232.8853 | 517.5627
Diciembre | 11 | Santiago | D | 23.8111 | 814.9373 | 270.9946 | 543.9427
Diciembre | 12 | Santiago | D | 24.902 | 835.2688 | 252.6703 | 582.5986
Diciembre | 13 | Santiago | D | 26.1033 | 774.8297 | 261.2097 | 513.6201
Diciembre | 14 | Santiago | D | 26.5017 | 687.8853 | 240.9767 | 446.9086
Diciembre | 15 | Santiago | D | 26.5998 | 524.8746 | 205.3226 | 319.552
Diciembre | 16 | Santiago | D | 25.423 | 384.1935 | 166.7294 | 217.4642
Diciembre | 17 | Santiago | D | 23.9827 | 190.7796 | 109.767 | 81.0125
Diciembre | 18 | Santiago | D | 22.1838 | 40.5287 | 35.9409 | 4.5878
Diciembre | 19 | Santiago | D | 20.3696 | 0.15233 | 0.14337 | 0.0089606
Diciembre | 20 | Santiago | D | 18.9293 | 0 | 0 | 0
Diciembre | 21 | Santiago | D | 17.682 | 0 | 0 | 0
Diciembre | 22 | Santiago | D | 16.6156 | 0 | 0 | 0
Diciembre | 23 | Santiago | D | 15.5001 | 0 | 0 | 0
Enero | 0 | Concepcion | E | 13.2129 | 0 | 0 | 0
Enero | 1 | Concepcion | E | 12.3742 | 0 | 0 | 0
Enero | 2 | Concepcion | E | 11.9419 | 0 | 0 | 0
Enero | 3 | Concepcion | E | 11.529 | 0 | 0 | 0
Enero | 4 | Concepcion | E | 11.0355 | 0.2957 | 0.26882 | 0.026882
Enero | 5 | Concepcion | E | 10.9419 | 42.4821 | 37.1505 | 5.3315
Enero | 6 | Concepcion | E | 11.7065 | 180.5376 | 112.5538 | 67.9839
Enero | 7 | Concepcion | E | 13.0387 | 339.1667 | 169.5968 | 169.5699
Enero | 8 | Concepcion | E | 15.1677 | 536.586 | 199.6774 | 336.9086
Enero | 9 | Concepcion | E | 17.4581 | 675.0896 | 229.0681 | 446.0215
Enero | 10 | Concepcion | E | 19.6419 | 762.3746 | 268.1631 | 494.2115
Enero | 11 | Concepcion | E | 21.2452 | 841.5323 | 261.2366 | 580.2957
Enero | 12 | Concepcion | E | 22.4839 | 790.9319 | 271.1111 | 519.8208
Enero | 13 | Concepcion | E | 23.5613 | 735.4122 | 251.595 | 483.8172
Enero | 14 | Concepcion | E | 24.0419 | 661.7742 | 229.095 | 432.6792
Enero | 15 | Concepcion | E | 23.7419 | 543.5842 | 194.9194 | 348.6649
Enero | 16 | Concepcion | E | 22.4516 | 368.5036 | 155.1882 | 213.3154
Enero | 17 | Concepcion | E | 21.1645 | 199.6774 | 108.6738 | 91.0036
Enero | 18 | Concepcion | E | 19.2323 | 41.0394 | 35.9409 | 5.0986
Enero | 19 | Concepcion | E | 17.5226 | 0.37634 | 0.3405 | 0.035842
Enero | 20 | Concepcion | E | 16.3032 | 0 | 0 | 0
Enero | 21 | Concepcion | E | 15.3452 | 0 | 0 | 0
Enero | 22 | Concepcion | E | 14.4484 | 0 | 0 | 0
Enero | 23 | Concepcion | E | 13.7323 | 0 | 0 | 0
Febrero | 0 | Concepcion | E | 12.7734 | 0 | 0 | 0
Febrero | 1 | Concepcion | E | 11.935 | 0 | 0 | 0
Febrero | 2 | Concepcion | E | 11.3045 | 0 | 0 | 0
Febrero | 3 | Concepcion | E | 10.8091 | 0 | 0 | 0
Febrero | 4 | Concepcion | E | 10.4973 | 0 | 0 | 0
Febrero | 5 | Concepcion | E | 10.6498 | 13.7798 | 13.254 | 0.52579
Febrero | 6 | Concepcion | E | 11.5228 | 135.9921 | 92.3016 | 43.6905
Febrero | 7 | Concepcion | E | 13.1267 | 314.8115 | 148.8194 | 165.9921
Febrero | 8 | Concepcion | E | 15.2538 | 468.7698 | 170.7837 | 297.9861
Febrero | 9 | Concepcion | E | 17.3046 | 558.1647 | 224.9504 | 333.2143
Febrero | 10 | Concepcion | E | 19.0922 | 687.4802 | 244.7024 | 442.7778
Febrero | 11 | Concepcion | E | 20.5368 | 728.1746 | 266.5675 | 461.6071
Febrero | 12 | Concepcion | E | 21.6004 | 740.3869 | 246.0317 | 494.3552
Febrero | 13 | Concepcion | E | 22.2447 | 680.8631 | 250.3175 | 430.5456
Febrero | 14 | Concepcion | E | 22.6708 | 585.1488 | 220.3075 | 364.8413
Febrero | 15 | Concepcion | E | 22.7193 | 399.0575 | 177.1032 | 221.9544
Febrero | 16 | Concepcion | E | 21.6731 | 304.4643 | 150.8333 | 153.631
Febrero | 17 | Concepcion | E | 20.4121 | 140.3571 | 90.9821 | 49.375
Febrero | 18 | Concepcion | E | 18.8185 | 13.1647 | 12.629 | 0.53571
Febrero | 19 | Concepcion | E | 17.3843 | 0 | 0 | 0
Febrero | 20 | Concepcion | E | 15.8774 | 0 | 0 | 0
Febrero | 21 | Concepcion | E | 14.9697 | 0 | 0 | 0
Febrero | 22 | Concepcion | E | 14.3288 | 0 | 0 | 0
Febrero | 23 | Concepcion | E | 13.6983 | 0 | 0 | 0
Marzo | 0 | Concepcion | E | 11.5032 | 0 | 0 | 0
Marzo | 1 | Concepcion | E | 10.9194 | 0 | 0 | 0
Marzo | 2 | Concepcion | E | 10.0839 | 0 | 0 | 0
Marzo | 3 | Concepcion | E | 9.5 | 0 | 0 | 0
Marzo | 4 | Concepcion | E | 9.0194 | 0 | 0 | 0
Marzo | 5 | Concepcion | E | 9.0839 | 0.89606 | 0.84229 | 0.053763
Marzo | 6 | Concepcion | E | 9.6968 | 50.0179 | 39.5789 | 10.4391
Marzo | 7 | Concepcion | E | 11.1645 | 197.2222 | 109.5341 | 87.6882
Marzo | 8 | Concepcion | E | 13.2355 | 336.3889 | 163.8082 | 172.5806
Marzo | 9 | Concepcion | E | 15.371 | 469.319 | 170.8871 | 298.4319
Marzo | 10 | Concepcion | E | 17.6613 | 578.9247 | 217.9749 | 360.9498
Marzo | 11 | Concepcion | E | 18.8 | 620.5824 | 238.3692 | 382.2133
Marzo | 12 | Concepcion | E | 19.7871 | 618.5663 | 244.776 | 373.7903
Marzo | 13 | Concepcion | E | 20.6097 | 590.6631 | 227.2043 | 363.4588
Marzo | 14 | Concepcion | E | 20.9548 | 504.7043 | 189.9283 | 314.776
Marzo | 15 | Concepcion | E | 20.9742 | 337.8136 | 158.7993 | 179.0143
Marzo | 16 | Concepcion | E | 20.0806 | 194.9014 | 109.1487 | 85.7527
Marzo | 17 | Concepcion | E | 18.6677 | 49.1308 | 42.1057 | 7.0251
Marzo | 18 | Concepcion | E | 16.9871 | 0.87814 | 0.85125 | 0.026882
Marzo | 19 | Concepcion | E | 15.4258 | 0 | 0 | 0
Marzo | 20 | Concepcion | E | 14.0194 | 0 | 0 | 0
Marzo | 21 | Concepcion | E | 13.029 | 0 | 0 | 0
Marzo | 22 | Concepcion | E | 12.3226 | 0 | 0 | 0
Marzo | 23 | Concepcion | E | 11.6806 | 0 | 0 | 0
Abril | 0 | Concepcion | E | 9.1767 | 0 | 0 | 0
Abril | 1 | Concepcion | E | 8.81 | 0 | 0 | 0
Abril | 2 | Concepcion | E | 8.4667 | 0 | 0 | 0
Abril | 3 | Concepcion | E | 7.69 | 0 | 0 | 0
Abril | 4 | Concepcion | E | 7.2267 | 0 | 0 | 0
Abril | 5 | Concepcion | E | 6.9833 | 0 | 0 | 0
Abril | 6 | Concepcion | E | 7.85 | 6.6389 | 6.2963 | 0.34259
Abril | 7 | Concepcion | E | 9.2767 | 89.9074 | 60.713 | 29.1944
Abril | 8 | Concepcion | E | 11 | 229.1019 | 116.2407 | 112.8611
Abril | 9 | Concepcion | E | 12.7133 | 358.5185 | 157.2222 | 201.2963
Abril | 10 | Concepcion | E | 14.2167 | 454.3704 | 191.6759 | 262.6944
Abril | 11 | Concepcion | E | 15.4367 | 482.2963 | 209.5 | 272.7963
Abril | 12 | Concepcion | E | 16.4367 | 495.9444 | 196.75 | 299.1944
Abril | 13 | Concepcion | E | 17.4133 | 422.9537 | 157.6111 | 265.3426
Abril | 14 | Concepcion | E | 17.7867 | 331.8796 | 158.1852 | 173.6944
Abril | 15 | Concepcion | E | 17.6567 | 212.2037 | 119.1389 | 93.0648
Abril | 16 | Concepcion | E | 16.84 | 96.1667 | 71.2778 | 24.8889
Abril | 17 | Concepcion | E | 15.4933 | 8.3148 | 7.787 | 0.52778
Abril | 18 | Concepcion | E | 14.1833 | 0 | 0 | 0
Abril | 19 | Concepcion | E | 12.7633 | 0 | 0 | 0
Abril | 20 | Concepcion | E | 11.7933 | 0 | 0 | 0
Abril | 21 | Concepcion | E | 11.31 | 0 | 0 | 0
Abril | 22 | Concepcion | E | 10.4033 | 0 | 0 | 0
Abril | 23 | Concepcion | E | 9.6633 | 0 | 0 | 0
Mayo | 0 | Concepcion | E | 9.1742 | 0 | 0 | 0
Mayo | 1 | Concepcion | E | 8.9194 | 0 | 0 | 0
Mayo | 2 | Concepcion | E | 8.5032 | 0 | 0 | 0
Mayo | 3 | Concepcion | E | 8.2935 | 0 | 0 | 0
Mayo | 4 | Concepcion | E | 7.7645 | 0 | 0 | 0
Mayo | 5 | Concepcion | E | 7.5871 | 0 | 0 | 0
Mayo | 6 | Concepcion | E | 7.5806 | 0.17921 | 0.16129 | 0.017921
Mayo | 7 | Concepcion | E | 8.3968 | 35.2151 | 24.6953 | 10.5197
Mayo | 8 | Concepcion | E | 9.729 | 121.371 | 76.2186 | 45.1523
Mayo | 9 | Concepcion | E | 11.3484 | 211.4068 | 118.1362 | 93.2706
Mayo | 10 | Concepcion | E | 12.6742 | 287.9659 | 148.2796 | 139.6864
Mayo | 11 | Concepcion | E | 13.6645 | 304.1039 | 155.6452 | 148.4588
Mayo | 12 | Concepcion | E | 14.5774 | 271.5143 | 137.2581 | 134.2563
Mayo | 13 | Concepcion | E | 14.7419 | 264.5609 | 142.8674 | 121.6935
Mayo | 14 | Concepcion | E | 14.9129 | 208.0376 | 121.2993 | 86.7384
Mayo | 15 | Concepcion | E | 14.6903 | 127.4731 | 88.9158 | 38.5573
Mayo | 16 | Concepcion | E | 14.4548 | 29.5968 | 25.5018 | 4.095
Mayo | 17 | Concepcion | E | 13.2806 | 0.18817 | 0.18817 | 0
Mayo | 18 | Concepcion | E | 12.2516 | 0 | 0 | 0
Mayo | 19 | Concepcion | E | 11.2484 | 0 | 0 | 0
Mayo | 20 | Concepcion | E | 10.2548 | 0 | 0 | 0
Mayo | 21 | Concepcion | E | 9.9839 | 0 | 0 | 0
Mayo | 22 | Concepcion | E | 9.6419 | 0 | 0 | 0
Mayo | 23 | Concepcion | E | 9.5581 | 0 | 0 | 0
Junio | 0 | Concepcion | E | 6.8767 | 0 | 0 | 0
Junio | 1 | Concepcion | E | 6.9 | 0 | 0 | 0
Junio | 2 | Concepcion | E | 7.17 | 0 | 0 | 0
Junio | 3 | Concepcion | E | 6.8067 | 0 | 0 | 0
Junio | 4 | Concepcion | E | 6.3267 | 0 | 0 | 0
Junio | 5 | Concepcion | E | 6.21 | 0 | 0 | 0
Junio | 6 | Concepcion | E | 6.2233 | 0 | 0 | 0
Junio | 7 | Concepcion | E | 7.0133 | 12.8426 | 11.9259 | 0.91667
Junio | 8 | Concepcion | E | 8.3467 | 102.5093 | 65.0556 | 37.4537
Junio | 9 | Concepcion | E | 9.7433 | 168.2593 | 103.3704 | 64.8889
Junio | 10 | Concepcion | E | 10.9633 | 208.8333 | 112.6667 | 96.1667
Junio | 11 | Concepcion | E | 11.8 | 252.5463 | 125.9074 | 126.6389
Junio | 12 | Concepcion | E | 12.1767 | 244.7407 | 139 | 105.7407
Junio | 13 | Concepcion | E | 12.2933 | 243.5463 | 118.0278 | 125.5185
Junio | 14 | Concepcion | E | 12.5167 | 194.5093 | 102.3056 | 92.2037
Junio | 15 | Concepcion | E | 12.3233 | 98.8889 | 69.6667 | 29.2222
Junio | 16 | Concepcion | E | 12.23 | 14.6852 | 13.9352 | 0.75
Junio | 17 | Concepcion | E | 11.3133 | 0 | 0 | 0
Junio | 18 | Concepcion | E | 10.26 | 0 | 0 | 0
Junio | 19 | Concepcion | E | 8.94 | 0 | 0 | 0
Junio | 20 | Concepcion | E | 8.31 | 0 | 0 | 0
Junio | 21 | Concepcion | E | 7.7133 | 0 | 0 | 0
Junio | 22 | Concepcion | E | 7.1333 | 0 | 0 | 0
Junio | 23 | Concepcion | E | 6.56 | 0 | 0 | 0
Julio | 0 | Concepcion | E | 4.0968 | 0 | 0 | 0
Julio | 1 | Concepcion | E | 4.0323 | 0 | 0 | 0
Julio | 2 | Concepcion | E | 3.8387 | 0 | 0 | 0
Julio | 3 | Concepcion | E | 3.4968 | 0 | 0 | 0
Julio | 4 | Concepcion | E | 3.1 | 0 | 0 | 0
Julio | 5 | Concepcion | E | 2.9161 | 0 | 0 | 0
Julio | 6 | Concepcion | E | 3.2645 | 0 | 0 | 0
Julio | 7 | Concepcion | E | 4.1194 | 23.0735 | 19.4803 | 3.5932
Julio | 8 | Concepcion | E | 5.3774 | 119.6416 | 63.853 | 55.7885
Julio | 9 | Concepcion | E | 7.0258 | 205.2151 | 106.0305 | 99.1846
Julio | 10 | Concepcion | E | 7.8613 | 282.4283 | 130.3047 | 152.1237
Julio | 11 | Concepcion | E | 8.6806 | 284.0681 | 150.0358 | 134.0323
Julio | 12 | Concepcion | E | 9.2516 | 264.6057 | 140.5466 | 124.0591
Julio | 13 | Concepcion | E | 9.8645 | 275.3943 | 133.3154 | 142.0789
Julio | 14 | Concepcion | E | 10.1161 | 194.5878 | 116.9176 | 77.6703
Julio | 15 | Concepcion | E | 10.2355 | 101.6756 | 72.3297 | 29.3459
Julio | 16 | Concepcion | E | 9.8032 | 15.3047 | 14.552 | 0.75269
Julio | 17 | Concepcion | E | 8.9226 | 0 | 0 | 0
Julio | 18 | Concepcion | E | 7.9613 | 0 | 0 | 0
Julio | 19 | Concepcion | E | 7.1581 | 0 | 0 | 0
Julio | 20 | Concepcion | E | 6.1677 | 0 | 0 | 0
Julio | 21 | Concepcion | E | 5.8581 | 0 | 0 | 0
Julio | 22 | Concepcion | E | 5.3935 | 0 | 0 | 0
Julio | 23 | Concepcion | E | 5.1032 | 0 | 0 | 0
Agosto | 0 | Concepcion | E | 6.0194 | 0 | 0 | 0
Agosto | 1 | Concepcion | E | 5.9548 | 0 | 0 | 0
Agosto | 2 | Concepcion | E | 5.5871 | 0 | 0 | 0
Agosto | 3 | Concepcion | E | 5.2032 | 0 | 0 | 0
Agosto | 4 | Concepcion | E | 4.8065 | 0 | 0 | 0
Agosto | 5 | Concepcion | E | 5.0935 | 0 | 0 | 0
Agosto | 6 | Concepcion | E | 5.4 | 2.9391 | 2.6434 | 0.2957
Agosto | 7 | Concepcion | E | 6.5516 | 70.0986 | 50.2957 | 19.8029
Agosto | 8 | Concepcion | E | 8.0258 | 163.7276 | 92.267 | 71.4606
Agosto | 9 | Concepcion | E | 9.6774 | 287.5627 | 149.9731 | 137.5896
Agosto | 10 | Concepcion | E | 11.129 | 350.5018 | 174.0591 | 176.4427
Agosto | 11 | Concepcion | E | 11.771 | 392.9211 | 181.586 | 211.3351
Agosto | 12 | Concepcion | E | 12.3129 | 400.0448 | 176.1559 | 223.8889
Agosto | 13 | Concepcion | E | 12.9484 | 359.2025 | 176.6398 | 182.5627
Agosto | 14 | Concepcion | E | 12.9484 | 302.9928 | 135.8333 | 167.1595
Agosto | 15 | Concepcion | E | 12.771 | 200.0806 | 98.7366 | 101.3441
Agosto | 16 | Concepcion | E | 11.8581 | 78.9068 | 48.7186 | 30.1882
Agosto | 17 | Concepcion | E | 10.9065 | 3.414 | 3.0287 | 0.3853
Agosto | 18 | Concepcion | E | 9.9226 | 0 | 0 | 0
Agosto | 19 | Concepcion | E | 8.7355 | 0 | 0 | 0
Agosto | 20 | Concepcion | E | 7.9806 | 0 | 0 | 0
Agosto | 21 | Concepcion | E | 7.3774 | 0 | 0 | 0
Agosto | 22 | Concepcion | E | 6.8839 | 0 | 0 | 0
Agosto | 23 | Concepcion | E | 6.2968 | 0 | 0 | 0
Septiembre | 0 | Concepcion | E | 7.8867 | 0 | 0 | 0
Septiembre | 1 | Concepcion | E | 7.17 | 0 | 0 | 0
Septiembre | 2 | Concepcion | E | 6.79 | 0 | 0 | 0
Septiembre | 3 | Concepcion | E | 6.5467 | 0 | 0 | 0
Septiembre | 4 | Concepcion | E | 6.0833 | 0 | 0 | 0
Septiembre | 5 | Concepcion | E | 5.9867 | 0.11111 | 0.11111 | 0
Septiembre | 6 | Concepcion | E | 6.38 | 26.6296 | 24.4815 | 2.1481
Septiembre | 7 | Concepcion | E | 7.6067 | 147.1204 | 100.7222 | 46.3981
Septiembre | 8 | Concepcion | E | 9.0667 | 304.463 | 120.4444 | 184.0185
Septiembre | 9 | Concepcion | E | 10.37 | 398.9259 | 192.5278 | 206.3981
Septiembre | 10 | Concepcion | E | 11.7933 | 474.4722 | 219.6759 | 254.7963
Septiembre | 11 | Concepcion | E | 12.7767 | 543.0185 | 208.4537 | 334.5648
Septiembre | 12 | Concepcion | E | 13.75 | 543.2222 | 193.7685 | 349.4537
Septiembre | 13 | Concepcion | E | 14.5333 | 490.5556 | 206.6667 | 283.8889
Septiembre | 14 | Concepcion | E | 14.8233 | 362.3796 | 169.3981 | 192.9815
Septiembre | 15 | Concepcion | E | 14.4733 | 291.6111 | 147.6574 | 143.9537
Septiembre | 16 | Concepcion | E | 13.8367 | 149.9167 | 92.3333 | 57.5833
Septiembre | 17 | Concepcion | E | 12.7633 | 24.6667 | 22.7778 | 1.8889
Septiembre | 18 | Concepcion | E | 11.55 | 0.083333 | 0.083333 | 0
Septiembre | 19 | Concepcion | E | 10.5433 | 0 | 0 | 0
Septiembre | 20 | Concepcion | E | 9.8733 | 0 | 0 | 0
Septiembre | 21 | Concepcion | E | 9.2533 | 0 | 0 | 0
Septiembre | 22 | Concepcion | E | 8.54 | 0 | 0 | 0
Septiembre | 23 | Concepcion | E | 8.06 | 0 | 0 | 0
Octubre | 0 | Concepcion | E | 8.6548 | 0 | 0 | 0
Octubre | 1 | Concepcion | E | 8.4935 | 0 | 0 | 0
Octubre | 2 | Concepcion | E | 8.2806 | 0 | 0 | 0
Octubre | 3 | Concepcion | E | 7.8161 | 0 | 0 | 0
Octubre | 4 | Concepcion | E | 7.5355 | 0 | 0 | 0
Octubre | 5 | Concepcion | E | 7.7774 | 7.4283 | 7.2401 | 0.18817
Octubre | 6 | Concepcion | E | 8.0935 | 103.7903 | 74.8566 | 28.9337
Octubre | 7 | Concepcion | E | 9.2194 | 249.8566 | 129.8208 | 120.0358
Octubre | 8 | Concepcion | E | 10.9355 | 391.4875 | 188.6649 | 202.8226
Octubre | 9 | Concepcion | E | 12.6097 | 514.991 | 202.5 | 312.491
Octubre | 10 | Concepcion | E | 14.1226 | 611.9265 | 237.8226 | 374.1039
Octubre | 11 | Concepcion | E | 15.1742 | 634.5251 | 256.9624 | 377.5627
Octubre | 12 | Concepcion | E | 16.0968 | 628.3244 | 259.6505 | 368.6738
Octubre | 13 | Concepcion | E | 16.7613 | 602.8405 | 241.8369 | 361.0036
Octubre | 14 | Concepcion | E | 17.0355 | 554.6953 | 197.0699 | 357.6254
Octubre | 15 | Concepcion | E | 16.5161 | 409.6953 | 175.1254 | 234.5699
Octubre | 16 | Concepcion | E | 15.3935 | 275.5018 | 137.9301 | 137.5717
Octubre | 17 | Concepcion | E | 14.2677 | 109.7401 | 76.4606 | 33.2796
Octubre | 18 | Concepcion | E | 13.0774 | 8.1362 | 7.509 | 0.62724
Octubre | 19 | Concepcion | E | 11.8806 | 0 | 0 | 0
Octubre | 20 | Concepcion | E | 11.3065 | 0 | 0 | 0
Octubre | 21 | Concepcion | E | 10.6581 | 0 | 0 | 0
Octubre | 22 | Concepcion | E | 9.9613 | 0 | 0 | 0
Octubre | 23 | Concepcion | E | 9.2742 | 0 | 0 | 0
Noviembre | 0 | Concepcion | E | 11.075 | 0 | 0 | 0
Noviembre | 1 | Concepcion | E | 10.4845 | 0 | 0 | 0
Noviembre | 2 | Concepcion | E | 10.0416 | 0 | 0 | 0
Noviembre | 3 | Concepcion | E | 9.4682 | 0 | 0 | 0
Noviembre | 4 | Concepcion | E | 8.9223 | 0.092593 | 0.092593 | 0
Noviembre | 5 | Concepcion | E | 8.9017 | 37.2407 | 33.7037 | 3.537
Noviembre | 6 | Concepcion | E | 9.3481 | 172.4167 | 110.0463 | 62.3704
Noviembre | 7 | Concepcion | E | 10.8278 | 335.6667 | 153.1574 | 182.5093
Noviembre | 8 | Concepcion | E | 12.8741 | 433.8889 | 196.2963 | 237.5926
Noviembre | 9 | Concepcion | E | 14.9993 | 624.3241 | 217.7685 | 406.5556
Noviembre | 10 | Concepcion | E | 16.8945 | 710.8796 | 252.9167 | 457.963
Noviembre | 11 | Concepcion | E | 18.2198 | 712.0926 | 282.4352 | 429.6574
Noviembre | 12 | Concepcion | E | 18.9683 | 745.7685 | 253.2222 | 492.5463
Noviembre | 13 | Concepcion | E | 19.7476 | 669.4444 | 258.0463 | 411.3981
Noviembre | 14 | Concepcion | E | 20.2489 | 618.4722 | 233.3889 | 385.0833
Noviembre | 15 | Concepcion | E | 20.2008 | 471.6759 | 201.4815 | 270.1944
Noviembre | 16 | Concepcion | E | 19.3288 | 320.0648 | 159.5185 | 160.5463
Noviembre | 17 | Concepcion | E | 17.8765 | 178.0926 | 106.3889 | 71.7037
Noviembre | 18 | Concepcion | E | 16.4722 | 35.4722 | 32.0463 | 3.4259
Noviembre | 19 | Concepcion | E | 15.2362 | 0.055556 | 0.055556 | 0
Noviembre | 20 | Concepcion | E | 14.244 | 0 | 0 | 0
Noviembre | 21 | Concepcion | E | 13.2895 | 0 | 0 | 0
Noviembre | 22 | Concepcion | E | 12.1291 | 0 | 0 | 0
Noviembre | 23 | Concepcion | E | 11.5076 | 0 | 0 | 0
Diciembre | 0 | Concepcion | E | 12.4769 | 0 | 0 | 0
Diciembre | 1 | Concepcion | E | 12.1857 | 0 | 0 | 0
Diciembre | 2 | Concepcion | E | 12.0969 | 0 | 0 | 0
Diciembre | 3 | Concepcion | E | 11.631 | 0 | 0 | 0
Diciembre | 4 | Concepcion | E | 11.3491 | 1.0842 | 1.0305 | 0.053763
Diciembre | 5 | Concepcion | E | 11.2112 | 63.0824 | 49.7133 | 13.3692
Diciembre | 6 | Concepcion | E | 11.9375 | 216.353 | 119.0054 | 97.3477
Diciembre | 7 | Concepcion | E | 12.8752 | 387.4462 | 165.2419 | 222.2043
Diciembre | 8 | Concepcion | E | 14.7875 | 521.7025 | 186.8907 | 334.8118
Diciembre | 9 | Concepcion | E | 16.8469 | 651.6398 | 235.8781 | 415.7616
Diciembre | 10 | Concepcion | E | 18.9675 | 756.3082 | 266.9534 | 489.3548
Diciembre | 11 | Concepcion | E | 20.8031 | 747.4642 | 279.7222 | 467.7419
Diciembre | 12 | Concepcion | E | 21.8022 | 778.8799 | 284.086 | 494.7939
Diciembre | 13 | Concepcion | E | 22.2986 | 733.8262 | 256.6129 | 477.2133
Diciembre | 14 | Concepcion | E | 22.5193 | 628.2348 | 250.9319 | 377.3029
Diciembre | 15 | Concepcion | E | 22.1301 | 547.1595 | 211.9713 | 335.1882
Diciembre | 16 | Concepcion | E | 21.2935 | 364.6685 | 161.3082 | 203.3602
Diciembre | 17 | Concepcion | E | 19.7551 | 204.8656 | 122.1685 | 82.6971
Diciembre | 18 | Concepcion | E | 18.2351 | 55.7796 | 48.0287 | 7.7509
Diciembre | 19 | Concepcion | E | 16.709 | 0.87814 | 0.85125 | 0.026882
Diciembre | 20 | Concepcion | E | 15.4954 | 0 | 0 | 0
Diciembre | 21 | Concepcion | E | 14.7415 | 0 | 0 | 0
Diciembre | 22 | Concepcion | E | 13.7854 | 0 | 0 | 0
Diciembre | 23 | Concepcion | E | 12.9825 | 0 | 0 | 0
Enero | 0 | Temuco | F | 12.9645 | 0 | 0 | 0
Enero | 1 | Temuco | F | 12.0258 | 0 | 0 | 0
Enero | 2 | Temuco | F | 11.5419 | 0 | 0 | 0
Enero | 3 | Temuco | F | 11.0548 | 0 | 0 | 0
Enero | 4 | Temuco | F | 10.5097 | 0.87814 | 0.76165 | 0.11649
Enero | 5 | Temuco | F | 10.429 | 51.9982 | 43.6201 | 8.3781
Enero | 6 | Temuco | F | 11.3 | 184.8746 | 112.7151 | 72.1595
Enero | 7 | Temuco | F | 12.7613 | 338.9337 | 155.905 | 183.0287
Enero | 8 | Temuco | F | 15.1065 | 502.5627 | 215.1613 | 287.4014
Enero | 9 | Temuco | F | 17.6323 | 625.5376 | 235.6004 | 389.9373
Enero | 10 | Temuco | F | 20.0355 | 750.9767 | 262.9301 | 488.0466
Enero | 11 | Temuco | F | 21.7742 | 781.828 | 283.3692 | 498.4588
Enero | 12 | Temuco | F | 23.1452 | 776.4785 | 253.0018 | 523.4767
Enero | 13 | Temuco | F | 24.3484 | 720.6004 | 254.2115 | 466.3889
Enero | 14 | Temuco | F | 24.9161 | 652.2043 | 220.6452 | 431.5591
Enero | 15 | Temuco | F | 24.5323 | 517.1326 | 201.4516 | 315.681
Enero | 16 | Temuco | F | 23.1032 | 356.4606 | 153.3602 | 203.1004
Enero | 17 | Temuco | F | 21.7 | 194.4086 | 110.5376 | 83.871
Enero | 18 | Temuco | F | 19.5677 | 41.4785 | 34.8029 | 6.6756
Enero | 19 | Temuco | F | 17.6581 | 0.75269 | 0.69892 | 0.053763
Enero | 20 | Temuco | F | 16.3258 | 0 | 0 | 0
Enero | 21 | Temuco | F | 15.2839 | 0 | 0 | 0
Enero | 22 | Temuco | F | 14.3032 | 0 | 0 | 0
Enero | 23 | Temuco | F | 13.5226 | 0 | 0 | 0
Febrero | 0 | Temuco | F | 12.7618 | 0 | 0 | 0
Febrero | 1 | Temuco | F | 11.9858 | 0 | 0 | 0
Febrero | 2 | Temuco | F | 11.092 | 0 | 0 | 0
Febrero | 3 | Temuco | F | 10.4581 | 0 | 0 | 0
Febrero | 4 | Temuco | F | 10.0666 | 0 | 0 | 0
Febrero | 5 | Temuco | F | 9.8622 | 17.8671 | 16.3194 | 1.5476
Febrero | 6 | Temuco | F | 10.5585 | 151.0119 | 89.6032 | 61.4087
Febrero | 7 | Temuco | F | 12.256 | 317.4901 | 135.4762 | 182.0139
Febrero | 8 | Temuco | F | 14.3346 | 495.7341 | 162.8968 | 332.8373
Febrero | 9 | Temuco | F | 16.7804 | 614.871 | 216.6567 | 398.2143
Febrero | 10 | Temuco | F | 19.1881 | 729.4147 | 227.4306 | 501.9841
Febrero | 11 | Temuco | F | 21.4987 | 744.494 | 261.379 | 483.1151
Febrero | 12 | Temuco | F | 22.926 | 771.1905 | 258.3532 | 512.8373
Febrero | 13 | Temuco | F | 23.8371 | 710.3373 | 229.3155 | 481.0218
Febrero | 14 | Temuco | F | 24.2425 | 611.746 | 220.1587 | 391.5873
Febrero | 15 | Temuco | F | 24.0346 | 484.4147 | 168.2044 | 316.2103
Febrero | 16 | Temuco | F | 22.7216 | 315.5357 | 133.8194 | 181.7163
Febrero | 17 | Temuco | F | 21.1627 | 134.6825 | 90.0794 | 44.6032
Febrero | 18 | Temuco | F | 19.4652 | 18.5218 | 17.2917 | 1.2302
Febrero | 19 | Temuco | F | 17.9063 | 0 | 0 | 0
Febrero | 20 | Temuco | F | 16.7388 | 0 | 0 | 0
Febrero | 21 | Temuco | F | 16.0425 | 0 | 0 | 0
Febrero | 22 | Temuco | F | 14.9062 | 0 | 0 | 0
Febrero | 23 | Temuco | F | 13.7665 | 0 | 0 | 0
Marzo | 0 | Temuco | F | 11.2258 | 0 | 0 | 0
Marzo | 1 | Temuco | F | 10.571 | 0 | 0 | 0
Marzo | 2 | Temuco | F | 9.6516 | 0 | 0 | 0
Marzo | 3 | Temuco | F | 9 | 0 | 0 | 0
Marzo | 4 | Temuco | F | 8.4419 | 0 | 0 | 0
Marzo | 5 | Temuco | F | 8.4194 | 1.4337 | 1.2186 | 0.21505
Marzo | 6 | Temuco | F | 9.2355 | 56.595 | 45.4122 | 11.1828
Marzo | 7 | Temuco | F | 10.8968 | 194.6057 | 101.0215 | 93.5842
Marzo | 8 | Temuco | F | 13.229 | 359.2832 | 143.0108 | 216.2724
Marzo | 9 | Temuco | F | 15.6677 | 484.1398 | 189.319 | 294.8208
Marzo | 10 | Temuco | F | 18.2419 | 591.8817 | 210.2599 | 381.6219
Marzo | 11 | Temuco | F | 19.6968 | 661.0932 | 220.5466 | 440.5466
Marzo | 12 | Temuco | F | 20.8323 | 618.4677 | 243.181 | 375.2867
Marzo | 13 | Temuco | F | 21.6226 | 585.4211 | 216.2903 | 369.1308
Marzo | 14 | Temuco | F | 22.029 | 494.7849 | 187.6613 | 307.1237
Marzo | 15 | Temuco | F | 22.1 | 344.2563 | 151.4964 | 192.7599
Marzo | 16 | Temuco | F | 21.0129 | 201.6039 | 106.3799 | 95.224
Marzo | 17 | Temuco | F | 19.4129 | 56.3351 | 41.8548 | 14.4803
Marzo | 18 | Temuco | F | 17.5097 | 1.5681 | 1.3262 | 0.24194
Marzo | 19 | Temuco | F | 15.7516 | 0 | 0 | 0
Marzo | 20 | Temuco | F | 14.1581 | 0 | 0 | 0
Marzo | 21 | Temuco | F | 13.0355 | 0 | 0 | 0
Marzo | 22 | Temuco | F | 12.2226 | 0 | 0 | 0
Marzo | 23 | Temuco | F | 11.4742 | 0 | 0 | 0
Abril | 0 | Temuco | F | 8.84 | 0 | 0 | 0
Abril | 1 | Temuco | F | 8.49 | 0 | 0 | 0
Abril | 2 | Temuco | F | 8.1933 | 0 | 0 | 0
Abril | 3 | Temuco | F | 7.27 | 0 | 0 | 0
Abril | 4 | Temuco | F | 6.67 | 0 | 0 | 0
Abril | 5 | Temuco | F | 6.3567 | 0 | 0 | 0
Abril | 6 | Temuco | F | 7.4533 | 6.4907 | 5.963 | 0.52778
Abril | 7 | Temuco | F | 9.05 | 72.9259 | 59.8333 | 13.0926
Abril | 8 | Temuco | F | 10.8967 | 185.6852 | 120.1019 | 65.5833
Abril | 9 | Temuco | F | 12.6767 | 294.0741 | 157.1852 | 136.8889
Abril | 10 | Temuco | F | 14.2167 | 354.0093 | 160.4074 | 193.6019
Abril | 11 | Temuco | F | 15.5 | 394.6574 | 193.7778 | 200.8796
Abril | 12 | Temuco | F | 16.61 | 446.6944 | 199.0556 | 247.6389
Abril | 13 | Temuco | F | 17.73 | 388.7222 | 159.3796 | 229.3426
Abril | 14 | Temuco | F | 18.1667 | 278.9259 | 146.6111 | 132.3148
Abril | 15 | Temuco | F | 18 | 202.0093 | 110.6574 | 91.3519
Abril | 16 | Temuco | F | 17.1133 | 82.8148 | 63.3704 | 19.4444
Abril | 17 | Temuco | F | 15.63 | 6.3611 | 6.037 | 0.32407
Abril | 18 | Temuco | F | 14.24 | 0 | 0 | 0
Abril | 19 | Temuco | F | 12.6567 | 0 | 0 | 0
Abril | 20 | Temuco | F | 11.6333 | 0 | 0 | 0
Abril | 21 | Temuco | F | 11.2133 | 0 | 0 | 0
Abril | 22 | Temuco | F | 10.1633 | 0 | 0 | 0
Abril | 23 | Temuco | F | 9.34 | 0 | 0 | 0
Mayo | 0 | Temuco | F | 8.0839 | 0 | 0 | 0
Mayo | 1 | Temuco | F | 7.8516 | 0 | 0 | 0
Mayo | 2 | Temuco | F | 7.3742 | 0 | 0 | 0
Mayo | 3 | Temuco | F | 7.2065 | 0 | 0 | 0
Mayo | 4 | Temuco | F | 6.4452 | 0 | 0 | 0
Mayo | 5 | Temuco | F | 6.1677 | 0 | 0 | 0
Mayo | 6 | Temuco | F | 6.1032 | 0.080645 | 0.071685 | 0.0089606
Mayo | 7 | Temuco | F | 7.0355 | 19.8925 | 18.647 | 1.2455
Mayo | 8 | Temuco | F | 8.5097 | 93.9247 | 59.8118 | 34.1129
Mayo | 9 | Temuco | F | 10.4097 | 163.5215 | 101.5143 | 62.0072
Mayo | 10 | Temuco | F | 11.8871 | 225.7079 | 127.4373 | 98.2706
Mayo | 11 | Temuco | F | 12.9161 | 252.9839 | 148.3781 | 104.6057
Mayo | 12 | Temuco | F | 13.9161 | 271.9444 | 148.0197 | 123.9247
Mayo | 13 | Temuco | F | 13.9516 | 249.2384 | 144.7401 | 104.4982
Mayo | 14 | Temuco | F | 14.1032 | 175.5376 | 109.2652 | 66.2724
Mayo | 15 | Temuco | F | 13.8355 | 89.8477 | 74.4265 | 15.4211
Mayo | 16 | Temuco | F | 13.6806 | 17.9032 | 17.3746 | 0.52867
Mayo | 17 | Temuco | F | 12.3226 | 0.044803 | 0.044803 | 0
Mayo | 18 | Temuco | F | 11.1774 | 0 | 0 | 0
Mayo | 19 | Temuco | F | 10.0516 | 0 | 0 | 0
Mayo | 20 | Temuco | F | 8.9258 | 0 | 0 | 0
Mayo | 21 | Temuco | F | 8.7 | 0 | 0 | 0
Mayo | 22 | Temuco | F | 8.4226 | 0 | 0 | 0
Mayo | 23 | Temuco | F | 8.4806 | 0 | 0 | 0
Junio | 0 | Temuco | F | 5.8267 | 0 | 0 | 0
Junio | 1 | Temuco | F | 6.0967 | 0 | 0 | 0
Junio | 2 | Temuco | F | 6.8367 | 0 | 0 | 0
Junio | 3 | Temuco | F | 6.4567 | 0 | 0 | 0
Junio | 4 | Temuco | F | 5.87 | 0 | 0 | 0
Junio | 5 | Temuco | F | 5.6833 | 0 | 0 | 0
Junio | 6 | Temuco | F | 5.5 | 0 | 0 | 0
Junio | 7 | Temuco | F | 6.1967 | 8.5833 | 7.9444 | 0.63889
Junio | 8 | Temuco | F | 7.4967 | 61.4815 | 51.8704 | 9.6111
Junio | 9 | Temuco | F | 8.8033 | 114.9074 | 85.0741 | 29.8333
Junio | 10 | Temuco | F | 9.9333 | 169.537 | 97.7037 | 71.8333
Junio | 11 | Temuco | F | 10.6233 | 198.2315 | 131.0463 | 67.1852
Junio | 12 | Temuco | F | 10.76 | 208.4074 | 128.0556 | 80.3519
Junio | 13 | Temuco | F | 10.6233 | 181.3056 | 108.1944 | 73.1111
Junio | 14 | Temuco | F | 10.85 | 137.5833 | 89.3519 | 48.2315
Junio | 15 | Temuco | F | 10.62 | 64.8056 | 54.1481 | 10.6574
Junio | 16 | Temuco | F | 10.8367 | 8.8426 | 7.9537 | 0.88889
Junio | 17 | Temuco | F | 9.9467 | 0 | 0 | 0
Junio | 18 | Temuco | F | 8.9167 | 0 | 0 | 0
Junio | 19 | Temuco | F | 7.4533 | 0 | 0 | 0
Junio | 20 | Temuco | F | 6.9267 | 0 | 0 | 0
Junio | 21 | Temuco | F | 6.3533 | 0 | 0 | 0
Junio | 22 | Temuco | F | 5.7567 | 0 | 0 | 0
Junio | 23 | Temuco | F | 5.1333 | 0 | 0 | 0
Julio | 0 | Temuco | F | 5.8613 | 0 | 0 | 0
Julio | 1 | Temuco | F | 6.0806 | 0 | 0 | 0
Julio | 2 | Temuco | F | 6.0323 | 0 | 0 | 0
Julio | 3 | Temuco | F | 5.7516 | 0 | 0 | 0
Julio | 4 | Temuco | F | 5.3065 | 0 | 0 | 0
Julio | 5 | Temuco | F | 5.0548 | 0 | 0 | 0
Julio | 6 | Temuco | F | 5.2645 | 0 | 0 | 0
Julio | 7 | Temuco | F | 5.9032 | 13.5932 | 12.5806 | 1.0125
Julio | 8 | Temuco | F | 6.8645 | 73.1631 | 51.4427 | 21.7204
Julio | 9 | Temuco | F | 8.4032 | 152.3387 | 99.4176 | 52.9211
Julio | 10 | Temuco | F | 8.6613 | 181.2007 | 118.5842 | 62.6165
Julio | 11 | Temuco | F | 9.0968 | 192.509 | 137.6075 | 54.9014
Julio | 12 | Temuco | F | 9.4129 | 152.2849 | 122.4014 | 29.8835
Julio | 13 | Temuco | F | 9.9323 | 187.4014 | 119.4534 | 67.948
Julio | 14 | Temuco | F | 10.1355 | 134.2025 | 93.3961 | 40.8065
Julio | 15 | Temuco | F | 10.429 | 72.8584 | 55.3853 | 17.4731
Julio | 16 | Temuco | F | 10.2032 | 12.4283 | 11.0842 | 1.3441
Julio | 17 | Temuco | F | 9.5774 | 0 | 0 | 0
Julio | 18 | Temuco | F | 8.8839 | 0 | 0 | 0
Julio | 19 | Temuco | F | 8.3581 | 0 | 0 | 0
Julio | 20 | Temuco | F | 7.4129 | 0 | 0 | 0
Julio | 21 | Temuco | F | 7.3968 | 0 | 0 | 0
Julio | 22 | Temuco | F | 7.129 | 0 | 0 | 0
Julio | 23 | Temuco | F | 7.0581 | 0 | 0 | 0
Agosto | 0 | Temuco | F | 5.5032 | 0 | 0 | 0
Agosto | 1 | Temuco | F | 5.4968 | 0 | 0 | 0
Agosto | 2 | Temuco | F | 5.1065 | 0 | 0 | 0
Agosto | 3 | Temuco | F | 4.7613 | 0 | 0 | 0
Agosto | 4 | Temuco | F | 4.4806 | 0 | 0 | 0
Agosto | 5 | Temuco | F | 4.6968 | 0 | 0 | 0
Agosto | 6 | Temuco | F | 4.9226 | 2.9032 | 2.6434 | 0.25986
Agosto | 7 | Temuco | F | 6.1548 | 62.1326 | 47.509 | 14.6237
Agosto | 8 | Temuco | F | 7.6258 | 168.3781 | 86.0932 | 82.2849
Agosto | 9 | Temuco | F | 9.3032 | 251.7563 | 136.6219 | 115.1344
Agosto | 10 | Temuco | F | 10.7839 | 309.2563 | 161.3978 | 147.8584
Agosto | 11 | Temuco | F | 11.3258 | 347.0341 | 170.3674 | 176.6667
Agosto | 12 | Temuco | F | 11.8161 | 318.5484 | 154.2563 | 164.2921
Agosto | 13 | Temuco | F | 12.4903 | 350.0627 | 167.6165 | 182.4462
Agosto | 14 | Temuco | F | 12.5 | 238.4409 | 131.7204 | 106.7204
Agosto | 15 | Temuco | F | 12.3484 | 157.3925 | 92.9749 | 64.4176
Agosto | 16 | Temuco | F | 11.2613 | 62.0161 | 40.7348 | 21.2814
Agosto | 17 | Temuco | F | 10.3065 | 2.724 | 2.052 | 0.67204
Agosto | 18 | Temuco | F | 9.3548 | 0 | 0 | 0
Agosto | 19 | Temuco | F | 8.1226 | 0 | 0 | 0
Agosto | 20 | Temuco | F | 7.3839 | 0 | 0 | 0
Agosto | 21 | Temuco | F | 6.8032 | 0 | 0 | 0
Agosto | 22 | Temuco | F | 6.3258 | 0 | 0 | 0
Agosto | 23 | Temuco | F | 5.729 | 0 | 0 | 0
Septiembre | 0 | Temuco | F | 7.49 | 0 | 0 | 0
Septiembre | 1 | Temuco | F | 6.6467 | 0 | 0 | 0
Septiembre | 2 | Temuco | F | 6.25 | 0 | 0 | 0
Septiembre | 3 | Temuco | F | 6.0167 | 0 | 0 | 0
Septiembre | 4 | Temuco | F | 5.4567 | 0 | 0 | 0
Septiembre | 5 | Temuco | F | 5.34 | 0.14815 | 0.12963 | 0.018519
Septiembre | 6 | Temuco | F | 5.7067 | 23.1111 | 21.5093 | 1.6019
Septiembre | 7 | Temuco | F | 7.0833 | 145.7037 | 89.1852 | 56.5185
Septiembre | 8 | Temuco | F | 8.6667 | 261.8889 | 133.1944 | 128.6944
Septiembre | 9 | Temuco | F | 10.02 | 377.8241 | 186.6667 | 191.1574
Septiembre | 10 | Temuco | F | 11.5233 | 441.0833 | 197.4722 | 243.6111
Septiembre | 11 | Temuco | F | 12.64 | 473.0741 | 231.3148 | 241.7593
Septiembre | 12 | Temuco | F | 13.7433 | 464.3333 | 204.2778 | 260.0556
Septiembre | 13 | Temuco | F | 14.6467 | 404.8148 | 192.9907 | 211.8241
Septiembre | 14 | Temuco | F | 14.9567 | 360.4352 | 183.25 | 177.1852
Septiembre | 15 | Temuco | F | 14.5 | 250.6204 | 131.2593 | 119.3611
Septiembre | 16 | Temuco | F | 13.8233 | 130.7407 | 91.8796 | 38.8611
Septiembre | 17 | Temuco | F | 12.66 | 26.3981 | 23.3519 | 3.0463
Septiembre | 18 | Temuco | F | 11.3467 | 0.11111 | 0.10185 | 0.0092593
Septiembre | 19 | Temuco | F | 10.2367 | 0 | 0 | 0
Septiembre | 20 | Temuco | F | 9.5167 | 0 | 0 | 0
Septiembre | 21 | Temuco | F | 8.8633 | 0 | 0 | 0
Septiembre | 22 | Temuco | F | 8.0667 | 0 | 0 | 0
Septiembre | 23 | Temuco | F | 7.5667 | 0 | 0 | 0
Octubre | 0 | Temuco | F | 8.0806 | 0 | 0 | 0
Octubre | 1 | Temuco | F | 7.971 | 0 | 0 | 0
Octubre | 2 | Temuco | F | 7.7548 | 0 | 0 | 0
Octubre | 3 | Temuco | F | 7.2548 | 0 | 0 | 0
Octubre | 4 | Temuco | F | 6.971 | 0 | 0 | 0
Octubre | 5 | Temuco | F | 7.3032 | 8.0645 | 7.7419 | 0.32258
Octubre | 6 | Temuco | F | 7.5935 | 97.733 | 74.4713 | 23.2616
Octubre | 7 | Temuco | F | 8.8484 | 250.6093 | 129.991 | 120.6183
Octubre | 8 | Temuco | F | 10.7516 | 354.9014 | 168.0197 | 186.8817
Octubre | 9 | Temuco | F | 12.5581 | 478.9785 | 214.7222 | 264.2563
Octubre | 10 | Temuco | F | 14.2226 | 550.3315 | 248.7186 | 301.6129
Octubre | 11 | Temuco | F | 15.3323 | 581.81 | 272.052 | 309.7581
Octubre | 12 | Temuco | F | 16.3419 | 609.0054 | 261.129 | 347.8763
Octubre | 13 | Temuco | F | 17.0806 | 539.6057 | 247.1864 | 292.4194
Octubre | 14 | Temuco | F | 17.3806 | 512.6703 | 194.9373 | 317.733
Octubre | 15 | Temuco | F | 16.729 | 362.1774 | 172.6523 | 189.5251
Octubre | 16 | Temuco | F | 15.4258 | 254.2563 | 130.3405 | 123.9158
Octubre | 17 | Temuco | F | 14.2 | 110.3853 | 76.8369 | 33.5484
Octubre | 18 | Temuco | F | 12.9226 | 8.9337 | 8.0376 | 0.89606
Octubre | 19 | Temuco | F | 11.6065 | 0 | 0 | 0
Octubre | 20 | Temuco | F | 11.0226 | 0 | 0 | 0
Octubre | 21 | Temuco | F | 10.3548 | 0 | 0 | 0
Octubre | 22 | Temuco | F | 9.5677 | 0 | 0 | 0
Octubre | 23 | Temuco | F | 8.8097 | 0 | 0 | 0
Noviembre | 0 | Temuco | F | 10.1817 | 0 | 0 | 0
Noviembre | 1 | Temuco | F | 9.5569 | 0 | 0 | 0
Noviembre | 2 | Temuco | F | 9.1346 | 0 | 0 | 0
Noviembre | 3 | Temuco | F | 8.5097 | 0 | 0 | 0
Noviembre | 4 | Temuco | F | 7.9123 | 0.31481 | 0.30556 | 0.0092593
Noviembre | 5 | Temuco | F | 7.8333 | 41.3056 | 33.5926 | 7.713
Noviembre | 6 | Temuco | F | 8.2694 | 183.25 | 104.25 | 79
Noviembre | 7 | Temuco | F | 9.8727 | 313.2593 | 145.3796 | 167.8796
Noviembre | 8 | Temuco | F | 11.9705 | 432.0093 | 228.0833 | 203.9259
Noviembre | 9 | Temuco | F | 14.1301 | 517.2315 | 227.3981 | 289.8333
Noviembre | 10 | Temuco | F | 16.0836 | 599.6204 | 248.7963 | 350.8241
Noviembre | 11 | Temuco | F | 17.3814 | 658.6019 | 270.4907 | 388.1111
Noviembre | 12 | Temuco | F | 18.1024 | 683.5741 | 304.2685 | 379.3056
Noviembre | 13 | Temuco | F | 18.9608 | 646.0926 | 270.9167 | 375.1759
Noviembre | 14 | Temuco | F | 19.5135 | 547.6574 | 245.5185 | 302.1389
Noviembre | 15 | Temuco | F | 19.4689 | 441.1574 | 198.0556 | 243.1019
Noviembre | 16 | Temuco | F | 18.511 | 318.4444 | 161.9167 | 156.5278
Noviembre | 17 | Temuco | F | 17.0244 | 160.5 | 98.6667 | 61.8333
Noviembre | 18 | Temuco | F | 15.6098 | 35.2778 | 32.1296 | 3.1481
Noviembre | 19 | Temuco | F | 14.3807 | 0.24074 | 0.24074 | 0
Noviembre | 20 | Temuco | F | 13.3885 | 0 | 0 | 0
Noviembre | 21 | Temuco | F | 12.3928 | 0 | 0 | 0
Noviembre | 22 | Temuco | F | 11.1293 | 0 | 0 | 0
Noviembre | 23 | Temuco | F | 10.5148 | 0 | 0 | 0
Diciembre | 0 | Temuco | F | 11.6318 | 0 | 0 | 0
Diciembre | 1 | Temuco | F | 11.261 | 0 | 0 | 0
Diciembre | 2 | Temuco | F | 11.1751 | 0 | 0 | 0
Diciembre | 3 | Temuco | F | 10.7185 | 0 | 0 | 0
Diciembre | 4 | Temuco | F | 10.4335 | 2.0878 | 1.9624 | 0.12545
Diciembre | 5 | Temuco | F | 10.3201 | 68.2258 | 54.319 | 13.9068
Diciembre | 6 | Temuco | F | 11.0771 | 227.1147 | 119.6057 | 107.509
Diciembre | 7 | Temuco | F | 12.0148 | 392.7509 | 157.724 | 235.0269
Diciembre | 8 | Temuco | F | 13.9516 | 553.0197 | 200.0627 | 352.957
Diciembre | 9 | Temuco | F | 16.0753 | 641.595 | 230.4659 | 411.129
Diciembre | 10 | Temuco | F | 18.245 | 731.7832 | 241.353 | 490.4301
Diciembre | 11 | Temuco | F | 20.1205 | 793.7455 | 272.3387 | 521.4068
Diciembre | 12 | Temuco | F | 21.144 | 839.0412 | 261.9803 | 577.0609
Diciembre | 13 | Temuco | F | 21.6772 | 779.8746 | 253.8082 | 526.0663
Diciembre | 14 | Temuco | F | 21.9347 | 651.4068 | 233.7007 | 417.7061
Diciembre | 15 | Temuco | F | 21.5179 | 544.5609 | 208.5932 | 335.9677
Diciembre | 16 | Temuco | F | 20.6445 | 375.4659 | 151.6935 | 223.7724
Diciembre | 17 | Temuco | F | 19.0632 | 225.3405 | 118.7186 | 106.6219
Diciembre | 18 | Temuco | F | 17.5095 | 72.2312 | 56.5502 | 15.681
Diciembre | 19 | Temuco | F | 15.9251 | 1.9086 | 1.8638 | 0.044803
Diciembre | 20 | Temuco | F | 14.6901 | 0 | 0 | 0
Diciembre | 21 | Temuco | F | 13.9118 | 0 | 0 | 0
Diciembre | 22 | Temuco | F | 12.9648 | 0 | 0 | 0
Diciembre | 23 | Temuco | F | 12.1282 | 0 | 0 | 0
Enero | 0 | Osorno | G | 11.8788 | 0 | 0 | 0
Enero | 1 | Osorno | G | 10.9 | 0 | 0 | 0
Enero | 2 | Osorno | G | 10.4163 | 0 | 0 | 0
Enero | 3 | Osorno | G | 10.0363 | 0 | 0 | 0
Enero | 4 | Osorno | G | 10.0017 | 0 | 0 | 0
Enero | 5 | Osorno | G | 10.9767 | 0.77419 | 0.77419 | 0
Enero | 6 | Osorno | G | 12.6197 | 68.7742 | 38.7419 | 30.0323
Enero | 7 | Osorno | G | 14.5813 | 203.4194 | 96.5484 | 106.871
Enero | 8 | Osorno | G | 16.6196 | 356.8387 | 153.7419 | 203.0968
Enero | 9 | Osorno | G | 18.2741 | 502.4516 | 210.4194 | 292.0323
Enero | 10 | Osorno | G | 19.9286 | 567.7419 | 253.2581 | 314.4839
Enero | 11 | Osorno | G | 20.8883 | 678.6774 | 317.6452 | 361.0323
Enero | 12 | Osorno | G | 21.7597 | 600.4839 | 341.7742 | 258.7097
Enero | 13 | Osorno | G | 22.347 | 644.6129 | 356.1935 | 288.4194
Enero | 14 | Osorno | G | 22.466 | 608.4839 | 340.5484 | 267.9355
Enero | 15 | Osorno | G | 22.251 | 501.6774 | 274.8387 | 226.8387
Enero | 16 | Osorno | G | 21.7098 | 412.9032 | 214.2903 | 198.6129
Enero | 17 | Osorno | G | 20.7731 | 308.5484 | 147.0323 | 161.5161
Enero | 18 | Osorno | G | 19.5217 | 177.7097 | 84.7742 | 92.9355
Enero | 19 | Osorno | G | 18.2396 | 66 | 36.871 | 29.129
Enero | 20 | Osorno | G | 16.9037 | 1.1613 | 1.1613 | 0
Enero | 21 | Osorno | G | 15.5985 | 0 | 0 | 0
Enero | 22 | Osorno | G | 14.2665 | 0 | 0 | 0
Enero | 23 | Osorno | G | 12.9613 | 0 | 0 | 0
Febrero | 0 | Osorno | G | 11.1135 | 0 | 0 | 0
Febrero | 1 | Osorno | G | 10.1676 | 0 | 0 | 0
Febrero | 2 | Osorno | G | 9.6512 | 0 | 0 | 0
Febrero | 3 | Osorno | G | 9.1609 | 0 | 0 | 0
Febrero | 4 | Osorno | G | 8.792 | 0 | 0 | 0
Febrero | 5 | Osorno | G | 9.0654 | 0 | 0 | 0
Febrero | 6 | Osorno | G | 10.9703 | 11.7143 | 11.0714 | 0.64286
Febrero | 7 | Osorno | G | 13.0402 | 136.4286 | 87.3214 | 49.1071
Febrero | 8 | Osorno | G | 15.1317 | 280.3214 | 119.2857 | 161.0357
Febrero | 9 | Osorno | G | 17.1842 | 416.6429 | 168.8571 | 247.7857
Febrero | 10 | Osorno | G | 18.8765 | 547.1786 | 230.0714 | 317.1071
Febrero | 11 | Osorno | G | 20.2607 | 614.2143 | 266.0714 | 348.1429
Febrero | 12 | Osorno | G | 21.2935 | 657.1429 | 293 | 364.1429
Febrero | 13 | Osorno | G | 21.901 | 656.3571 | 281.8571 | 374.5
Febrero | 14 | Osorno | G | 22.1917 | 618.5357 | 256.5714 | 361.9643
Febrero | 15 | Osorno | G | 22.0008 | 548.0714 | 205.7143 | 342.3571
Febrero | 16 | Osorno | G | 21.2371 | 436.6071 | 154.5 | 282.1071
Febrero | 17 | Osorno | G | 19.9483 | 293.6429 | 119.7143 | 173.9286
Febrero | 18 | Osorno | G | 18.3384 | 140.3929 | 90.1429 | 50.25
Febrero | 19 | Osorno | G | 17.0974 | 12.75 | 11.6071 | 1.1429
Febrero | 20 | Osorno | G | 15.8043 | 0 | 0 | 0
Febrero | 21 | Osorno | G | 14.4982 | 0 | 0 | 0
Febrero | 22 | Osorno | G | 13.2354 | 0 | 0 | 0
Febrero | 23 | Osorno | G | 11.9467 | 0 | 0 | 0
Marzo | 0 | Osorno | G | 11.2721 | 0 | 0 | 0
Marzo | 1 | Osorno | G | 10.6292 | 0 | 0 | 0
Marzo | 2 | Osorno | G | 10.2199 | 0 | 0 | 0
Marzo | 3 | Osorno | G | 9.8742 | 0 | 0 | 0
Marzo | 4 | Osorno | G | 9.5831 | 0 | 0 | 0
Marzo | 5 | Osorno | G | 9.4952 | 0 | 0 | 0
Marzo | 6 | Osorno | G | 10.3017 | 0.67742 | 0.67742 | 0
Marzo | 7 | Osorno | G | 11.827 | 50.5806 | 32.4194 | 18.1613
Marzo | 8 | Osorno | G | 13.4523 | 166.6129 | 91.4839 | 75.129
Marzo | 9 | Osorno | G | 15.0563 | 288.7097 | 147.7097 | 141
Marzo | 10 | Osorno | G | 16.5057 | 395.6774 | 194.7419 | 200.9355
Marzo | 11 | Osorno | G | 17.4215 | 472.3871 | 239.9677 | 232.4194
Marzo | 12 | Osorno | G | 18.1886 | 455.8065 | 240.0968 | 215.7097
Marzo | 13 | Osorno | G | 18.6314 | 481.6129 | 239.7419 | 241.871
Marzo | 14 | Osorno | G | 18.8466 | 447.7097 | 221.6452 | 226.0645
Marzo | 15 | Osorno | G | 18.6435 | 392.3226 | 185.9032 | 206.4194
Marzo | 16 | Osorno | G | 17.9521 | 297.2581 | 148.4516 | 148.8065
Marzo | 17 | Osorno | G | 16.8454 | 173.3548 | 92.1935 | 81.1613
Marzo | 18 | Osorno | G | 15.8386 | 49.0968 | 30.871 | 18.2258
Marzo | 19 | Osorno | G | 15.0321 | 0.3871 | 0.3871 | 0
Marzo | 20 | Osorno | G | 14.2346 | 0 | 0 | 0
Marzo | 21 | Osorno | G | 13.4341 | 0 | 0 | 0
Marzo | 22 | Osorno | G | 12.5972 | 0 | 0 | 0
Marzo | 23 | Osorno | G | 11.7694 | 0 | 0 | 0
Abril | 0 | Osorno | G | 8.7923 | 0 | 0 | 0
Abril | 1 | Osorno | G | 8.0577 | 0 | 0 | 0
Abril | 2 | Osorno | G | 7.3385 | 0 | 0 | 0
Abril | 3 | Osorno | G | 6.9286 | 0 | 0 | 0
Abril | 4 | Osorno | G | 6.6231 | 0 | 0 | 0
Abril | 5 | Osorno | G | 6.3679 | 0 | 0 | 0
Abril | 6 | Osorno | G | 6.4685 | 0 | 0 | 0
Abril | 7 | Osorno | G | 7.9803 | 2.2333 | 2.2333 | 0
Abril | 8 | Osorno | G | 9.9523 | 74.5333 | 53.7667 | 20.7667
Abril | 9 | Osorno | G | 11.9978 | 174.9333 | 100.4333 | 74.5
Abril | 10 | Osorno | G | 13.5754 | 275 | 143.4333 | 131.5667
Abril | 11 | Osorno | G | 14.9945 | 315.7 | 181.1333 | 134.5667
Abril | 12 | Osorno | G | 16.0655 | 363.1 | 204.8333 | 158.2667
Abril | 13 | Osorno | G | 16.5643 | 376.1333 | 199.2333 | 176.9
Abril | 14 | Osorno | G | 16.5991 | 328.6667 | 171 | 157.6667
Abril | 15 | Osorno | G | 16.1197 | 262.1 | 129.4 | 132.7
Abril | 16 | Osorno | G | 15.0486 | 168.2667 | 87.0667 | 81.2
Abril | 17 | Osorno | G | 13.6489 | 77.3667 | 50.2667 | 27.1
Abril | 18 | Osorno | G | 12.9335 | 3.1667 | 3.1667 | 0
Abril | 19 | Osorno | G | 12.2298 | 0 | 0 | 0
Abril | 20 | Osorno | G | 11.4719 | 0 | 0 | 0
Abril | 21 | Osorno | G | 10.7218 | 0 | 0 | 0
Abril | 22 | Osorno | G | 10.049 | 0 | 0 | 0
Abril | 23 | Osorno | G | 9.2409 | 0 | 0 | 0
Mayo | 0 | Osorno | G | 7.8268 | 0 | 0 | 0
Mayo | 1 | Osorno | G | 7.3834 | 0 | 0 | 0
Mayo | 2 | Osorno | G | 6.7826 | 0 | 0 | 0
Mayo | 3 | Osorno | G | 6.6128 | 0 | 0 | 0
Mayo | 4 | Osorno | G | 6.3203 | 0 | 0 | 0
Mayo | 5 | Osorno | G | 6.1662 | 0 | 0 | 0
Mayo | 6 | Osorno | G | 6.0435 | 0 | 0 | 0
Mayo | 7 | Osorno | G | 6.443 | 0 | 0 | 0
Mayo | 8 | Osorno | G | 7.9086 | 12.5806 | 11.6452 | 0.93548
Mayo | 9 | Osorno | G | 9.4151 | 81.0645 | 54.7097 | 26.3548
Mayo | 10 | Osorno | G | 10.8084 | 152.6452 | 80.3226 | 72.3226
Mayo | 11 | Osorno | G | 11.8652 | 211.7742 | 106.4839 | 105.2903
Mayo | 12 | Osorno | G | 12.7522 | 235.2903 | 123.8065 | 111.4839
Mayo | 13 | Osorno | G | 13.29 | 260.9355 | 127.5806 | 133.3548
Mayo | 14 | Osorno | G | 13.29 | 235.5484 | 118.6452 | 116.9032
Mayo | 15 | Osorno | G | 12.7144 | 177.7742 | 91.7419 | 86.0323
Mayo | 16 | Osorno | G | 11.6325 | 96.4516 | 62.1613 | 34.2903
Mayo | 17 | Osorno | G | 11.0695 | 16.2258 | 12.9355 | 3.2903
Mayo | 18 | Osorno | G | 10.6166 | 0 | 0 | 0
Mayo | 19 | Osorno | G | 10.0851 | 0 | 0 | 0
Mayo | 20 | Osorno | G | 9.673 | 0 | 0 | 0
Mayo | 21 | Osorno | G | 9.2139 | 0 | 0 | 0
Mayo | 22 | Osorno | G | 8.783 | 0 | 0 | 0
Mayo | 23 | Osorno | G | 8.3426 | 0 | 0 | 0
Junio | 0 | Osorno | G | 5.9121 | 0 | 0 | 0
Junio | 1 | Osorno | G | 5.4907 | 0 | 0 | 0
Junio | 2 | Osorno | G | 5.0401 | 0 | 0 | 0
Junio | 3 | Osorno | G | 4.9021 | 0 | 0 | 0
Junio | 4 | Osorno | G | 4.6768 | 0 | 0 | 0
Junio | 5 | Osorno | G | 4.5097 | 0 | 0 | 0
Junio | 6 | Osorno | G | 4.4043 | 0 | 0 | 0
Junio | 7 | Osorno | G | 4.4988 | 0 | 0 | 0
Junio | 8 | Osorno | G | 5.8431 | 2.2667 | 2.2667 | 0
Junio | 9 | Osorno | G | 7.1765 | 52.1667 | 44.5333 | 7.6333
Junio | 10 | Osorno | G | 8.5463 | 105.5333 | 83.2 | 22.3333
Junio | 11 | Osorno | G | 9.4946 | 150.6333 | 111.0667 | 39.5667
Junio | 12 | Osorno | G | 10.174 | 172 | 127.9667 | 44.0333
Junio | 13 | Osorno | G | 10.9116 | 172.6 | 126.9333 | 45.6667
Junio | 14 | Osorno | G | 11.0315 | 200.9667 | 133.3 | 67.6667
Junio | 15 | Osorno | G | 10.4647 | 144.3667 | 89.3333 | 55.0333
Junio | 16 | Osorno | G | 9.3929 | 70.9 | 55.8667 | 15.0333
Junio | 17 | Osorno | G | 8.9024 | 2.7333 | 2.7333 | 0
Junio | 18 | Osorno | G | 8.5136 | 0 | 0 | 0
Junio | 19 | Osorno | G | 8.0994 | 0 | 0 | 0
Junio | 20 | Osorno | G | 7.6234 | 0 | 0 | 0
Junio | 21 | Osorno | G | 7.2347 | 0 | 0 | 0
Junio | 22 | Osorno | G | 6.875 | 0 | 0 | 0
Junio | 23 | Osorno | G | 6.4353 | 0 | 0 | 0
Julio | 0 | Osorno | G | 5.5754 | 0 | 0 | 0
Julio | 1 | Osorno | G | 5.0876 | 0 | 0 | 0
Julio | 2 | Osorno | G | 4.6879 | 0 | 0 | 0
Julio | 3 | Osorno | G | 4.5118 | 0 | 0 | 0
Julio | 4 | Osorno | G | 4.2205 | 0 | 0 | 0
Julio | 5 | Osorno | G | 4.1087 | 0 | 0 | 0
Julio | 6 | Osorno | G | 3.9258 | 0 | 0 | 0
Julio | 7 | Osorno | G | 4.1697 | 0 | 0 | 0
Julio | 8 | Osorno | G | 5.5618 | 5.871 | 5.871 | 0
Julio | 9 | Osorno | G | 7.0487 | 73.6452 | 53.9355 | 19.7097
Julio | 10 | Osorno | G | 8.2816 | 137.3871 | 80.7097 | 56.6774
Julio | 11 | Osorno | G | 9.23 | 183.9355 | 103.0323 | 80.9032
Julio | 12 | Osorno | G | 9.8126 | 212.4516 | 115.2258 | 97.2258
Julio | 13 | Osorno | G | 10.3715 | 207.0645 | 117.5161 | 89.5484
Julio | 14 | Osorno | G | 10.3918 | 215.7097 | 117.129 | 98.5806
Julio | 15 | Osorno | G | 9.8126 | 160.7742 | 84.7742 | 76
Julio | 16 | Osorno | G | 8.7728 | 81.0323 | 58.9032 | 22.129
Julio | 17 | Osorno | G | 8.407 | 6.3548 | 6.3548 | 0
Julio | 18 | Osorno | G | 7.9802 | 0 | 0 | 0
Julio | 19 | Osorno | G | 7.5399 | 0 | 0 | 0
Julio | 20 | Osorno | G | 7.1808 | 0 | 0 | 0
Julio | 21 | Osorno | G | 6.7778 | 0 | 0 | 0
Julio | 22 | Osorno | G | 6.3307 | 0 | 0 | 0
Julio | 23 | Osorno | G | 5.9513 | 0 | 0 | 0
Agosto | 0 | Osorno | G | 5.6923 | 0 | 0 | 0
Agosto | 1 | Osorno | G | 5.1642 | 0 | 0 | 0
Agosto | 2 | Osorno | G | 4.6775 | 0 | 0 | 0
Agosto | 3 | Osorno | G | 4.3841 | 0 | 0 | 0
Agosto | 4 | Osorno | G | 4.0942 | 0 | 0 | 0
Agosto | 5 | Osorno | G | 3.932 | 0 | 0 | 0
Agosto | 6 | Osorno | G | 3.8664 | 0 | 0 | 0
Agosto | 7 | Osorno | G | 4.8467 | 0.41935 | 0.41935 | 0
Agosto | 8 | Osorno | G | 6.2825 | 41.0323 | 31.0323 | 10
Agosto | 9 | Osorno | G | 7.6666 | 118.5484 | 79.7097 | 38.8387
Agosto | 10 | Osorno | G | 8.9092 | 187.9032 | 122.1935 | 65.7097
Agosto | 11 | Osorno | G | 10.0344 | 232.6452 | 150.129 | 82.5161
Agosto | 12 | Osorno | G | 10.9146 | 276.5161 | 174.7097 | 101.8065
Agosto | 13 | Osorno | G | 11.5566 | 294.1613 | 184.0968 | 110.0645
Agosto | 14 | Osorno | G | 11.7533 | 294.9032 | 172.4194 | 122.4839
Agosto | 15 | Osorno | G | 11.3599 | 234.7419 | 128 | 106.7419
Agosto | 16 | Osorno | G | 10.4176 | 142.8065 | 83.1613 | 59.6452
Agosto | 17 | Osorno | G | 9.5098 | 49.129 | 33.9032 | 15.2258
Agosto | 18 | Osorno | G | 8.9541 | 0.6129 | 0.6129 | 0
Agosto | 19 | Osorno | G | 8.4329 | 0 | 0 | 0
Agosto | 20 | Osorno | G | 7.9462 | 0 | 0 | 0
Agosto | 21 | Osorno | G | 7.3767 | 0 | 0 | 0
Agosto | 22 | Osorno | G | 6.8555 | 0 | 0 | 0
Agosto | 23 | Osorno | G | 6.2308 | 0 | 0 | 0
Septiembre | 0 | Osorno | G | 6.5002 | 0 | 0 | 0
Septiembre | 1 | Osorno | G | 5.8292 | 0 | 0 | 0
Septiembre | 2 | Osorno | G | 5.3268 | 0 | 0 | 0
Septiembre | 3 | Osorno | G | 5.0115 | 0 | 0 | 0
Septiembre | 4 | Osorno | G | 4.7182 | 0 | 0 | 0
Septiembre | 5 | Osorno | G | 4.5422 | 0 | 0 | 0
Septiembre | 6 | Osorno | G | 5.0592 | 0 | 0 | 0
Septiembre | 7 | Osorno | G | 6.7348 | 21.5 | 15.1333 | 6.3667
Septiembre | 8 | Osorno | G | 8.4068 | 120.4667 | 71.4333 | 49.0333
Septiembre | 9 | Osorno | G | 10.0678 | 214.4 | 118.3 | 96.1
Septiembre | 10 | Osorno | G | 11.5308 | 307.1667 | 158 | 149.1667
Septiembre | 11 | Osorno | G | 12.6198 | 364.2333 | 194.5 | 169.7333
Septiembre | 12 | Osorno | G | 13.3568 | 382.8333 | 203.8 | 179.0333
Septiembre | 13 | Osorno | G | 13.8775 | 382.4 | 213.6667 | 168.7333
Septiembre | 14 | Osorno | G | 14.0498 | 359.3 | 200.5333 | 158.7667
Septiembre | 15 | Osorno | G | 13.6978 | 307.6333 | 169.2667 | 138.3667
Septiembre | 16 | Osorno | G | 12.9498 | 218.2667 | 117.6 | 100.6667
Septiembre | 17 | Osorno | G | 11.7765 | 123.7333 | 68.2667 | 55.4667
Septiembre | 18 | Osorno | G | 10.9075 | 22.8 | 13.7 | 9.1
Septiembre | 19 | Osorno | G | 10.1778 | 0.033333 | 0.033333 | 0
Septiembre | 20 | Osorno | G | 9.3638 | 0 | 0 | 0
Septiembre | 21 | Osorno | G | 8.6562 | 0 | 0 | 0
Septiembre | 22 | Osorno | G | 7.9082 | 0 | 0 | 0
Septiembre | 23 | Osorno | G | 7.1272 | 0 | 0 | 0
Octubre | 0 | Osorno | G | 7.8078 | 0 | 0 | 0
Octubre | 1 | Osorno | G | 7.0539 | 0 | 0 | 0
Octubre | 2 | Osorno | G | 6.673 | 0 | 0 | 0
Octubre | 3 | Osorno | G | 6.2842 | 0 | 0 | 0
Octubre | 4 | Osorno | G | 6.0144 | 0 | 0 | 0
Octubre | 5 | Osorno | G | 6.0977 | 0 | 0 | 0
Octubre | 6 | Osorno | G | 7.3793 | 3.871 | 3.871 | 0
Octubre | 7 | Osorno | G | 9.0457 | 80.1613 | 57.7742 | 22.3871
Octubre | 8 | Osorno | G | 10.736 | 192.3548 | 117.871 | 74.4839
Octubre | 9 | Osorno | G | 12.4262 | 289.5484 | 179.6774 | 109.871
Octubre | 10 | Osorno | G | 13.8745 | 400.3226 | 236.9355 | 163.3871
Octubre | 11 | Osorno | G | 14.9815 | 458.0645 | 280.7097 | 177.3548
Octubre | 12 | Osorno | G | 15.7472 | 472.3548 | 305.8065 | 166.5484
Octubre | 13 | Osorno | G | 16.1916 | 455.8387 | 293.1935 | 162.6452
Octubre | 14 | Osorno | G | 16.3384 | 426.871 | 268.5484 | 158.3226
Octubre | 15 | Osorno | G | 16.0646 | 364.2903 | 231.6129 | 132.6774
Octubre | 16 | Osorno | G | 15.3227 | 271.9032 | 171.1935 | 100.7097
Octubre | 17 | Osorno | G | 14.2355 | 170.2903 | 111.7097 | 58.5806
Octubre | 18 | Osorno | G | 12.946 | 76.2258 | 56.0968 | 20.129
Octubre | 19 | Osorno | G | 12.0969 | 3.871 | 3.871 | 0
Octubre | 20 | Osorno | G | 11.1923 | 0 | 0 | 0
Octubre | 21 | Osorno | G | 10.2995 | 0 | 0 | 0
Octubre | 22 | Osorno | G | 9.383 | 0 | 0 | 0
Octubre | 23 | Osorno | G | 8.518 | 0 | 0 | 0
Noviembre | 0 | Osorno | G | 9.9928 | 0 | 0 | 0
Noviembre | 1 | Osorno | G | 9.092 | 0 | 0 | 0
Noviembre | 2 | Osorno | G | 8.6082 | 0 | 0 | 0
Noviembre | 3 | Osorno | G | 8.2542 | 0 | 0 | 0
Noviembre | 4 | Osorno | G | 8.1362 | 0 | 0 | 0
Noviembre | 5 | Osorno | G | 8.8482 | 0.1 | 0.1 | 0
Noviembre | 6 | Osorno | G | 10.217 | 43.4333 | 27 | 16.4333
Noviembre | 7 | Osorno | G | 11.9319 | 152.9667 | 78 | 74.9667
Noviembre | 8 | Osorno | G | 13.6311 | 271.6667 | 131.4 | 140.2667
Noviembre | 9 | Osorno | G | 15.1533 | 384.8333 | 181.8667 | 202.9667
Noviembre | 10 | Osorno | G | 16.3648 | 463.8667 | 227.6667 | 236.2
Noviembre | 11 | Osorno | G | 17.238 | 501.8 | 269.9333 | 231.8667
Noviembre | 12 | Osorno | G | 17.942 | 490.1333 | 319 | 171.1333
Noviembre | 13 | Osorno | G | 18.4691 | 504.4 | 322.3667 | 182.0333
Noviembre | 14 | Osorno | G | 18.7562 | 490.4667 | 309.0333 | 181.4333
Noviembre | 15 | Osorno | G | 18.768 | 458.2 | 274.8 | 183.4
Noviembre | 16 | Osorno | G | 18.3865 | 392.8667 | 217.7667 | 175.1
Noviembre | 17 | Osorno | G | 17.5684 | 283.8 | 153.9333 | 129.8667
Noviembre | 18 | Osorno | G | 16.4592 | 164.1667 | 94.6667 | 69.5
Noviembre | 19 | Osorno | G | 15.3303 | 44 | 28.9667 | 15.0333
Noviembre | 20 | Osorno | G | 14.2014 | 0.2 | 0.2 | 0
Noviembre | 21 | Osorno | G | 13.0411 | 0 | 0 | 0
Noviembre | 22 | Osorno | G | 11.9083 | 0 | 0 | 0
Noviembre | 23 | Osorno | G | 10.7716 | 0 | 0 | 0
Diciembre | 0 | Osorno | G | 11.4427 | 0 | 0 | 0
Diciembre | 1 | Osorno | G | 10.5801 | 0 | 0 | 0
Diciembre | 2 | Osorno | G | 10.0922 | 0 | 0 | 0
Diciembre | 3 | Osorno | G | 9.7487 | 0 | 0 | 0
Diciembre | 4 | Osorno | G | 9.7409 | 0 | 0 | 0
Diciembre | 5 | Osorno | G | 10.7753 | 1.6129 | 1.6129 | 0
Diciembre | 6 | Osorno | G | 12.3483 | 73.871 | 41.3226 | 32.5484
Diciembre | 7 | Osorno | G | 14.1555 | 191.7419 | 87.3226 | 104.4194
Diciembre | 8 | Osorno | G | 16.0173 | 326.4516 | 138.8387 | 187.6129
Diciembre | 9 | Osorno | G | 17.6801 | 454.4194 | 195.7419 | 258.6774
Diciembre | 10 | Osorno | G | 19.2375 | 541.0968 | 235.4516 | 305.6452
Diciembre | 11 | Osorno | G | 20.1899 | 627.2258 | 292.7419 | 334.4839
Diciembre | 12 | Osorno | G | 20.9432 | 584.0323 | 304.4516 | 279.5806
Diciembre | 13 | Osorno | G | 21.3335 | 577.6129 | 307.129 | 270.4839
Diciembre | 14 | Osorno | G | 21.5014 | 531.5161 | 297.9032 | 233.6129
Diciembre | 15 | Osorno | G | 21.4584 | 488.129 | 265.0968 | 223.0323
Diciembre | 16 | Osorno | G | 20.9861 | 408.8387 | 224.129 | 184.7097
Diciembre | 17 | Osorno | G | 20.0728 | 308.871 | 173.6452 | 135.2258
Diciembre | 18 | Osorno | G | 18.9408 | 185.7097 | 101.2903 | 84.4194
Diciembre | 19 | Osorno | G | 17.6411 | 75.9355 | 47.9677 | 27.9677
Diciembre | 20 | Osorno | G | 16.3062 | 1.8387 | 1.8387 | 0
Diciembre | 21 | Osorno | G | 14.9322 | 0 | 0 | 0
Diciembre | 22 | Osorno | G | 13.6208 | 0 | 0 | 0
Diciembre | 23 | Osorno | G | 12.2741 | 0 | 0 | 0
Enero | 0 | ElTeniente | H | 12.134 | 0 | 0 | 0
Enero | 1 | ElTeniente | H | 11.4396 | 0 | 0 | 0
Enero | 2 | ElTeniente | H | 11.0634 | 0 | 0 | 0
Enero | 3 | ElTeniente | H | 10.7407 | 0 | 0 | 0
Enero | 4 | ElTeniente | H | 10.6339 | 0 | 0 | 0
Enero | 5 | ElTeniente | H | 11.1925 | 0 | 0 | 0
Enero | 6 | ElTeniente | H | 12.6215 | 58.0968 | 37 | 21.0968
Enero | 7 | ElTeniente | H | 14.0928 | 251.6452 | 109.6129 | 142.0323
Enero | 8 | ElTeniente | H | 15.5217 | 438.9355 | 144.0323 | 294.9032
Enero | 9 | ElTeniente | H | 16.8238 | 612 | 197.129 | 414.871
Enero | 10 | ElTeniente | H | 17.9634 | 744.0645 | 232.0323 | 512.0323
Enero | 11 | ElTeniente | H | 18.7313 | 840.4839 | 287.4516 | 553.0323
Enero | 12 | ElTeniente | H | 19.3301 | 818.8387 | 287.9677 | 530.871
Enero | 13 | ElTeniente | H | 19.7396 | 830.3226 | 299.7097 | 530.6129
Enero | 14 | ElTeniente | H | 19.9644 | 798.0968 | 279 | 519.0968
Enero | 15 | ElTeniente | H | 19.9155 | 740.2258 | 249.2258 | 491
Enero | 16 | ElTeniente | H | 19.5415 | 601.871 | 193.3871 | 408.4839
Enero | 17 | ElTeniente | H | 18.8115 | 451.0645 | 139.1935 | 311.871
Enero | 18 | ElTeniente | H | 17.7765 | 259.6452 | 108.2258 | 151.4194
Enero | 19 | ElTeniente | H | 16.8082 | 58.5484 | 34.1935 | 24.3548
Enero | 20 | ElTeniente | H | 15.8378 | 0 | 0 | 0
Enero | 21 | ElTeniente | H | 14.8651 | 0 | 0 | 0
Enero | 22 | ElTeniente | H | 13.8724 | 0 | 0 | 0
Enero | 23 | ElTeniente | H | 12.8819 | 0 | 0 | 0
Febrero | 0 | ElTeniente | H | 11.5575 | 0 | 0 | 0
Febrero | 1 | ElTeniente | H | 10.9402 | 0 | 0 | 0
Febrero | 2 | ElTeniente | H | 10.5884 | 0 | 0 | 0
Febrero | 3 | ElTeniente | H | 10.2438 | 0 | 0 | 0
Febrero | 4 | ElTeniente | H | 10.0046 | 0 | 0 | 0
Febrero | 5 | ElTeniente | H | 10.1074 | 0 | 0 | 0
Febrero | 6 | ElTeniente | H | 11.5719 | 10.7857 | 10.7857 | 0
Febrero | 7 | ElTeniente | H | 13.0794 | 198.3571 | 110.6786 | 87.6786
Febrero | 8 | ElTeniente | H | 14.5677 | 397.5714 | 120.2143 | 277.3571
Febrero | 9 | ElTeniente | H | 15.9317 | 587.5357 | 158.5 | 429.0357
Febrero | 10 | ElTeniente | H | 17.0778 | 741.25 | 202.5357 | 538.7143
Febrero | 11 | ElTeniente | H | 17.8675 | 845.3571 | 250.4286 | 594.9286
Febrero | 12 | ElTeniente | H | 18.4226 | 823.75 | 267.1071 | 556.6429
Febrero | 13 | ElTeniente | H | 18.772 | 820.7143 | 280.5 | 540.2143
Febrero | 14 | ElTeniente | H | 18.8964 | 782.4286 | 267.1429 | 515.2857
Febrero | 15 | ElTeniente | H | 18.7768 | 700.8571 | 230.25 | 470.6071
Febrero | 16 | ElTeniente | H | 18.2623 | 563.3929 | 167.8571 | 395.5357
Febrero | 17 | ElTeniente | H | 17.4224 | 389.2143 | 125.4643 | 263.75
Febrero | 18 | ElTeniente | H | 16.3552 | 194.0714 | 107.9286 | 86.1429
Febrero | 19 | ElTeniente | H | 15.489 | 11.6429 | 11.6429 | 0
Febrero | 20 | ElTeniente | H | 14.6323 | 0 | 0 | 0
Febrero | 21 | ElTeniente | H | 13.7589 | 0 | 0 | 0
Febrero | 22 | ElTeniente | H | 12.9071 | 0 | 0 | 0
Febrero | 23 | ElTeniente | H | 12.0385 | 0 | 0 | 0
Marzo | 0 | ElTeniente | H | 10.3787 | 0 | 0 | 0
Marzo | 1 | ElTeniente | H | 9.7488 | 0 | 0 | 0
Marzo | 2 | ElTeniente | H | 9.3076 | 0 | 0 | 0
Marzo | 3 | ElTeniente | H | 8.996 | 0 | 0 | 0
Marzo | 4 | ElTeniente | H | 8.7277 | 0 | 0 | 0
Marzo | 5 | ElTeniente | H | 8.6504 | 0 | 0 | 0
Marzo | 6 | ElTeniente | H | 9.5464 | 0.32258 | 0.32258 | 0
Marzo | 7 | ElTeniente | H | 11.1656 | 85.6129 | 42.5806 | 43.0323
Marzo | 8 | ElTeniente | H | 12.7757 | 273.6774 | 97 | 176.6774
Marzo | 9 | ElTeniente | H | 14.2949 | 447.3871 | 148.4839 | 298.9032
Marzo | 10 | ElTeniente | H | 15.6139 | 592.3226 | 195.129 | 397.1935
Marzo | 11 | ElTeniente | H | 16.5441 | 694.2258 | 246.4194 | 447.8065
Marzo | 12 | ElTeniente | H | 17.2195 | 704.0323 | 263.1613 | 440.871
Marzo | 13 | ElTeniente | H | 17.6175 | 694.6452 | 275.2903 | 419.3548
Marzo | 14 | ElTeniente | H | 17.7517 | 648 | 241.9355 | 406.0645
Marzo | 15 | ElTeniente | H | 17.5402 | 572.4194 | 189.0968 | 383.3226
Marzo | 16 | ElTeniente | H | 16.8807 | 432.9032 | 139.8387 | 293.0645
Marzo | 17 | ElTeniente | H | 15.8505 | 262.9032 | 99.2581 | 163.6452
Marzo | 18 | ElTeniente | H | 14.868 | 80 | 41.0645 | 38.9355
Marzo | 19 | ElTeniente | H | 14.0834 | 0.54839 | 0.54839 | 0
Marzo | 20 | ElTeniente | H | 13.292 | 0 | 0 | 0
Marzo | 21 | ElTeniente | H | 12.496 | 0 | 0 | 0
Marzo | 22 | ElTeniente | H | 11.7001 | 0 | 0 | 0
Marzo | 23 | ElTeniente | H | 10.9086 | 0 | 0 | 0
Abril | 0 | ElTeniente | H | 9.1909 | 0 | 0 | 0
Abril | 1 | ElTeniente | H | 8.5638 | 0 | 0 | 0
Abril | 2 | ElTeniente | H | 7.9532 | 0 | 0 | 0
Abril | 3 | ElTeniente | H | 7.61 | 0 | 0 | 0
Abril | 4 | ElTeniente | H | 7.2692 | 0 | 0 | 0
Abril | 5 | ElTeniente | H | 7.0562 | 0 | 0 | 0
Abril | 6 | ElTeniente | H | 7.1959 | 0 | 0 | 0
Abril | 7 | ElTeniente | H | 8.9259 | 6.6333 | 6.6333 | 0
Abril | 8 | ElTeniente | H | 10.7553 | 143.9667 | 80.5667 | 63.4
Abril | 9 | ElTeniente | H | 12.4002 | 294.4 | 111.7333 | 182.6667
Abril | 10 | ElTeniente | H | 13.832 | 409.1667 | 159.0667 | 250.1
Abril | 11 | ElTeniente | H | 14.9798 | 502.3 | 198.6667 | 303.6333
Abril | 12 | ElTeniente | H | 15.7348 | 549.4 | 219.9333 | 329.4667
Abril | 13 | ElTeniente | H | 16.1111 | 530.0333 | 210.0333 | 320
Abril | 14 | ElTeniente | H | 16.149 | 478 | 186.0333 | 291.9667
Abril | 15 | ElTeniente | H | 15.7608 | 392.1667 | 143.5333 | 248.6333
Abril | 16 | ElTeniente | H | 14.8899 | 283.4 | 108.7333 | 174.6667
Abril | 17 | ElTeniente | H | 13.6569 | 144.5 | 83.9 | 60.6
Abril | 18 | ElTeniente | H | 12.9658 | 7.8333 | 7.8333 | 0
Abril | 19 | ElTeniente | H | 12.2676 | 0 | 0 | 0
Abril | 20 | ElTeniente | H | 11.586 | 0 | 0 | 0
Abril | 21 | ElTeniente | H | 10.8973 | 0 | 0 | 0
Abril | 22 | ElTeniente | H | 10.2086 | 0 | 0 | 0
Abril | 23 | ElTeniente | H | 9.5199 | 0 | 0 | 0
Mayo | 0 | ElTeniente | H | 5.5427 | 0 | 0 | 0
Mayo | 1 | ElTeniente | H | 4.9755 | 0 | 0 | 0
Mayo | 2 | ElTeniente | H | 4.4218 | 0 | 0 | 0
Mayo | 3 | ElTeniente | H | 4.1303 | 0 | 0 | 0
Mayo | 4 | ElTeniente | H | 3.8523 | 0 | 0 | 0
Mayo | 5 | ElTeniente | H | 3.655 | 0 | 0 | 0
Mayo | 6 | ElTeniente | H | 3.6147 | 0 | 0 | 0
Mayo | 7 | ElTeniente | H | 4.6594 | 0.3871 | 0.3871 | 0
Mayo | 8 | ElTeniente | H | 6.4126 | 59.5484 | 36.129 | 23.4194
Mayo | 9 | ElTeniente | H | 8.0089 | 177.3226 | 84.2581 | 93.0645
Mayo | 10 | ElTeniente | H | 9.3675 | 271.129 | 124.4839 | 146.6452
Mayo | 11 | ElTeniente | H | 10.5131 | 335.3548 | 160.5484 | 174.8065
Mayo | 12 | ElTeniente | H | 11.2888 | 379.5161 | 173.0323 | 206.4839
Mayo | 13 | ElTeniente | H | 11.6587 | 373.6452 | 165.7419 | 207.9032
Mayo | 14 | ElTeniente | H | 11.8516 | 330.8387 | 147.3871 | 183.4516
Mayo | 15 | ElTeniente | H | 11.5556 | 307.3871 | 128.6452 | 178.7419
Mayo | 16 | ElTeniente | H | 10.5826 | 213.0323 | 82.8387 | 130.1935
Mayo | 17 | ElTeniente | H | 9.576 | 68.6452 | 38.0323 | 30.6129
Mayo | 18 | ElTeniente | H | 9.0065 | 0.35484 | 0.35484 | 0
Mayo | 19 | ElTeniente | H | 8.4304 | 0 | 0 | 0
Mayo | 20 | ElTeniente | H | 7.843 | 0 | 0 | 0
Mayo | 21 | ElTeniente | H | 7.278 | 0 | 0 | 0
Mayo | 22 | ElTeniente | H | 6.6973 | 0 | 0 | 0
Mayo | 23 | ElTeniente | H | 6.1324 | 0 | 0 | 0
Junio | 0 | ElTeniente | H | 2.4217 | 0 | 0 | 0
Junio | 1 | ElTeniente | H | 1.9004 | 0 | 0 | 0
Junio | 2 | ElTeniente | H | 1.3994 | 0 | 0 | 0
Junio | 3 | ElTeniente | H | 1.1456 | 0 | 0 | 0
Junio | 4 | ElTeniente | H | 0.86902 | 0 | 0 | 0
Junio | 5 | ElTeniente | H | 0.68996 | 0 | 0 | 0
Junio | 6 | ElTeniente | H | 0.51089 | 0 | 0 | 0
Junio | 7 | ElTeniente | H | 1.0912 | 0 | 0 | 0
Junio | 8 | ElTeniente | H | 2.8728 | 15.5 | 15.5 | 0
Junio | 9 | ElTeniente | H | 4.3529 | 111.6 | 77.1333 | 34.4667
Junio | 10 | ElTeniente | H | 5.6676 | 183.2 | 94.7333 | 88.4667
Junio | 11 | ElTeniente | H | 6.5946 | 240.5333 | 128.1 | 112.4333
Junio | 12 | ElTeniente | H | 7.2905 | 260.3333 | 134.2333 | 126.1
Junio | 13 | ElTeniente | H | 8.102 | 274.5 | 133.5333 | 140.9667
Junio | 14 | ElTeniente | H | 8.2833 | 320.3667 | 152.5333 | 167.8333
Junio | 15 | ElTeniente | H | 7.8368 | 242.8 | 108.1 | 134.7
Junio | 16 | ElTeniente | H | 6.6422 | 154.0667 | 102.6333 | 51.4333
Junio | 17 | ElTeniente | H | 6.1118 | 20.9 | 19.4 | 1.5
Junio | 18 | ElTeniente | H | 5.5701 | 0 | 0 | 0
Junio | 19 | ElTeniente | H | 5.0442 | 0 | 0 | 0
Junio | 20 | ElTeniente | H | 4.5025 | 0 | 0 | 0
Junio | 21 | ElTeniente | H | 3.9562 | 0 | 0 | 0
Junio | 22 | ElTeniente | H | 3.4304 | 0 | 0 | 0
Junio | 23 | ElTeniente | H | 2.8909 | 0 | 0 | 0
Julio | 0 | ElTeniente | H | 2.3366 | 0 | 0 | 0
Julio | 1 | ElTeniente | H | 1.8481 | 0 | 0 | 0
Julio | 2 | ElTeniente | H | 1.3835 | 0 | 0 | 0
Julio | 3 | ElTeniente | H | 1.1328 | 0 | 0 | 0
Julio | 4 | ElTeniente | H | 0.87988 | 0 | 0 | 0
Julio | 5 | ElTeniente | H | 0.69401 | 0 | 0 | 0
Julio | 6 | ElTeniente | H | 0.5881 | 0 | 0 | 0
Julio | 7 | ElTeniente | H | 1.3078 | 0 | 0 | 0
Julio | 8 | ElTeniente | H | 3.0541 | 26.7419 | 22.2581 | 4.4839
Julio | 9 | ElTeniente | H | 4.6059 | 123.2903 | 80.2258 | 43.0645
Julio | 10 | ElTeniente | H | 5.866 | 198.3871 | 98.6129 | 99.7742
Julio | 11 | ElTeniente | H | 6.9142 | 247.5806 | 119.3548 | 128.2258
Julio | 12 | ElTeniente | H | 7.6836 | 281.6129 | 139.5161 | 142.0968
Julio | 13 | ElTeniente | H | 8.3731 | 291.7742 | 146.871 | 144.9032
Julio | 14 | ElTeniente | H | 8.5503 | 309.9677 | 145.7097 | 164.2581
Julio | 15 | ElTeniente | H | 8.1375 | 245.9032 | 108.5484 | 137.3548
Julio | 16 | ElTeniente | H | 7.0374 | 158.0968 | 89.9355 | 68.1613
Julio | 17 | ElTeniente | H | 6.2356 | 37.4194 | 27.9677 | 9.4516
Julio | 18 | ElTeniente | H | 5.6715 | 0 | 0 | 0
Julio | 19 | ElTeniente | H | 5.116 | 0 | 0 | 0
Julio | 20 | ElTeniente | H | 4.5454 | 0 | 0 | 0
Julio | 21 | ElTeniente | H | 3.9727 | 0 | 0 | 0
Julio | 22 | ElTeniente | H | 3.4151 | 0 | 0 | 0
Julio | 23 | ElTeniente | H | 2.838 | 0 | 0 | 0
Agosto | 0 | ElTeniente | H | 2.0508 | 0 | 0 | 0
Agosto | 1 | ElTeniente | H | 1.53 | 0 | 0 | 0
Agosto | 2 | ElTeniente | H | 1.0047 | 0 | 0 | 0
Agosto | 3 | ElTeniente | H | 0.73535 | 0 | 0 | 0
Agosto | 4 | ElTeniente | H | 0.46158 | 0 | 0 | 0
Agosto | 5 | ElTeniente | H | 0.27016 | 0 | 0 | 0
Agosto | 6 | ElTeniente | H | 0.32803 | 0 | 0 | 0
Agosto | 7 | ElTeniente | H | 1.8416 | 1.7742 | 1.7742 | 0
Agosto | 8 | ElTeniente | H | 3.6734 | 77.129 | 50.5484 | 26.5806
Agosto | 9 | ElTeniente | H | 5.2827 | 177.0968 | 104.6129 | 72.4839
Agosto | 10 | ElTeniente | H | 6.6182 | 251.4839 | 146.129 | 105.3548
Agosto | 11 | ElTeniente | H | 7.6153 | 295.1613 | 178.3871 | 116.7742
Agosto | 12 | ElTeniente | H | 8.3498 | 308.7419 | 198.4194 | 110.3226
Agosto | 13 | ElTeniente | H | 8.7171 | 313.2903 | 211.4194 | 101.871
Agosto | 14 | ElTeniente | H | 8.706 | 277.7419 | 177.4194 | 100.3226
Agosto | 15 | ElTeniente | H | 8.2986 | 224.8065 | 137.1935 | 87.6129
Agosto | 16 | ElTeniente | H | 7.4239 | 159.3226 | 88.1613 | 71.1613
Agosto | 17 | ElTeniente | H | 6.2821 | 74.2903 | 46.8387 | 27.4516
Agosto | 18 | ElTeniente | H | 5.6655 | 2.4194 | 2.4194 | 0
Agosto | 19 | ElTeniente | H | 5.049 | 0 | 0 | 0
Agosto | 20 | ElTeniente | H | 4.4435 | 0 | 0 | 0
Agosto | 21 | ElTeniente | H | 3.8248 | 0 | 0 | 0
Agosto | 22 | ElTeniente | H | 3.206 | 0 | 0 | 0
Agosto | 23 | ElTeniente | H | 2.5961 | 0 | 0 | 0
Septiembre | 0 | ElTeniente | H | 3.6445 | 0 | 0 | 0
Septiembre | 1 | ElTeniente | H | 3.0063 | 0 | 0 | 0
Septiembre | 2 | ElTeniente | H | 2.4798 | 0 | 0 | 0
Septiembre | 3 | ElTeniente | H | 2.1471 | 0 | 0 | 0
Septiembre | 4 | ElTeniente | H | 1.8391 | 0 | 0 | 0
Septiembre | 5 | ElTeniente | H | 1.6703 | 0 | 0 | 0
Septiembre | 6 | ElTeniente | H | 2.1644 | 0 | 0 | 0
Septiembre | 7 | ElTeniente | H | 3.9847 | 24.5333 | 18.0333 | 6.5
Septiembre | 8 | ElTeniente | H | 5.6709 | 153.6333 | 92.4333 | 61.2
Septiembre | 9 | ElTeniente | H | 7.3422 | 264 | 123.1 | 140.9
Septiembre | 10 | ElTeniente | H | 8.6782 | 379.5333 | 176.0333 | 203.5
Septiembre | 11 | ElTeniente | H | 9.6939 | 428.2333 | 214.8333 | 213.4
Septiembre | 12 | ElTeniente | H | 10.3843 | 451.1 | 230.3 | 220.8
Septiembre | 13 | ElTeniente | H | 10.7295 | 443.1 | 222.0333 | 221.0667
Septiembre | 14 | ElTeniente | H | 10.8089 | 402.3 | 204.6 | 197.7
Septiembre | 15 | ElTeniente | H | 10.5035 | 347.9 | 165.4667 | 182.4333
Septiembre | 16 | ElTeniente | H | 9.7734 | 259.6333 | 117.6667 | 141.9667
Septiembre | 17 | ElTeniente | H | 8.5913 | 152.6333 | 90.2 | 62.4333
Septiembre | 18 | ElTeniente | H | 7.7817 | 28.1333 | 21.8333 | 6.3
Septiembre | 19 | ElTeniente | H | 7.0467 | 0 | 0 | 0
Septiembre | 20 | ElTeniente | H | 6.3464 | 0 | 0 | 0
Septiembre | 21 | ElTeniente | H | 5.6237 | 0 | 0 | 0
Septiembre | 22 | ElTeniente | H | 4.9085 | 0 | 0 | 0
Septiembre | 23 | ElTeniente | H | 4.2008 | 0 | 0 | 0
Octubre | 0 | ElTeniente | H | 5.421 | 0 | 0 | 0
Octubre | 1 | ElTeniente | H | 4.7412 | 0 | 0 | 0
Octubre | 2 | ElTeniente | H | 4.3565 | 0 | 0 | 0
Octubre | 3 | ElTeniente | H | 3.9766 | 0 | 0 | 0
Octubre | 4 | ElTeniente | H | 3.7226 | 0 | 0 | 0
Octubre | 5 | ElTeniente | H | 3.7323 | 0 | 0 | 0
Octubre | 6 | ElTeniente | H | 5.1283 | 3 | 3 | 0
Octubre | 7 | ElTeniente | H | 6.8 | 111.9032 | 68.5806 | 43.3226
Octubre | 8 | ElTeniente | H | 8.525 | 251.5806 | 114.7419 | 136.8387
Octubre | 9 | ElTeniente | H | 10.0105 | 390.2258 | 178.1613 | 212.0645
Octubre | 10 | ElTeniente | H | 11.2976 | 479.6774 | 235 | 244.6774
Octubre | 11 | ElTeniente | H | 12.0863 | 549.0323 | 267.7097 | 281.3226
Octubre | 12 | ElTeniente | H | 12.7879 | 526.7419 | 270 | 256.7419
Octubre | 13 | ElTeniente | H | 13.325 | 560.6774 | 288.2903 | 272.3871
Octubre | 14 | ElTeniente | H | 13.6033 | 556.5806 | 277.0968 | 279.4839
Octubre | 15 | ElTeniente | H | 13.4605 | 509.1935 | 251 | 258.1935
Octubre | 16 | ElTeniente | H | 12.8315 | 381 | 178.6452 | 202.3548
Octubre | 17 | ElTeniente | H | 11.8129 | 240.3548 | 113.871 | 126.4839
Octubre | 18 | ElTeniente | H | 10.5936 | 109.3548 | 67.1935 | 42.1613
Octubre | 19 | ElTeniente | H | 9.6839 | 2.6129 | 2.6129 | 0
Octubre | 20 | ElTeniente | H | 8.7815 | 0 | 0 | 0
Octubre | 21 | ElTeniente | H | 7.867 | 0 | 0 | 0
Octubre | 22 | ElTeniente | H | 6.9597 | 0 | 0 | 0
Octubre | 23 | ElTeniente | H | 6.0597 | 0 | 0 | 0
Noviembre | 0 | ElTeniente | H | 7.6959 | 0 | 0 | 0
Noviembre | 1 | ElTeniente | H | 7.0312 | 0 | 0 | 0
Noviembre | 2 | ElTeniente | H | 6.6747 | 0 | 0 | 0
Noviembre | 3 | ElTeniente | H | 6.3297 | 0 | 0 | 0
Noviembre | 4 | ElTeniente | H | 6.0951 | 0 | 0 | 0
Noviembre | 5 | ElTeniente | H | 6.4654 | 0 | 0 | 0
Noviembre | 6 | ElTeniente | H | 8.1582 | 29.8333 | 24.5667 | 5.2667
Noviembre | 7 | ElTeniente | H | 9.8395 | 227.8 | 119.8667 | 107.9333
Noviembre | 8 | ElTeniente | H | 11.4403 | 422.8 | 145.7333 | 277.0667
Noviembre | 9 | ElTeniente | H | 12.8088 | 597.1333 | 199.8333 | 397.3
Noviembre | 10 | ElTeniente | H | 14.0761 | 712.9 | 228.5667 | 484.3333
Noviembre | 11 | ElTeniente | H | 14.75 | 837.3 | 319.8 | 517.5
Noviembre | 12 | ElTeniente | H | 15.2261 | 744.3 | 340.2 | 404.1
Noviembre | 13 | ElTeniente | H | 15.5182 | 741.7667 | 341.5333 | 400.2333
Noviembre | 14 | ElTeniente | H | 15.5642 | 712.7667 | 333.4333 | 379.3333
Noviembre | 15 | ElTeniente | H | 15.3411 | 630.5 | 288.4667 | 342.0333
Noviembre | 16 | ElTeniente | H | 14.8098 | 490.1 | 237.5 | 252.6
Noviembre | 17 | ElTeniente | H | 13.9542 | 370.3667 | 166 | 204.3667
Noviembre | 18 | ElTeniente | H | 12.8318 | 194.1667 | 119.9333 | 74.2333
Noviembre | 19 | ElTeniente | H | 11.9164 | 24.0333 | 23.3333 | 0.7
Noviembre | 20 | ElTeniente | H | 11.0332 | 0 | 0 | 0
Noviembre | 21 | ElTeniente | H | 10.15 | 0 | 0 | 0
Noviembre | 22 | ElTeniente | H | 9.2553 | 0 | 0 | 0
Noviembre | 23 | ElTeniente | H | 8.3606 | 0 | 0 | 0
Diciembre | 0 | ElTeniente | H | 10.4394 | 0 | 0 | 0
Diciembre | 1 | ElTeniente | H | 9.7309 | 0 | 0 | 0
Diciembre | 2 | ElTeniente | H | 9.3449 | 0 | 0 | 0
Diciembre | 3 | ElTeniente | H | 9.0729 | 0 | 0 | 0
Diciembre | 4 | ElTeniente | H | 9.0202 | 0 | 0 | 0
Diciembre | 5 | ElTeniente | H | 9.8143 | 0.064516 | 0.064516 | 0
Diciembre | 6 | ElTeniente | H | 11.1743 | 89.1935 | 44.5161 | 44.6774
Diciembre | 7 | ElTeniente | H | 12.7602 | 269.2581 | 87.9677 | 181.2903
Diciembre | 8 | ElTeniente | H | 14.254 | 467 | 139.0968 | 327.9032
Diciembre | 9 | ElTeniente | H | 15.6689 | 616.6774 | 195.6774 | 421
Diciembre | 10 | ElTeniente | H | 16.8117 | 753.0323 | 250.129 | 502.9032
Diciembre | 11 | ElTeniente | H | 17.5312 | 802.5161 | 294.4194 | 508.0968
Diciembre | 12 | ElTeniente | H | 18.1059 | 753.1935 | 323.4194 | 429.7742
Diciembre | 13 | ElTeniente | H | 18.4942 | 771.9677 | 318.3871 | 453.5806
Diciembre | 14 | ElTeniente | H | 18.4744 | 734.2258 | 302.3548 | 431.871
Diciembre | 15 | ElTeniente | H | 18.2704 | 577.4194 | 240.4194 | 337
Diciembre | 16 | ElTeniente | H | 17.8251 | 482.1935 | 203.2258 | 278.9677
Diciembre | 17 | ElTeniente | H | 17.11 | 365.8065 | 150.4194 | 215.3871
Diciembre | 18 | ElTeniente | H | 16.1383 | 223.6774 | 90.1935 | 133.4839
Diciembre | 19 | ElTeniente | H | 15.1578 | 72.129 | 39.5484 | 32.5806
Diciembre | 20 | ElTeniente | H | 14.1904 | 0.12903 | 0.12903 | 0
Diciembre | 21 | ElTeniente | H | 13.2187 | 0 | 0 | 0
Diciembre | 22 | ElTeniente | H | 12.236 | 0 | 0 | 0
Diciembre | 23 | ElTeniente | H | 11.2883 | 0 | 0 | 0
Enero | 0 | Punta Arenas | I | 9.7548 | 0 | 0 | 0
Enero | 1 | Punta Arenas | I | 9.2355 | 0 | 0 | 0
Enero | 2 | Punta Arenas | I | 9.0516 | 0 | 0 | 0
Enero | 3 | Punta Arenas | I | 8.8742 | 0.26882 | 0.24194 | 0.026882
Enero | 4 | Punta Arenas | I | 8.6 | 24.2115 | 21.2545 | 2.957
Enero | 5 | Punta Arenas | I | 8.5387 | 108.7455 | 79.1308 | 29.6147
Enero | 6 | Punta Arenas | I | 8.9968 | 206.4158 | 120.5556 | 85.8602
Enero | 7 | Punta Arenas | I | 9.6581 | 311.3441 | 154.6685 | 156.6756
Enero | 8 | Punta Arenas | I | 10.8355 | 418.9516 | 199.9104 | 219.0412
Enero | 9 | Punta Arenas | I | 12.0581 | 488.9964 | 231.6667 | 257.3297
Enero | 10 | Punta Arenas | I | 13.2677 | 602.1864 | 231.353 | 370.8333
Enero | 11 | Punta Arenas | I | 14.1032 | 627.6971 | 243.5215 | 384.1756
Enero | 12 | Punta Arenas | I | 14.7903 | 606.0305 | 242.9928 | 363.0376
Enero | 13 | Punta Arenas | I | 15.4516 | 590.7975 | 221.8817 | 368.9158
Enero | 14 | Punta Arenas | I | 15.7452 | 482.3566 | 225.6541 | 256.7025
Enero | 15 | Punta Arenas | I | 15.5548 | 407.9749 | 202.2312 | 205.7437
Enero | 16 | Punta Arenas | I | 14.7548 | 331.8548 | 142.5358 | 189.319
Enero | 17 | Punta Arenas | I | 14.1032 | 183.1183 | 122.3566 | 60.7616
Enero | 18 | Punta Arenas | I | 12.9935 | 85.4032 | 66.8996 | 18.5036
Enero | 19 | Punta Arenas | I | 12.0129 | 19.5699 | 16.9892 | 2.5806
Enero | 20 | Punta Arenas | I | 11.3613 | 0.34946 | 0.2957 | 0.053763
Enero | 21 | Punta Arenas | I | 10.8452 | 0 | 0 | 0
Enero | 22 | Punta Arenas | I | 10.3419 | 0 | 0 | 0
Enero | 23 | Punta Arenas | I | 9.9935 | 0 | 0 | 0
Febrero | 0 | Punta Arenas | I | 8.8603 | 0 | 0 | 0
Febrero | 1 | Punta Arenas | I | 8.3788 | 0 | 0 | 0
Febrero | 2 | Punta Arenas | I | 8.0497 | 0 | 0 | 0
Febrero | 3 | Punta Arenas | I | 7.821 | 0 | 0 | 0
Febrero | 4 | Punta Arenas | I | 7.724 | 1.7361 | 1.6865 | 0.049603
Febrero | 5 | Punta Arenas | I | 7.8557 | 38.1151 | 33.1548 | 4.9603
Febrero | 6 | Punta Arenas | I | 8.3649 | 126.6667 | 88.2044 | 38.4623
Febrero | 7 | Punta Arenas | I | 9.1929 | 247.8175 | 120.4365 | 127.381
Febrero | 8 | Punta Arenas | I | 10.2114 | 343.2937 | 163.0258 | 180.2679
Febrero | 9 | Punta Arenas | I | 11.1017 | 417.4702 | 189.0972 | 228.373
Febrero | 10 | Punta Arenas | I | 11.8535 | 442.371 | 226.8353 | 215.5357
Febrero | 11 | Punta Arenas | I | 12.5775 | 477.8968 | 239.5536 | 238.3433
Febrero | 12 | Punta Arenas | I | 13.0556 | 498.7302 | 215.4067 | 283.3234
Febrero | 13 | Punta Arenas | I | 13.4124 | 486.8254 | 209.5635 | 277.2619
Febrero | 14 | Punta Arenas | I | 13.6168 | 422.5 | 191.1508 | 231.3492
Febrero | 15 | Punta Arenas | I | 13.7242 | 334.375 | 155.0794 | 179.2956
Febrero | 16 | Punta Arenas | I | 13.1838 | 239.5238 | 127.5 | 112.0238
Febrero | 17 | Punta Arenas | I | 12.626 | 118.244 | 86.8056 | 31.4385
Febrero | 18 | Punta Arenas | I | 11.8431 | 29.4841 | 27.4901 | 1.994
Febrero | 19 | Punta Arenas | I | 11.2057 | 1.3988 | 1.369 | 0.029762
Febrero | 20 | Punta Arenas | I | 10.35 | 0 | 0 | 0
Febrero | 21 | Punta Arenas | I | 9.9031 | 0 | 0 | 0
Febrero | 22 | Punta Arenas | I | 9.6398 | 0 | 0 | 0
Febrero | 23 | Punta Arenas | I | 9.373 | 0 | 0 | 0
Marzo | 0 | Punta Arenas | I | 7.6323 | 0 | 0 | 0
Marzo | 1 | Punta Arenas | I | 7.3613 | 0 | 0 | 0
Marzo | 2 | Punta Arenas | I | 6.9097 | 0 | 0 | 0
Marzo | 3 | Punta Arenas | I | 6.5903 | 0 | 0 | 0
Marzo | 4 | Punta Arenas | I | 6.329 | 0 | 0 | 0
Marzo | 5 | Punta Arenas | I | 6.4419 | 1.8996 | 1.8548 | 0.044803
Marzo | 6 | Punta Arenas | I | 6.7419 | 40.4032 | 35.7079 | 4.6953
Marzo | 7 | Punta Arenas | I | 7.4226 | 143.7724 | 93.6738 | 50.0986
Marzo | 8 | Punta Arenas | I | 8.3452 | 236.6308 | 128.5036 | 108.1272
Marzo | 9 | Punta Arenas | I | 9.271 | 314.4982 | 149.319 | 165.1792
Marzo | 10 | Punta Arenas | I | 10.3935 | 348.4857 | 186.2724 | 162.2133
Marzo | 11 | Punta Arenas | I | 10.771 | 374.9642 | 182.7867 | 192.1774
Marzo | 12 | Punta Arenas | I | 11.1677 | 379.4176 | 179.6953 | 199.7222
Marzo | 13 | Punta Arenas | I | 11.5452 | 359.5161 | 165.0358 | 194.4803
Marzo | 14 | Punta Arenas | I | 11.6935 | 309.4624 | 162.8584 | 146.6039
Marzo | 15 | Punta Arenas | I | 11.771 | 234.7133 | 129.7312 | 104.9821
Marzo | 16 | Punta Arenas | I | 11.371 | 140.0717 | 91.4785 | 48.5932
Marzo | 17 | Punta Arenas | I | 10.7387 | 40.9588 | 33.9337 | 7.0251
Marzo | 18 | Punta Arenas | I | 9.9677 | 3.19 | 2.4104 | 0.77957
Marzo | 19 | Punta Arenas | I | 9.2452 | 0 | 0 | 0
Marzo | 20 | Punta Arenas | I | 8.5548 | 0 | 0 | 0
Marzo | 21 | Punta Arenas | I | 8.0871 | 0 | 0 | 0
Marzo | 22 | Punta Arenas | I | 7.7613 | 0 | 0 | 0
Marzo | 23 | Punta Arenas | I | 7.5032 | 0 | 0 | 0
Abril | 0 | Punta Arenas | I | 5.64 | 0 | 0 | 0
Abril | 1 | Punta Arenas | I | 5.5367 | 0 | 0 | 0
Abril | 2 | Punta Arenas | I | 5.4733 | 0 | 0 | 0
Abril | 3 | Punta Arenas | I | 5.1033 | 0 | 0 | 0
Abril | 4 | Punta Arenas | I | 4.9033 | 0 | 0 | 0
Abril | 5 | Punta Arenas | I | 4.7767 | 0 | 0 | 0
Abril | 6 | Punta Arenas | I | 5.1733 | 1.4352 | 1.3241 | 0.11111
Abril | 7 | Punta Arenas | I | 5.7533 | 34.3981 | 25.9352 | 8.463
Abril | 8 | Punta Arenas | I | 6.3733 | 109.4352 | 62.8519 | 46.5833
Abril | 9 | Punta Arenas | I | 6.9333 | 173.8148 | 102.4259 | 71.3889
Abril | 10 | Punta Arenas | I | 7.41 | 192.8148 | 114.3889 | 78.4259
Abril | 11 | Punta Arenas | I | 7.7933 | 234.6296 | 124.25 | 110.3796
Abril | 12 | Punta Arenas | I | 8.13 | 257.4722 | 121.6296 | 135.8426
Abril | 13 | Punta Arenas | I | 8.5633 | 244.7407 | 130.6852 | 114.0556
Abril | 14 | Punta Arenas | I | 8.7033 | 180.3056 | 97.7315 | 82.5741
Abril | 15 | Punta Arenas | I | 8.7033 | 102.0463 | 67.9537 | 34.0926
Abril | 16 | Punta Arenas | I | 8.4367 | 32.1667 | 27.6481 | 4.5185
Abril | 17 | Punta Arenas | I | 7.9167 | 1.1296 | 1.0741 | 0.055556
Abril | 18 | Punta Arenas | I | 7.4667 | 0 | 0 | 0
Abril | 19 | Punta Arenas | I | 6.9067 | 0 | 0 | 0
Abril | 20 | Punta Arenas | I | 6.5733 | 0 | 0 | 0
Abril | 21 | Punta Arenas | I | 6.4667 | 0 | 0 | 0
Abril | 22 | Punta Arenas | I | 6.0933 | 0 | 0 | 0
Abril | 23 | Punta Arenas | I | 5.78 | 0 | 0 | 0
Mayo | 0 | Punta Arenas | I | 3.6935 | 0 | 0 | 0
Mayo | 1 | Punta Arenas | I | 3.5935 | 0 | 0 | 0
Mayo | 2 | Punta Arenas | I | 3.4129 | 0 | 0 | 0
Mayo | 3 | Punta Arenas | I | 3.3355 | 0 | 0 | 0
Mayo | 4 | Punta Arenas | I | 3.071 | 0 | 0 | 0
Mayo | 5 | Punta Arenas | I | 2.9774 | 0 | 0 | 0
Mayo | 6 | Punta Arenas | I | 2.9742 | 0 | 0 | 0
Mayo | 7 | Punta Arenas | I | 3.2548 | 0.86918 | 0.86022 | 0.0089606
Mayo | 8 | Punta Arenas | I | 3.7065 | 23.6649 | 21.2455 | 2.4194
Mayo | 9 | Punta Arenas | I | 4.3226 | 83.405 | 55.6541 | 27.7509
Mayo | 10 | Punta Arenas | I | 4.8032 | 124.4803 | 73.5753 | 50.905
Mayo | 11 | Punta Arenas | I | 5.1613 | 155.0627 | 88.4857 | 66.5771
Mayo | 12 | Punta Arenas | I | 5.5161 | 144.319 | 77.8495 | 66.4695
Mayo | 13 | Punta Arenas | I | 5.5419 | 141.1649 | 80.0986 | 61.0663
Mayo | 14 | Punta Arenas | I | 5.5871 | 91.4785 | 56.7294 | 34.7491
Mayo | 15 | Punta Arenas | I | 5.5065 | 21.7025 | 18.7814 | 2.9211
Mayo | 16 | Punta Arenas | I | 5.4452 | 1.0036 | 0.9767 | 0.026882
Mayo | 17 | Punta Arenas | I | 4.9935 | 0 | 0 | 0
Mayo | 18 | Punta Arenas | I | 4.6387 | 0 | 0 | 0
Mayo | 19 | Punta Arenas | I | 4.3097 | 0 | 0 | 0
Mayo | 20 | Punta Arenas | I | 4 | 0 | 0 | 0
Mayo | 21 | Punta Arenas | I | 3.9065 | 0 | 0 | 0
Mayo | 22 | Punta Arenas | I | 3.7774 | 0 | 0 | 0
Mayo | 23 | Punta Arenas | I | 3.7742 | 0 | 0 | 0
Junio | 0 | Punta Arenas | I | 1.8067 | 0 | 0 | 0
Junio | 1 | Punta Arenas | I | 1.9167 | 0 | 0 | 0
Junio | 2 | Punta Arenas | I | 2.1367 | 0 | 0 | 0
Junio | 3 | Punta Arenas | I | 1.9833 | 0 | 0 | 0
Junio | 4 | Punta Arenas | I | 1.7733 | 0 | 0 | 0
Junio | 5 | Punta Arenas | I | 1.7333 | 0 | 0 | 0
Junio | 6 | Punta Arenas | I | 1.6833 | 0 | 0 | 0
Junio | 7 | Punta Arenas | I | 1.9267 | 0 | 0 | 0
Junio | 8 | Punta Arenas | I | 2.4133 | 8.1759 | 5.6574 | 2.5185
Junio | 9 | Punta Arenas | I | 2.88 | 46.2315 | 28.5185 | 17.713
Junio | 10 | Punta Arenas | I | 3.2933 | 82.3333 | 42.6759 | 39.6574
Junio | 11 | Punta Arenas | I | 3.56 | 98.4444 | 57.9907 | 40.4537
Junio | 12 | Punta Arenas | I | 3.6833 | 116.6481 | 69.1667 | 47.4815
Junio | 13 | Punta Arenas | I | 3.6533 | 93.0556 | 49.537 | 43.5185
Junio | 14 | Punta Arenas | I | 3.7267 | 51.0926 | 30.6296 | 20.463
Junio | 15 | Punta Arenas | I | 3.5967 | 6.787 | 5.6944 | 1.0926
Junio | 16 | Punta Arenas | I | 3.6167 | 0 | 0 | 0
Junio | 17 | Punta Arenas | I | 3.3867 | 0 | 0 | 0
Junio | 18 | Punta Arenas | I | 2.9767 | 0 | 0 | 0
Junio | 19 | Punta Arenas | I | 2.4733 | 0 | 0 | 0
Junio | 20 | Punta Arenas | I | 2.2067 | 0 | 0 | 0
Junio | 21 | Punta Arenas | I | 2.0367 | 0 | 0 | 0
Junio | 22 | Punta Arenas | I | 1.8133 | 0 | 0 | 0
Junio | 23 | Punta Arenas | I | 1.5833 | 0 | 0 | 0
Julio | 0 | Punta Arenas | I | 2.371 | 0 | 0 | 0
Julio | 1 | Punta Arenas | I | 2.3226 | 0 | 0 | 0
Julio | 2 | Punta Arenas | I | 2.2194 | 0 | 0 | 0
Julio | 3 | Punta Arenas | I | 2.1258 | 0 | 0 | 0
Julio | 4 | Punta Arenas | I | 2.0194 | 0 | 0 | 0
Julio | 5 | Punta Arenas | I | 2.0032 | 0 | 0 | 0
Julio | 6 | Punta Arenas | I | 2.0548 | 0 | 0 | 0
Julio | 7 | Punta Arenas | I | 2.1806 | 0.098566 | 0.089606 | 0.0089606
Julio | 8 | Punta Arenas | I | 2.3581 | 14.8477 | 13.5125 | 1.3351
Julio | 9 | Punta Arenas | I | 2.6129 | 66.6667 | 47.1864 | 19.4803
Julio | 10 | Punta Arenas | I | 2.7065 | 113.7903 | 58.0018 | 55.7885
Julio | 11 | Punta Arenas | I | 2.8129 | 138.2527 | 63.4677 | 74.7849
Julio | 12 | Punta Arenas | I | 2.9387 | 142.5717 | 69.2921 | 73.2796
Julio | 13 | Punta Arenas | I | 3.0129 | 116.2545 | 63.9606 | 52.2939
Julio | 14 | Punta Arenas | I | 3.0161 | 57.9211 | 37.267 | 20.6541
Julio | 15 | Punta Arenas | I | 3.0484 | 14.8208 | 12.3029 | 2.5179
Julio | 16 | Punta Arenas | I | 2.9935 | 0.17025 | 0.12545 | 0.044803
Julio | 17 | Punta Arenas | I | 2.9 | 0 | 0 | 0
Julio | 18 | Punta Arenas | I | 2.7548 | 0 | 0 | 0
Julio | 19 | Punta Arenas | I | 2.629 | 0 | 0 | 0
Julio | 20 | Punta Arenas | I | 2.4903 | 0 | 0 | 0
Julio | 21 | Punta Arenas | I | 2.4548 | 0 | 0 | 0
Julio | 22 | Punta Arenas | I | 2.4613 | 0 | 0 | 0
Julio | 23 | Punta Arenas | I | 2.4452 | 0 | 0 | 0
Agosto | 0 | Punta Arenas | I | 1.5516 | 0 | 0 | 0
Agosto | 1 | Punta Arenas | I | 1.6645 | 0 | 0 | 0
Agosto | 2 | Punta Arenas | I | 1.5387 | 0 | 0 | 0
Agosto | 3 | Punta Arenas | I | 1.4258 | 0 | 0 | 0
Agosto | 4 | Punta Arenas | I | 1.3161 | 0 | 0 | 0
Agosto | 5 | Punta Arenas | I | 1.5452 | 0 | 0 | 0
Agosto | 6 | Punta Arenas | I | 1.6226 | 0.062724 | 0.062724 | 0
Agosto | 7 | Punta Arenas | I | 2.1613 | 12.1505 | 11.5054 | 0.64516
Agosto | 8 | Punta Arenas | I | 2.8226 | 67.0699 | 46.0573 | 21.0125
Agosto | 9 | Punta Arenas | I | 3.5806 | 129.4355 | 70.7616 | 58.6738
Agosto | 10 | Punta Arenas | I | 4.229 | 186.1828 | 99.9552 | 86.2276
Agosto | 11 | Punta Arenas | I | 4.3581 | 200.0179 | 111.0125 | 89.0054
Agosto | 12 | Punta Arenas | I | 4.5161 | 196.9444 | 119.8297 | 77.1147
Agosto | 13 | Punta Arenas | I | 4.8258 | 174.7939 | 101.8728 | 72.9211
Agosto | 14 | Punta Arenas | I | 4.7677 | 125.1075 | 84.991 | 40.1165
Agosto | 15 | Punta Arenas | I | 4.6548 | 57.276 | 46.3441 | 10.9319
Agosto | 16 | Punta Arenas | I | 4.1581 | 10.5645 | 10.1344 | 0.43011
Agosto | 17 | Punta Arenas | I | 3.7516 | 0.071685 | 0.062724 | 0.0089606
Agosto | 18 | Punta Arenas | I | 3.3645 | 0 | 0 | 0
Agosto | 19 | Punta Arenas | I | 2.8032 | 0 | 0 | 0
Agosto | 20 | Punta Arenas | I | 2.5 | 0 | 0 | 0
Agosto | 21 | Punta Arenas | I | 2.2452 | 0 | 0 | 0
Agosto | 22 | Punta Arenas | I | 2.0161 | 0 | 0 | 0
Agosto | 23 | Punta Arenas | I | 1.6871 | 0 | 0 | 0
Septiembre | 0 | Punta Arenas | I | 3.4567 | 0 | 0 | 0
Septiembre | 1 | Punta Arenas | I | 2.9867 | 0 | 0 | 0
Septiembre | 2 | Punta Arenas | I | 2.78 | 0 | 0 | 0
Septiembre | 3 | Punta Arenas | I | 2.68 | 0 | 0 | 0
Septiembre | 4 | Punta Arenas | I | 2.38 | 0 | 0 | 0
Septiembre | 5 | Punta Arenas | I | 2.3367 | 0.36111 | 0.35185 | 0.0092593
Septiembre | 6 | Punta Arenas | I | 2.55 | 21.9259 | 18.5278 | 3.3981
Septiembre | 7 | Punta Arenas | I | 3.2733 | 105.8704 | 71.4537 | 34.4167
Septiembre | 8 | Punta Arenas | I | 4.11 | 182.713 | 102.7407 | 79.9722
Septiembre | 9 | Punta Arenas | I | 4.8 | 285.9722 | 136.6019 | 149.3704
Septiembre | 10 | Punta Arenas | I | 5.59 | 361.8704 | 154.9537 | 206.9167
Septiembre | 11 | Punta Arenas | I | 6.1233 | 356.7407 | 161.8704 | 194.8704
Septiembre | 12 | Punta Arenas | I | 6.7033 | 331.9167 | 158.2037 | 173.713
Septiembre | 13 | Punta Arenas | I | 7.1567 | 303.8796 | 155.2222 | 148.6574
Septiembre | 14 | Punta Arenas | I | 7.3233 | 255.8889 | 130.2963 | 125.5926
Septiembre | 15 | Punta Arenas | I | 7.0833 | 186.4722 | 99.7685 | 86.7037
Septiembre | 16 | Punta Arenas | I | 6.7667 | 89.9259 | 66.1019 | 23.8241
Septiembre | 17 | Punta Arenas | I | 6.15 | 17.8056 | 14.6852 | 3.1204
Septiembre | 18 | Punta Arenas | I | 5.4733 | 0.15741 | 0.14815 | 0.0092593
Septiembre | 19 | Punta Arenas | I | 4.91 | 0 | 0 | 0
Septiembre | 20 | Punta Arenas | I | 4.56 | 0 | 0 | 0
Septiembre | 21 | Punta Arenas | I | 4.22 | 0 | 0 | 0
Septiembre | 22 | Punta Arenas | I | 3.77 | 0 | 0 | 0
Septiembre | 23 | Punta Arenas | I | 3.5067 | 0 | 0 | 0
Octubre | 0 | Punta Arenas | I | 4.7774 | 0 | 0 | 0
Octubre | 1 | Punta Arenas | I | 4.8032 | 0 | 0 | 0
Octubre | 2 | Punta Arenas | I | 4.7355 | 0 | 0 | 0
Octubre | 3 | Punta Arenas | I | 4.3839 | 0 | 0 | 0
Octubre | 4 | Punta Arenas | I | 4.2323 | 0.34946 | 0.33154 | 0.017921
Octubre | 5 | Punta Arenas | I | 4.529 | 17.7688 | 16.7384 | 1.0305
Octubre | 6 | Punta Arenas | I | 4.7323 | 95.7437 | 69.31 | 26.4337
Octubre | 7 | Punta Arenas | I | 5.5484 | 182.3656 | 116.5054 | 65.8602
Octubre | 8 | Punta Arenas | I | 6.7903 | 296.3262 | 157.948 | 138.3781
Octubre | 9 | Punta Arenas | I | 7.9194 | 391.5771 | 174.1308 | 217.4462
Octubre | 10 | Punta Arenas | I | 8.9452 | 412.4552 | 205.1882 | 207.267
Octubre | 11 | Punta Arenas | I | 9.5774 | 449.8746 | 202.1057 | 247.7688
Octubre | 12 | Punta Arenas | I | 10.2258 | 424.8208 | 187.8315 | 236.9892
Octubre | 13 | Punta Arenas | I | 10.7097 | 394.8029 | 199.5341 | 195.2688
Octubre | 14 | Punta Arenas | I | 10.9 | 350.7348 | 194.776 | 155.9588
Octubre | 15 | Punta Arenas | I | 10.3548 | 274.5251 | 150.3047 | 124.2204
Octubre | 16 | Punta Arenas | I | 9.3839 | 198.9516 | 115.7706 | 83.181
Octubre | 17 | Punta Arenas | I | 8.6 | 94.7401 | 69.3907 | 25.3495
Octubre | 18 | Punta Arenas | I | 7.8226 | 17.4194 | 16.1111 | 1.3082
Octubre | 19 | Punta Arenas | I | 6.971 | 0.32258 | 0.30466 | 0.017921
Octubre | 20 | Punta Arenas | I | 6.729 | 0 | 0 | 0
Octubre | 21 | Punta Arenas | I | 6.3258 | 0 | 0 | 0
Octubre | 22 | Punta Arenas | I | 5.7871 | 0 | 0 | 0
Octubre | 23 | Punta Arenas | I | 5.2871 | 0 | 0 | 0
Noviembre | 0 | Punta Arenas | I | 6.8407 | 0 | 0 | 0
Noviembre | 1 | Punta Arenas | I | 6.5111 | 0 | 0 | 0
Noviembre | 2 | Punta Arenas | I | 6.3016 | 0 | 0 | 0
Noviembre | 3 | Punta Arenas | I | 5.9823 | 0.027778 | 0.027778 | 0
Noviembre | 4 | Punta Arenas | I | 5.6596 | 14.4722 | 13.8333 | 0.63889
Noviembre | 5 | Punta Arenas | I | 5.6596 | 107.0648 | 70.9815 | 36.0833
Noviembre | 6 | Punta Arenas | I | 5.8965 | 209.0278 | 116.7593 | 92.2685
Noviembre | 7 | Punta Arenas | I | 6.6656 | 324.7222 | 162.9907 | 161.7315
Noviembre | 8 | Punta Arenas | I | 7.8157 | 427.2315 | 192.0093 | 235.2222
Noviembre | 9 | Punta Arenas | I | 8.959 | 498.5833 | 229.4907 | 269.0926
Noviembre | 10 | Punta Arenas | I | 9.9787 | 562.9907 | 207.8056 | 355.1852
Noviembre | 11 | Punta Arenas | I | 10.6414 | 566.7963 | 231.5741 | 335.2222
Noviembre | 12 | Punta Arenas | I | 11.0122 | 600.75 | 230.9259 | 369.8241
Noviembre | 13 | Punta Arenas | I | 11.4654 | 562.8241 | 217.6389 | 345.1852
Noviembre | 14 | Punta Arenas | I | 11.7709 | 488.4444 | 222.963 | 265.4815
Noviembre | 15 | Punta Arenas | I | 11.8087 | 441.0833 | 180.5556 | 260.5278
Noviembre | 16 | Punta Arenas | I | 11.2697 | 321.4722 | 144.8796 | 176.5926
Noviembre | 17 | Punta Arenas | I | 10.4594 | 197.963 | 112.0926 | 85.8704
Noviembre | 18 | Punta Arenas | I | 9.7453 | 88.7315 | 68.7222 | 20.0093
Noviembre | 19 | Punta Arenas | I | 9.141 | 12.8889 | 12.3981 | 0.49074
Noviembre | 20 | Punta Arenas | I | 8.65 | 0.037037 | 0.027778 | 0.0092593
Noviembre | 21 | Punta Arenas | I | 8.1076 | 0 | 0 | 0
Noviembre | 22 | Punta Arenas | I | 7.3969 | 0 | 0 | 0
Noviembre | 23 | Punta Arenas | I | 7.0844 | 0 | 0 | 0
Diciembre | 0 | Punta Arenas | I | 7.9816 | 0 | 0 | 0
Diciembre | 1 | Punta Arenas | I | 7.9265 | 0 | 0 | 0
Diciembre | 2 | Punta Arenas | I | 8.0092 | 0 | 0 | 0
Diciembre | 3 | Punta Arenas | I | 7.7732 | 1.2366 | 1.2007 | 0.035842
Diciembre | 4 | Punta Arenas | I | 7.6506 | 33.9875 | 31.2724 | 2.7151
Diciembre | 5 | Punta Arenas | I | 7.5495 | 124.3369 | 85.7348 | 38.6022
Diciembre | 6 | Punta Arenas | I | 8 | 224.7222 | 129.8746 | 94.8477
Diciembre | 7 | Punta Arenas | I | 8.3892 | 342.1237 | 158.0376 | 184.086
Diciembre | 8 | Punta Arenas | I | 9.4403 | 419.1308 | 186.5591 | 232.5717
Diciembre | 9 | Punta Arenas | I | 10.5742 | 510.1434 | 232.8584 | 277.2849
Diciembre | 10 | Punta Arenas | I | 11.8153 | 529.3459 | 262.267 | 267.0789
Diciembre | 11 | Punta Arenas | I | 12.9247 | 615.2509 | 246.0932 | 369.1577
Diciembre | 12 | Punta Arenas | I | 13.4334 | 605.5376 | 266.4964 | 339.0412
Diciembre | 13 | Punta Arenas | I | 13.6265 | 554.6774 | 229.8029 | 324.8746
Diciembre | 14 | Punta Arenas | I | 13.7582 | 519.5341 | 245.009 | 274.5251
Diciembre | 15 | Punta Arenas | I | 13.464 | 450.6272 | 195.1254 | 255.5018
Diciembre | 16 | Punta Arenas | I | 12.9921 | 351.5323 | 159.0502 | 192.4821
Diciembre | 17 | Punta Arenas | I | 12.085 | 223.0466 | 130.5914 | 92.4552
Diciembre | 18 | Punta Arenas | I | 11.2576 | 127.1953 | 75.7348 | 51.4606
Diciembre | 19 | Punta Arenas | I | 10.375 | 36.0663 | 32.1774 | 3.8889
Diciembre | 20 | Punta Arenas | I | 9.6794 | 1.2903 | 1.2724 | 0.017921
Diciembre | 21 | Punta Arenas | I | 9.3055 | 0 | 0 | 0
Diciembre | 22 | Punta Arenas | I | 8.7079 | 0 | 0 | 0
Diciembre | 23 | Punta Arenas | I | 8.236 | 0 | 0 | 0
Enero | 0 | Calama | J | 10.9032 | 0 | 0 | 0
Enero | 1 | Calama | J | 9.8097 | 0 | 0 | 0
Enero | 2 | Calama | J | 8.5806 | 0 | 0 | 0
Enero | 3 | Calama | J | 7.4355 | 0 | 0 | 0
Enero | 4 | Calama | J | 6.8516 | 0 | 0 | 0
Enero | 5 | Calama | J | 6.5387 | 0 | 0 | 0
Enero | 6 | Calama | J | 7.7065 | 122.3 | 68.6927 | 53.6072
Enero | 7 | Calama | J | 10.2 | 343.4772 | 130.6152 | 212.862
Enero | 8 | Calama | J | 13.2452 | 597.4524 | 170.787 | 426.6654
Enero | 9 | Calama | J | 16.5097 | 765.0806 | 218.1272 | 546.9534
Enero | 10 | Calama | J | 19.5452 | 859.8746 | 230.6272 | 629.2473
Enero | 11 | Calama | J | 21.6226 | 950.3136 | 255.3853 | 694.9283
Enero | 12 | Calama | J | 23.2419 | 974.6505 | 240.4032 | 734.2473
Enero | 13 | Calama | J | 24.5484 | 902.2849 | 229.9821 | 672.3029
Enero | 14 | Calama | J | 25.3226 | 780.3943 | 214.086 | 566.3082
Enero | 15 | Calama | J | 25.0032 | 611.4068 | 167.8315 | 443.5753
Enero | 16 | Calama | J | 23.5645 | 393.7097 | 132.4194 | 261.2903
Enero | 17 | Calama | J | 21.5871 | 175.9677 | 85.8065 | 90.1613
Enero | 18 | Calama | J | 18.9516 | 14.8835 | 13.5484 | 1.3351
Enero | 19 | Calama | J | 16.8161 | 0 | 0 | 0
Enero | 20 | Calama | J | 15.2355 | 0 | 0 | 0
Enero | 21 | Calama | J | 14.1968 | 0 | 0 | 0
Enero | 22 | Calama | J | 12.9516 | 0 | 0 | 0
Enero | 23 | Calama | J | 11.7871 | 0 | 0 | 0
Febrero | 0 | Calama | J | 9.3393 | 0 | 0 | 0
Febrero | 1 | Calama | J | 8.225 | 0 | 0 | 0
Febrero | 2 | Calama | J | 7.0821 | 0 | 0 | 0
Febrero | 3 | Calama | J | 6.1857 | 0 | 0 | 0
Febrero | 4 | Calama | J | 5.5107 | 0 | 0 | 0
Febrero | 5 | Calama | J | 5.1786 | 0 | 0 | 0
Febrero | 6 | Calama | J | 6.1714 | 58.5096 | 40.1619 | 18.3478
Febrero | 7 | Calama | J | 8.5714 | 286.8046 | 121.3095 | 165.4951
Febrero | 8 | Calama | J | 11.575 | 548.6368 | 164.6155 | 384.0213
Febrero | 9 | Calama | J | 15.0571 | 699.0278 | 197.3909 | 501.6369
Febrero | 10 | Calama | J | 18.4643 | 850.4365 | 232.4405 | 617.996
Febrero | 11 | Calama | J | 21.5357 | 890.0694 | 271.4385 | 618.631
Febrero | 12 | Calama | J | 23.4286 | 915.1687 | 259.8611 | 655.3075
Febrero | 13 | Calama | J | 24.55 | 888.8393 | 219.2758 | 669.5635
Febrero | 14 | Calama | J | 25.1107 | 748.0556 | 194.1171 | 553.9385
Febrero | 15 | Calama | J | 24.6071 | 567.252 | 168.5813 | 398.6706
Febrero | 16 | Calama | J | 23.2821 | 360.9425 | 127.2817 | 233.6607
Febrero | 17 | Calama | J | 21.1071 | 132.996 | 79.8611 | 53.1349
Febrero | 18 | Calama | J | 18.7357 | 4.2163 | 4.1171 | 0.099206
Febrero | 19 | Calama | J | 16.4929 | 0 | 0 | 0
Febrero | 20 | Calama | J | 14.8107 | 0 | 0 | 0
Febrero | 21 | Calama | J | 13.7393 | 0 | 0 | 0
Febrero | 22 | Calama | J | 12.125 | 0 | 0 | 0
Febrero | 23 | Calama | J | 10.55 | 0 | 0 | 0
Marzo | 0 | Calama | J | 6.0871 | 0 | 0 | 0
Marzo | 1 | Calama | J | 5.1258 | 0 | 0 | 0
Marzo | 2 | Calama | J | 4.4806 | 0 | 0 | 0
Marzo | 3 | Calama | J | 3.871 | 0 | 0 | 0
Marzo | 4 | Calama | J | 3.2935 | 0 | 0 | 0
Marzo | 5 | Calama | J | 3.1774 | 0 | 0 | 0
Marzo | 6 | Calama | J | 3.7871 | 1.9058 | 1.6921 | 0.21364
Marzo | 7 | Calama | J | 5.729 | 214.523 | 94.2895 | 120.2335
Marzo | 8 | Calama | J | 8.7484 | 492.9672 | 153.2526 | 339.7146
Marzo | 9 | Calama | J | 12.4452 | 672.5358 | 198.3781 | 474.1577
Marzo | 10 | Calama | J | 16.7194 | 778.6649 | 217.9659 | 560.6989
Marzo | 11 | Calama | J | 19.9419 | 863.8889 | 227.1595 | 636.7294
Marzo | 12 | Calama | J | 21.7806 | 866.7204 | 213.5663 | 653.1541
Marzo | 13 | Calama | J | 23.4194 | 807.2133 | 217.7957 | 589.4176
Marzo | 14 | Calama | J | 23.9903 | 677.0699 | 183.5484 | 493.5215
Marzo | 15 | Calama | J | 23.5226 | 497.7599 | 150.8244 | 346.9355
Marzo | 16 | Calama | J | 22.1581 | 287.8405 | 114.328 | 173.5125
Marzo | 17 | Calama | J | 19.529 | 75.6452 | 55.6093 | 20.0358
Marzo | 18 | Calama | J | 16.7968 | 0.34946 | 0.32258 | 0.026882
Marzo | 19 | Calama | J | 14.0774 | 0 | 0 | 0
Marzo | 20 | Calama | J | 11.7129 | 0 | 0 | 0
Marzo | 21 | Calama | J | 10.1613 | 0 | 0 | 0
Marzo | 22 | Calama | J | 8.8548 | 0 | 0 | 0
Marzo | 23 | Calama | J | 7.4065 | 0 | 0 | 0
Abril | 0 | Calama | J | 6.16 | 0 | 0 | 0
Abril | 1 | Calama | J | 5.2933 | 0 | 0 | 0
Abril | 2 | Calama | J | 4.22 | 0 | 0 | 0
Abril | 3 | Calama | J | 3.3433 | 0 | 0 | 0
Abril | 4 | Calama | J | 2.54 | 0 | 0 | 0
Abril | 5 | Calama | J | 2.25 | 0 | 0 | 0
Abril | 6 | Calama | J | 3.2967 | 0 | 0 | 0
Abril | 7 | Calama | J | 5.7433 | 146.4561 | 65.094 | 81.3621
Abril | 8 | Calama | J | 9.4933 | 407.435 | 132.7168 | 274.7182
Abril | 9 | Calama | J | 13.23 | 613.1759 | 157.6389 | 455.537
Abril | 10 | Calama | J | 16.61 | 718.9074 | 174 | 544.9074
Abril | 11 | Calama | J | 18.9067 | 788.5185 | 187.213 | 601.3056
Abril | 12 | Calama | J | 20.57 | 768.3426 | 200.0648 | 568.2778
Abril | 13 | Calama | J | 21.9133 | 679.3889 | 207.9074 | 471.4815
Abril | 14 | Calama | J | 22.1233 | 584.6019 | 177.7963 | 406.8056
Abril | 15 | Calama | J | 21.7833 | 397.0741 | 139.8333 | 257.2407
Abril | 16 | Calama | J | 19.8933 | 199.9074 | 94.4815 | 105.4259
Abril | 17 | Calama | J | 18.0233 | 24.8333 | 22.2315 | 2.6019
Abril | 18 | Calama | J | 15.5167 | 0 | 0 | 0
Abril | 19 | Calama | J | 12.9833 | 0 | 0 | 0
Abril | 20 | Calama | J | 11.6033 | 0 | 0 | 0
Abril | 21 | Calama | J | 9.8833 | 0 | 0 | 0
Abril | 22 | Calama | J | 8.4567 | 0 | 0 | 0
Abril | 23 | Calama | J | 7.08 | 0 | 0 | 0
Mayo | 0 | Calama | J | 3.2516 | 0 | 0 | 0
Mayo | 1 | Calama | J | 1.8129 | 0 | 0 | 0
Mayo | 2 | Calama | J | 0.64516 | 0 | 0 | 0
Mayo | 3 | Calama | J | -0.18065 | 0 | 0 | 0
Mayo | 4 | Calama | J | -0.75806 | 0 | 0 | 0
Mayo | 5 | Calama | J | -0.75161 | 0 | 0 | 0
Mayo | 6 | Calama | J | -0.14839 | 0 | 0 | 0
Mayo | 7 | Calama | J | 2.2548 | 118.1674 | 66.273 | 51.8943
Mayo | 8 | Calama | J | 5.9484 | 324.8824 | 107.7352 | 217.1472
Mayo | 9 | Calama | J | 10.2419 | 528.2975 | 139.6416 | 388.6559
Mayo | 10 | Calama | J | 14.4516 | 653.7814 | 162.3835 | 491.3978
Mayo | 11 | Calama | J | 17.7903 | 699.4176 | 165.1434 | 534.2742
Mayo | 12 | Calama | J | 19.8258 | 707.2043 | 163.6918 | 543.5125
Mayo | 13 | Calama | J | 21.1677 | 644.2025 | 158.7903 | 485.4122
Mayo | 14 | Calama | J | 21.7065 | 509.0323 | 138.4498 | 370.5824
Mayo | 15 | Calama | J | 21.7097 | 343.2348 | 108.7186 | 234.5161
Mayo | 16 | Calama | J | 20.0774 | 145.9498 | 76.0753 | 69.8746
Mayo | 17 | Calama | J | 17.4258 | 7.4821 | 7.1326 | 0.34946
Mayo | 18 | Calama | J | 14.6323 | 0 | 0 | 0
Mayo | 19 | Calama | J | 11.5355 | 0 | 0 | 0
Mayo | 20 | Calama | J | 8.5452 | 0 | 0 | 0
Mayo | 21 | Calama | J | 7.2323 | 0 | 0 | 0
Mayo | 22 | Calama | J | 5.9871 | 0 | 0 | 0
Mayo | 23 | Calama | J | 4.5968 | 0 | 0 | 0
Junio | 0 | Calama | J | 0.45667 | 0 | 0 | 0
Junio | 1 | Calama | J | -0.40333 | 0 | 0 | 0
Junio | 2 | Calama | J | -1.11 | 0 | 0 | 0
Junio | 3 | Calama | J | -1.8533 | 0 | 0 | 0
Junio | 4 | Calama | J | -2.8833 | 0 | 0 | 0
Junio | 5 | Calama | J | -3.6133 | 0 | 0 | 0
Junio | 6 | Calama | J | -2.05 | 0 | 0 | 0
Junio | 7 | Calama | J | 0.52333 | 85.1511 | 54.8925 | 30.2586
Junio | 8 | Calama | J | 4.6233 | 265.2693 | 96.9363 | 168.3331
Junio | 9 | Calama | J | 8.32 | 446.8656 | 129.1243 | 317.7414
Junio | 10 | Calama | J | 12.32 | 578.9167 | 147.5278 | 431.3889
Junio | 11 | Calama | J | 15.1267 | 641.0463 | 153.25 | 487.7963
Junio | 12 | Calama | J | 16.9833 | 649 | 159.8333 | 489.1667
Junio | 13 | Calama | J | 18.2867 | 592.7593 | 147.6574 | 445.1019
Junio | 14 | Calama | J | 19.44 | 444.0926 | 123.5833 | 320.5093
Junio | 15 | Calama | J | 19.1967 | 300.3519 | 96.7685 | 203.5833
Junio | 16 | Calama | J | 17.7267 | 111.213 | 64.2685 | 46.9444
Junio | 17 | Calama | J | 14.7267 | 2.9167 | 2.8519 | 0.064815
Junio | 18 | Calama | J | 12.0367 | 0 | 0 | 0
Junio | 19 | Calama | J | 8.97 | 0 | 0 | 0
Junio | 20 | Calama | J | 6.3167 | 0 | 0 | 0
Junio | 21 | Calama | J | 4.4367 | 0 | 0 | 0
Junio | 22 | Calama | J | 2.6967 | 0 | 0 | 0
Junio | 23 | Calama | J | 1.12 | 0 | 0 | 0
Julio | 0 | Calama | J | 1.6194 | 0 | 0 | 0
Julio | 1 | Calama | J | 0.24839 | 0 | 0 | 0
Julio | 2 | Calama | J | -0.64194 | 0 | 0 | 0
Julio | 3 | Calama | J | -1.6355 | 0 | 0 | 0
Julio | 4 | Calama | J | -2.4387 | 0 | 0 | 0
Julio | 5 | Calama | J | -2.5129 | 0 | 0 | 0
Julio | 6 | Calama | J | -1.1613 | 0 | 0 | 0
Julio | 7 | Calama | J | 1.3032 | 81.3602 | 47.9976 | 33.3626
Julio | 8 | Calama | J | 5.0323 | 266.3994 | 88.7061 | 177.6933
Julio | 9 | Calama | J | 9.3355 | 496.8343 | 125.8818 | 370.9526
Julio | 10 | Calama | J | 13.1581 | 631.6487 | 148.7724 | 482.8763
Julio | 11 | Calama | J | 16.0903 | 681.9086 | 163.9875 | 517.9211
Julio | 12 | Calama | J | 18.4742 | 670 | 157.8584 | 512.1416
Julio | 13 | Calama | J | 20.1516 | 609.7401 | 146.2634 | 463.4767
Julio | 14 | Calama | J | 21.5129 | 503.0556 | 128.2796 | 374.776
Julio | 15 | Calama | J | 21.0032 | 329.8118 | 97.4462 | 232.3656
Julio | 16 | Calama | J | 19.3355 | 123.9247 | 65.4301 | 58.4946
Julio | 17 | Calama | J | 16.7 | 4.7133 | 4.543 | 0.17025
Julio | 18 | Calama | J | 13.2452 | 0 | 0 | 0
Julio | 19 | Calama | J | 10.2516 | 0 | 0 | 0
Julio | 20 | Calama | J | 8.1452 | 0 | 0 | 0
Julio | 21 | Calama | J | 6.4677 | 0 | 0 | 0
Julio | 22 | Calama | J | 4.7935 | 0 | 0 | 0
Julio | 23 | Calama | J | 3.429 | 0 | 0 | 0
Agosto | 0 | Calama | J | 2.1903 | 0 | 0 | 0
Agosto | 1 | Calama | J | 1.2032 | 0 | 0 | 0
Agosto | 2 | Calama | J | 0.064516 | 0 | 0 | 0
Agosto | 3 | Calama | J | -0.92903 | 0 | 0 | 0
Agosto | 4 | Calama | J | -1.3548 | 0 | 0 | 0
Agosto | 5 | Calama | J | -1.6935 | 0 | 0 | 0
Agosto | 6 | Calama | J | -0.53871 | 0 | 0 | 0
Agosto | 7 | Calama | J | 2.1871 | 128.4837 | 61.9976 | 66.486
Agosto | 8 | Calama | J | 5.5839 | 364.7312 | 108.2113 | 256.5199
Agosto | 9 | Calama | J | 9.7645 | 585.7079 | 144.6953 | 441.0125
Agosto | 10 | Calama | J | 13.4613 | 719.9104 | 164.095 | 555.8154
Agosto | 11 | Calama | J | 16.3548 | 771.595 | 169.4176 | 602.1774
Agosto | 12 | Calama | J | 18.029 | 798.8978 | 170.7796 | 628.1183
Agosto | 13 | Calama | J | 19.4645 | 731.6308 | 164.2473 | 567.3835
Agosto | 14 | Calama | J | 20.4161 | 602.8315 | 136.3889 | 466.4427
Agosto | 15 | Calama | J | 19.6355 | 413.8978 | 109.4355 | 304.4624
Agosto | 16 | Calama | J | 17.671 | 191.9534 | 78.9964 | 112.957
Agosto | 17 | Calama | J | 15.2806 | 18.4229 | 15.7885 | 2.6344
Agosto | 18 | Calama | J | 12.5097 | 0 | 0 | 0
Agosto | 19 | Calama | J | 10.0452 | 0 | 0 | 0
Agosto | 20 | Calama | J | 7.771 | 0 | 0 | 0
Agosto | 21 | Calama | J | 6.0065 | 0 | 0 | 0
Agosto | 22 | Calama | J | 4.5032 | 0 | 0 | 0
Agosto | 23 | Calama | J | 3.1065 | 0 | 0 | 0
Septiembre | 0 | Calama | J | 4.6467 | 0 | 0 | 0
Septiembre | 1 | Calama | J | 3.5033 | 0 | 0 | 0
Septiembre | 2 | Calama | J | 2.4667 | 0 | 0 | 0
Septiembre | 3 | Calama | J | 1.1733 | 0 | 0 | 0
Septiembre | 4 | Calama | J | 0.64667 | 0 | 0 | 0
Septiembre | 5 | Calama | J | 0.70333 | 0 | 0 | 0
Septiembre | 6 | Calama | J | 1.6567 | 27.8301 | 20.564 | 7.2662
Septiembre | 7 | Calama | J | 4.3333 | 226.9374 | 95.0986 | 131.8389
Septiembre | 8 | Calama | J | 7.77 | 462.683 | 140.036 | 322.647
Septiembre | 9 | Calama | J | 11.6233 | 659.3241 | 168.4259 | 490.8981
Septiembre | 10 | Calama | J | 15.3333 | 778.4444 | 195.25 | 583.1944
Septiembre | 11 | Calama | J | 18.5833 | 862.3981 | 205.1481 | 657.25
Septiembre | 12 | Calama | J | 20.6567 | 872.1667 | 201.3056 | 670.8611
Septiembre | 13 | Calama | J | 21.9733 | 808.2407 | 187.6667 | 620.5741
Septiembre | 14 | Calama | J | 22.8233 | 656.2963 | 177.713 | 478.5833
Septiembre | 15 | Calama | J | 22.2867 | 497.8889 | 145.3889 | 352.5
Septiembre | 16 | Calama | J | 20.9667 | 259.8148 | 107.7685 | 152.0463
Septiembre | 17 | Calama | J | 17.9933 | 57.1759 | 41.2222 | 15.9537
Septiembre | 18 | Calama | J | 15.35 | 0.037037 | 0.027778 | 0.0092593
Septiembre | 19 | Calama | J | 12.6133 | 0 | 0 | 0
Septiembre | 20 | Calama | J | 10.12 | 0 | 0 | 0
Septiembre | 21 | Calama | J | 8.7567 | 0 | 0 | 0
Septiembre | 22 | Calama | J | 7.35 | 0 | 0 | 0
Septiembre | 23 | Calama | J | 5.8433 | 0 | 0 | 0
Octubre | 0 | Calama | J | 4.5516 | 0 | 0 | 0
Octubre | 1 | Calama | J | 3.1355 | 0 | 0 | 0
Octubre | 2 | Calama | J | 2.3968 | 0 | 0 | 0
Octubre | 3 | Calama | J | 1.3419 | 0 | 0 | 0
Octubre | 4 | Calama | J | 1.0742 | 0 | 0 | 0
Octubre | 5 | Calama | J | 1.4548 | 0 | 0 | 0
Octubre | 6 | Calama | J | 2.8065 | 115.0376 | 68.9442 | 46.0933
Octubre | 7 | Calama | J | 5.371 | 358.2553 | 114.6124 | 243.643
Octubre | 8 | Calama | J | 9.0387 | 594.6505 | 143.853 | 450.7975
Octubre | 9 | Calama | J | 12.6677 | 747.4642 | 186.2186 | 561.2455
Octubre | 10 | Calama | J | 16.2613 | 889.2652 | 206.0663 | 683.1989
Octubre | 11 | Calama | J | 19.0323 | 962.3387 | 214.31 | 748.0287
Octubre | 12 | Calama | J | 20.9452 | 979.6505 | 217.1237 | 762.5269
Octubre | 13 | Calama | J | 21.9065 | 900.233 | 208.405 | 691.828
Octubre | 14 | Calama | J | 22.5903 | 781.6487 | 183.5753 | 598.0735
Octubre | 15 | Calama | J | 22.6355 | 581.6039 | 152.509 | 429.095
Octubre | 16 | Calama | J | 21.3032 | 356.4337 | 114.328 | 242.1057
Octubre | 17 | Calama | J | 19.2935 | 120.1703 | 70.3047 | 49.8656
Octubre | 18 | Calama | J | 16.0323 | 2.5806 | 2.491 | 0.089606
Octubre | 19 | Calama | J | 13.3968 | 0 | 0 | 0
Octubre | 20 | Calama | J | 11.0806 | 0 | 0 | 0
Octubre | 21 | Calama | J | 9.2871 | 0 | 0 | 0
Octubre | 22 | Calama | J | 7.6419 | 0 | 0 | 0
Octubre | 23 | Calama | J | 6.0774 | 0 | 0 | 0
Noviembre | 0 | Calama | J | 7.1367 | 0 | 0 | 0
Noviembre | 1 | Calama | J | 5.6733 | 0 | 0 | 0
Noviembre | 2 | Calama | J | 4.6933 | 0 | 0 | 0
Noviembre | 3 | Calama | J | 3.4733 | 0 | 0 | 0
Noviembre | 4 | Calama | J | 2.74 | 0 | 0 | 0
Noviembre | 5 | Calama | J | 2.72 | 0 | 0 | 0
Noviembre | 6 | Calama | J | 4.18 | 176.0374 | 77.8989 | 98.1385
Noviembre | 7 | Calama | J | 7.1133 | 416.8147 | 120.9409 | 295.8738
Noviembre | 8 | Calama | J | 11.4167 | 644.2222 | 162.2778 | 481.9444
Noviembre | 9 | Calama | J | 15.6233 | 823.3519 | 187.4537 | 635.8981
Noviembre | 10 | Calama | J | 19.3267 | 953.0185 | 207.0556 | 745.963
Noviembre | 11 | Calama | J | 21.86 | 1014.3704 | 212.9352 | 801.4352
Noviembre | 12 | Calama | J | 24.0967 | 1026.0648 | 224.2778 | 801.787
Noviembre | 13 | Calama | J | 25.3967 | 945.3704 | 212.1667 | 733.2037
Noviembre | 14 | Calama | J | 25.8633 | 824.0648 | 192.4167 | 631.6481
Noviembre | 15 | Calama | J | 25.0933 | 653.5278 | 154.6111 | 498.9167
Noviembre | 16 | Calama | J | 23.3467 | 424.9352 | 121.2685 | 303.6667
Noviembre | 17 | Calama | J | 21.04 | 187.9907 | 85.0648 | 102.9259
Noviembre | 18 | Calama | J | 18.3833 | 14.3889 | 12.6574 | 1.7315
Noviembre | 19 | Calama | J | 15.8233 | 0 | 0 | 0
Noviembre | 20 | Calama | J | 13.3033 | 0 | 0 | 0
Noviembre | 21 | Calama | J | 11.5 | 0 | 0 | 0
Noviembre | 22 | Calama | J | 9.62 | 0 | 0 | 0
Noviembre | 23 | Calama | J | 8.4633 | 0 | 0 | 0
Diciembre | 0 | Calama | J | 6.7806 | 0 | 0 | 0
Diciembre | 1 | Calama | J | 5.9613 | 0 | 0 | 0
Diciembre | 2 | Calama | J | 5.2258 | 0 | 0 | 0
Diciembre | 3 | Calama | J | 4.1548 | 0 | 0 | 0
Diciembre | 4 | Calama | J | 3.5452 | 0 | 0 | 0
Diciembre | 5 | Calama | J | 3.7258 | 0 | 0 | 0
Diciembre | 6 | Calama | J | 4.8935 | 172.8174 | 80.8966 | 91.9208
Diciembre | 7 | Calama | J | 7.3677 | 407.9839 | 136.9811 | 271.0027
Diciembre | 8 | Calama | J | 11.4806 | 645.6004 | 166.4427 | 479.1577
Diciembre | 9 | Calama | J | 14.9323 | 821.4785 | 179.5072 | 641.9713
Diciembre | 10 | Calama | J | 18.3839 | 946.7832 | 215.9767 | 730.8065
Diciembre | 11 | Calama | J | 20.9871 | 998.7276 | 229.8387 | 768.8889
Diciembre | 12 | Calama | J | 22.9129 | 986.1738 | 242.0609 | 744.1129
Diciembre | 13 | Calama | J | 24.229 | 960.5914 | 213.9068 | 746.6846
Diciembre | 14 | Calama | J | 24.5258 | 822.7419 | 199.7312 | 623.0108
Diciembre | 15 | Calama | J | 24.1387 | 637.6971 | 175.233 | 462.4642
Diciembre | 16 | Calama | J | 22.8 | 431.6846 | 128.7007 | 302.9839
Diciembre | 17 | Calama | J | 20.0613 | 195.6093 | 93.3692 | 102.2401
Diciembre | 18 | Calama | J | 16.9581 | 18.172 | 16.5591 | 1.6129
Diciembre | 19 | Calama | J | 14.4484 | 0 | 0 | 0
Diciembre | 20 | Calama | J | 12.1645 | 0 | 0 | 0
Diciembre | 21 | Calama | J | 10.7161 | 0 | 0 | 0
Diciembre | 22 | Calama | J | 9.0355 | 0 | 0 | 0
Diciembre | 23 | Calama | J | 7.8516 | 0 | 0 | 0

## 0. Puentes térmicos (hidden)
Material | Código | Código | Tipo | Material | Posición aislación |  |  |  | Espesor aislación para muro de 10cm Hormigón, madera y tabique - 17cm Ladrillo y bloque cemento | [20 empty] | Espesor aislación para muro de 20cm Hormigón, madera y tabique
| antiguo | [7 empty] | 0 | 10 | 20 | 30 | 40 | 50 | 60 | 70 | 80 | 90 | 100 | 110 | 120 | 130 | 140 | 150 | 160 | 170 | 180 | 190 | 200 | 0 | 10 | 20 | 30 | 40 | 50 | 60 | 70 | 80 | 90 | 100 | 110 | 120 | 130 | 140 | 150 | 160 | 170 | 180 | 190 | 200
Hormigón | .001 | .001 | P01 | Pesado | Exterior |  |  | P01PesadoExterior | 0.158 | 0.18267 | 0.195 | 0.171 | 0.147 | 0.133 | 0.119 | 0.11 | 0.101 | 0.0945 | 0.088 | 0.0844 | 0.0808 | 0.0772 | 0.0736 | 0.07 | 0.0678 | 0.0656 | 0.0634 | 0.0612 | 0.059 | 0.231 | 0.23575 | 0.2405 | 0.24525 | 0.25 | 0.2135 | 0.177 | 0.1655 | 0.154 | 0.1425 | 0.131 | 0.1263 | 0.1216 | 0.1169 | 0.1122 | 0.1075 | 0.1028 | 0.0981 | 0.0934 | 0.0887 | 0.084
Hormigón | .002 | .002 | P01 | Pesado | Interior |  |  | P01PesadoInterior | 0.13 | 0.072 | 0.043 | 0.038 | 0.033 | 0.0315 | 0.03 | 0.029 | 0.028 | 0.0275 | 0.027 | 0.0268 | 0.0266 | 0.0264 | 0.0262 | 0.026 | 0.026 | 0.026 | 0.026 | 0.026 | 0.026 | 0.216 | 0.11133 | 0.059 | 0.0495 | 0.04 | 0.0365 | 0.033 | 0.032 | 0.031 | 0.0295 | 0.028 | 0.0276 | 0.0272 | 0.0268 | 0.0264 | 0.026 | 0.026 | 0.026 | 0.026 | 0.026 | 0.026
Hormigón |  |  | P01 | Pesado | Sin |  |  | P01PesadoSin | 0.158 | 0 | 0 | 0 | 0 | 0 | 0 | 0 | 0 | 0 | 0 | 0 | 0 | 0 | 0 | 0 | 0 | 0 | 0 | 0 | 0 | 0.231 | 0 | 0 | 0 | 0 | 0 | 0 | 0 | 0 | 0 | 0 | 0 | 0 | 0 | 0 | 0 | 0 | 0 | 0 | 0 | 0
Albañilería | .003 | .003 | P01 | Intermedio | Exterior |  |  | P01IntermedioExterior | 0.184 | 0.20667 | 0.218 | 0.2 | 0.182 | 0.168 | 0.154 | 0.1435 | 0.133 | 0.1255 | 0.118 | 0.113 | 0.108 | 0.103 | 0.098 | 0.093 | 0.0902 | 0.0874 | 0.0846 | 0.0818 | 0.079 | 0 | 0 | 0 | 0 | 0 | 0 | 0 | 0 | 0 | 0 | 0 | 0 | 0 | 0 | 0 | 0 | 0 | 0 | 0 | 0 | 0
Albañilería | .004 | .004 | P01 | Intermedio | Interior |  |  | P01IntermedioInterior | 0.163 | 0.091667 | 0.056 | 0.0475 | 0.039 | 0.036 | 0.033 | 0.0315 | 0.03 | 0.0295 | 0.029 | 0.0286 | 0.0282 | 0.0278 | 0.0274 | 0.027 | 0.0268 | 0.0266 | 0.0264 | 0.0262 | 0.026 | 0 | 0 | 0 | 0 | 0 | 0 | 0 | 0 | 0 | 0 | 0 | 0 | 0 | 0 | 0 | 0 | 0 | 0 | 0 | 0 | 0
Albañilería |  |  | P01 | Intermedio | Sin |  |  | P01IntermedioSin | 0.184 | 0 | 0 | 0 | 0 | 0 | 0 | 0 | 0 | 0 | 0 | 0 | 0 | 0 | 0 | 0 | 0 | 0 | 0 | 0 | 0 | 0 | 0 | 0 | 0 | 0 | 0 | 0 | 0 | 0 | 0 | 0 | 0 | 0 | 0 | 0 | 0 | 0 | 0 | 0 | 0 | 0
Madera | .005 | .005 | P01 | Madera | Exterior |  |  | P01MaderaExterior | 0.045 | 0.045 | 0.045 | 0.045 | 0.045 | 0.045 | 0.045 | 0.045 | 0.045 | 0.045 | 0.045 | 0.045 | 0.045 | 0.045 | 0.045 | 0.045 | 0.045 | 0.045 | 0.045 | 0.045 | 0.045 | 0.045 | 0.045 | 0.045 | 0.045 | 0.045 | 0.045 | 0.045 | 0.045 | 0.045 | 0.045 | 0.045 | 0.045 | 0.045 | 0.045 | 0.045 | 0.045 | 0.045 | 0.045 | 0.045 | 0.045 | 0.045
Madera | .006 | .006 | P01 | Madera | Interior |  |  | P01MaderaInterior | 0.051 | 0.041667 | 0.037 | 0.0345 | 0.032 | 0.031 | 0.03 | 0.029 | 0.028 | 0.0275 | 0.027 | 0.0268 | 0.0266 | 0.0264 | 0.0262 | 0.026 | 0.026 | 0.026 | 0.026 | 0.026 | 0.026 | 0.054 | 0.04975 | 0.0455 | 0.04125 | 0.037 | 0.0355 | 0.034 | 0.0325 | 0.031 | 0.0305 | 0.03 | 0.0296 | 0.0292 | 0.0288 | 0.0284 | 0.028 | 0.0276 | 0.0272 | 0.0268 | 0.0264 | 0.026
Madera |  |  | P01 | Madera | Sin |  |  | P01MaderaSin | 0.051 | 0 | 0 | 0 | 0 | 0 | 0 | 0 | 0 | 0 | 0 | 0 | 0 | 0 | 0 | 0 | 0 | 0 | 0 | 0 | 0 | 0.054 | 0 | 0 | 0 | 0 | 0 | 0 | 0 | 0 | 0 | 0 | 0 | 0 | 0 | 0 | 0 | 0 | 0 | 0 | 0 | 0
Tabique | .009 | .007 | P01 | Liviano-Otro | Exterior |  |  | P01Liviano-OtroExterior | 0.171 | 0.12 | 0.1085 | 0.097 | 0.0855 | 0.074 | 0.0638 | 0.0536 | 0.0434 | 0.0332 | 0.023 | 0.01 | 0 | 0 | 0 | 0 | 0 | 0 | 0 | 0 | 0 | 0.298 | 0.21 | 0.19875 | 0.1875 | 0.17625 | 0.165 | 0.1494 | 0.1338 | 0.1182 | 0.1026 | 0.087 | 0.0792 | 0.0714 | 0.0636 | 0.0558 | 0.048 | 0.043 | 0.038 | 0.033 | 0.028 | 0.023
Tabique | .010 | .008 | P01 | Liviano-Otro | Interior |  |  | P01Liviano-OtroInterior | 0.171 | 0.12 | 0.1085 | 0.097 | 0.0855 | 0.074 | 0.0638 | 0.0536 | 0.0434 | 0.0332 | 0.023 | 0.01 | 0 | 0 | 0 | 0 | 0 | 0 | 0 | 0 | 0 | 0.298 | 0.21 | 0.19875 | 0.1875 | 0.17625 | 0.165 | 0.1494 | 0.1338 | 0.1182 | 0.1026 | 0.087 | 0.0792 | 0.0714 | 0.0636 | 0.0558 | 0.048 | 0.043 | 0.038 | 0.033 | 0.028 | 0.023
Tabique |  |  | P01 | Liviano-Otro | Sin |  |  | P01Liviano-OtroSin | 0.171 | 0 | 0 | 0 | 0 | 0 | 0 | 0 | 0 | 0 | 0 | 0 | 0 | 0 | 0 | 0 | 0 | 0 | 0 | 0 | 0 | 0.298 | 0 | 0 | 0 | 0 | 0 | 0 | 0 | 0 | 0 | 0 | 0 | 0 | 0 | 0 | 0 | 0 | 0 | 0 | 0 | 0
Hormigón | .011 | .009 | P02 | Pesado | Exterior |  |  | P02PesadoExterior | -0.768 | -0.542 | -0.429 | -0.366 | -0.303 | -0.272 | -0.241 | -0.2225 | -0.204 | -0.192 | -0.18 | -0.173 | -0.166 | -0.159 | -0.152 | -0.145 | -0.1412 | -0.1374 | -0.1336 | -0.1298 | -0.126 | -0.412 | -0.28733 | -0.225 | -0.195 | -0.165 | -0.151 | -0.137 | -0.129 | -0.121 | -0.1145 | -0.111 | -0.1087 | -0.1064 | -0.1041 | -0.1018 | -0.0995 | -0.0972 | -0.0949 | -0.0926 | -0.0903 | -0.088
Hormigón | .012 | .010 | P02 | Pesado | Interior |  |  | P02PesadoInterior | -0.488 | -0.236 | -0.11 | -0.095 | -0.08 | -0.0745 | -0.069 | -0.067 | -0.065 | -0.0645 | -0.064 | -0.0636 | -0.0632 | -0.0628 | -0.0624 | -0.062 | -0.062 | -0.062 | -0.062 | -0.062 | -0.062 | -0.875 | -0.6855 | -0.496 | -0.3065 | -0.117 | -0.104 | -0.091 | -0.08675 | -0.0825 | -0.07825 | -0.074 | -0.0731 | -0.0722 | -0.0713 | -0.0704 | -0.0695 | -0.0686 | -0.0677 | -0.0668 | -0.0659 | -0.065
Hormigón |  |  | P02 | Pesado | Sin |  |  | P02PesadoSin | -0.488 | 0 | 0 | 0 | 0 | 0 | 0 | 0 | 0 | 0 | 0 | 0 | 0 | 0 | 0 | 0 | 0 | 0 | 0 | 0 | 0 | -0.412 | 0 | 0 | 0 | 0 | 0 | 0 | 0 | 0 | 0 | 0 | 0 | 0 | 0 | 0 | 0 | 0 | 0 | 0 | 0 | 0
Albañilería | .013 | .011 | P02 | Intermedio | Exterior |  |  | P02IntermedioExterior | -0.61 | -0.45533 | -0.378 | -0.3285 | -0.279 | -0.253 | -0.227 | -0.211 | -0.195 | -0.184 | -0.173 | -0.1688 | -0.1646 | -0.1604 | -0.1562 | -0.152 | -0.1476 | -0.1432 | -0.1388 | -0.1344 | -0.13 | 0 | 0 | 0 | 0 | 0 | 0 | 0 | 0 | 0 | 0 | 0 | 0 | 0 | 0 | 0 | 0 | 0 | 0 | 0 | 0 | 0
Albañilería | .014 | .012 | P02 | Intermedio | Interior |  |  | P02IntermedioInterior | -0.605 | -0.33233 | -0.196 | -0.1585 | -0.121 | -0.108 | -0.095 | -0.089 | -0.083 | -0.0795 | -0.076 | -0.0746 | -0.0732 | -0.0718 | -0.0704 | -0.069 | -0.0684 | -0.0678 | -0.0672 | -0.0666 | -0.066 | 0 | 0 | 0 | 0 | 0 | 0 | 0 | 0 | 0 | 0 | 0 | 0 | 0 | 0 | 0 | 0 | 0 | 0 | 0 | 0 | 0
Albañilería |  |  | P02 | Intermedio | Sin |  |  | P02IntermedioSin | -0.605 | 0 | 0 | 0 | 0 | 0 | 0 | 0 | 0 | 0 | 0 | 0 | 0 | 0 | 0 | 0 | 0 | 0 | 0 | 0 | 0 | 0 | 0 | 0 | 0 | 0 | 0 | 0 | 0 | 0 | 0 | 0 | 0 | 0 | 0 | 0 | 0 | 0 | 0 | 0 | 0 | 0
Madera | .015 | .013 | P02 | Madera | Exterior |  |  | P02MaderaExterior | -0.128 | -0.12067 | -0.117 | -0.112 | -0.107 | -0.104 | -0.101 | -0.098 | -0.095 | -0.093 | -0.091 | -0.0899 | -0.0888 | -0.0877 | -0.0866 | -0.0855 | -0.0844 | -0.0833 | -0.0822 | -0.0811 | -0.08 | -0.136 | -0.132 | -0.128 | -0.124 | -0.12 | -0.117 | -0.114 | -0.111 | -0.108 | -0.106 | -0.104 | -0.1026 | -0.1012 | -0.0998 | -0.0984 | -0.097 | -0.0956 | -0.0942 | -0.0928 | -0.0914 | -0.09
Madera | .016 | .014 | P02 | Madera | Interior |  |  | P02MaderaInterior | -0.13 | -0.11 | -0.1 | -0.095 | -0.09 | -0.085 | -0.08 | -0.0775 | -0.075 | -0.0725 | -0.07 | -0.07 | -0.07 | -0.07 | -0.07 | -0.07 | -0.07 | -0.07 | -0.07 | -0.07 | -0.07 | -0.13 | -0.1225 | -0.115 | -0.1075 | -0.1 | -0.09625 | -0.0925 | -0.08875 | -0.085 | -0.0825 | -0.08 | -0.079 | -0.078 | -0.077 | -0.076 | -0.075 | -0.074 | -0.073 | -0.072 | -0.071 | -0.07
Madera |  |  | P02 | Madera | Sin |  |  | P02MaderaSin | -0.128 | 0 | 0 | 0 | 0 | 0 | 0 | 0 | 0 | 0 | 0 | 0 | 0 | 0 | 0 | 0 | 0 | 0 | 0 | 0 | 0 | -0.13 | 0 | 0 | 0 | 0 | 0 | 0 | 0 | 0 | 0 | 0 | 0 | 0 | 0 | 0 | 0 | 0 | 0 | 0 | 0 | 0
Tabique | .019 | .015 | P02 | Liviano-Otro | Exterior |  |  | P02Liviano-OtroExterior | -0.225 | -0.16 | -0.13575 | -0.1115 | -0.08725 | -0.063 | -0.0624 | -0.0618 | -0.0612 | -0.0606 | -0.06 | -0.07 | -0.07 | -0.07 | -0.07 | -0.07 | -0.07 | -0.07 | -0.07 | -0.07 | -0.07 | -0.428 | -0.15 | -0.1335 | -0.117 | -0.1005 | -0.084 | -0.08 | -0.076 | -0.072 | -0.068 | -0.064 | -0.0632 | -0.0624 | -0.0616 | -0.0608 | -0.06 | -0.06 | -0.06 | -0.06 | -0.06 | -0.06
Tabique | .020 | .016 | P02 | Liviano-Otro | Interior |  |  | P02Liviano-OtroInterior | -0.225 | -0.16 | -0.13575 | -0.1115 | -0.08725 | -0.063 | -0.0624 | -0.0618 | -0.0612 | -0.0606 | -0.06 | -0.07 | -0.07 | -0.07 | -0.07 | -0.07 | -0.07 | -0.07 | -0.07 | -0.07 | -0.07 | -0.428 | -0.15 | -0.1335 | -0.117 | -0.1005 | -0.084 | -0.08 | -0.076 | -0.072 | -0.068 | -0.064 | -0.0632 | -0.0624 | -0.0616 | -0.0608 | -0.06 | -0.06 | -0.06 | -0.06 | -0.06 | -0.06
Tabique |  |  | P02 | Liviano-Otro | Sin |  |  | P02Liviano-OtroSin | -0.225 | 0 | 0 | 0 | 0 | 0 | 0 | 0 | 0 | 0 | 0 | 0 | 0 | 0 | 0 | 0 | 0 | 0 | 0 | 0 | 0 | -0.428 | 0 | 0 | 0 | 0 | 0 | 0 | 0 | 0 | 0 | 0 | 0 | 0 | 0 | 0 | 0 | 0 | 0 | 0 | 0 | 0
Hormigón | .021 | .017 | P03 | Pesado | Exterior |  |  | P03PesadoExterior | 0.169 | 0.068333 | 0.018 | 0.0125 | 0.007 | 0.005 | 0.003 | 0.0025 | 0.002 | 0.0015 | 0.001 | 0.001 | 0.001 | 0.001 | 0.001 | 0.001 | 0.0008 | 0.0006 | 0.0004 | 0.0002 | 0 | 0.043 | 0.039167 | 0.035333 | 0.0315 | 0.027667 | 0.023833 | 0.02 | 0.01525 | 0.0105 | 0.00575 | 0.001 | 0.0009 | 0.0008 | 0.0007 | 0.0006 | 0.0005 | 0.0004 | 0.0003 | 0.0002 | 0.0001 | 0
Hormigón | .022 | .018 | P03 | Pesado | Interior |  |  | P03PesadoInterior | 0.113 | 0.22633 | 0.283 | 0.2915 | 0.3 | 0.297 | 0.294 | 0.287 | 0.28 | 0.273 | 0.266 | 0.2592 | 0.2524 | 0.2456 | 0.2388 | 0.232 | 0.2264 | 0.2208 | 0.2152 | 0.2096 | 0.204 | 0.077 | 0.243 | 0.326 | 0.353 | 0.38 | 0.3855 | 0.391 | 0.389 | 0.387 | 0.384 | 0.379 | 0.373 | 0.367 | 0.361 | 0.355 | 0.349 | 0.3432 | 0.3374 | 0.3316 | 0.3258 | 0.32
Hormigón |  |  | P03 | Pesado | Sin |  |  | P03PesadoSin | 0.169 | 0 | 0 | 0 | 0 | 0 | 0 | 0 | 0 | 0 | 0 | 0 | 0 | 0 | 0 | 0 | 0 | 0 | 0 | 0 | 0 | 0.077 | 0 | 0 | 0 | 0 | 0 | 0 | 0 | 0 | 0 | 0 | 0 | 0 | 0 | 0 | 0 | 0 | 0 | 0 | 0 | 0
Albañilería | .023 | .019 | P03 | Intermedio | Exterior |  |  | P03IntermedioExterior | 0 | 0 | 0 | 0 | 0 | 0 | 0 | 0 | 0 | 0 | 0 | 0 | 0 | 0 | 0 | 0 | 0 | 0 | 0 | 0 | 0 | 0 | 0 | 0 | 0 | 0 | 0 | 0 | 0 | 0 | 0 | 0 | 0 | 0 | 0 | 0 | 0 | 0 | 0 | 0 | 0 | 0
Albañilería | .024 | .020 | P03 | Intermedio | Interior |  |  | P03IntermedioInterior | 0.015 | 0.105 | 0.15 | 0.167 | 0.184 | 0.1885 | 0.193 | 0.1925 | 0.192 | 0.1895 | 0.187 | 0.1826 | 0.1782 | 0.1738 | 0.1694 | 0.165 | 0.1624 | 0.1598 | 0.1572 | 0.1546 | 0.152 | 0 | 0 | 0 | 0 | 0 | 0 | 0 | 0 | 0 | 0 | 0 | 0 | 0 | 0 | 0 | 0 | 0 | 0 | 0 | 0 | 0
Albañilería |  |  | P03 | Intermedio | Sin |  |  | P03IntermedioSin | 0.015 | 0 | 0 | 0 | 0 | 0 | 0 | 0 | 0 | 0 | 0 | 0 | 0 | 0 | 0 | 0 | 0 | 0 | 0 | 0 | 0 | 0 | 0 | 0 | 0 | 0 | 0 | 0 | 0 | 0 | 0 | 0 | 0 | 0 | 0 | 0 | 0 | 0 | 0 | 0 | 0 | 0
Madera | .025 | .021 | P03 | Madera | Exterior |  |  | P03MaderaExterior | 0.005085 | 0.010185 | 0.012735 | 0.013117 | 0.0135 | 0.013365 | 0.01323 | 0.012915 | 0.0126 | 0.012285 | 0.01197 | 0.011664 | 0.011358 | 0.011052 | 0.010746 | 0.01044 | 0.010188 | 0.009936 | 0.009684 | 0.009432 | 0.00918 | 0.003465 | 0.010935 | 0.01467 | 0.015885 | 0.0171 | 0.017347 | 0.017595 | 0.017505 | 0.017415 | 0.01728 | 0.017055 | 0.016785 | 0.016515 | 0.016245 | 0.015975 | 0.015705 | 0.015444 | 0.015183 | 0.014922 | 0.014661 | 0.0144
Madera | .026 | .022 | P03 | Madera | Interior |  |  | P03MaderaInterior | 0.005085 | 0.010185 | 0.012735 | 0.013117 | 0.0135 | 0.013365 | 0.01323 | 0.012915 | 0.0126 | 0.012285 | 0.01197 | 0.011664 | 0.011358 | 0.011052 | 0.010746 | 0.01044 | 0.010188 | 0.009936 | 0.009684 | 0.009432 | 0.00918 | 0.003465 | 0.010935 | 0.01467 | 0.015885 | 0.0171 | 0.017347 | 0.017595 | 0.017505 | 0.017415 | 0.01728 | 0.017055 | 0.016785 | 0.016515 | 0.016245 | 0.015975 | 0.015705 | 0.015444 | 0.015183 | 0.014922 | 0.014661 | 0.0144
Madera |  |  | P03 | Madera | Sin |  |  | P03MaderaSin | 0.005085 | 0 | 0 | 0 | 0 | 0 | 0 | 0 | 0 | 0 | 0 | 0 | 0 | 0 | 0 | 0 | 0 | 0 | 0 | 0 | 0 | 0.003465 | 0 | 0 | 0 | 0 | 0 | 0 | 0 | 0 | 0 | 0 | 0 | 0 | 0 | 0 | 0 | 0 | 0 | 0 | 0 | 0
Tabique | .029 | .023 | P03 | Liviano-Otro | Exterior |  |  | P03Liviano-OtroExterior | 0 | 0 | 0 | 0 | 0 | 0 | 0 | 0 | 0 | 0 | 0 | 0 | 0 | 0 | 0 | 0 | 0 | 0 | 0 | 0 | 0 | 0 | 0 | 0 | 0 | 0 | 0 | 0 | 0 | 0 | 0 | 0 | 0 | 0 | 0 | 0 | 0 | 0 | 0 | 0 | 0 | 0
Tabique | .030 | .024 | P03 | Liviano-Otro | Interior |  |  | P03Liviano-OtroInterior | 0 | 0 | 0 | 0 | 0 | 0 | 0 | 0 | 0 | 0 | 0 | 0 | 0 | 0 | 0 | 0 | 0 | 0 | 0 | 0 | 0 | 0 | 0 | 0 | 0 | 0 | 0 | 0 | 0 | 0 | 0 | 0 | 0 | 0 | 0 | 0 | 0 | 0 | 0 | 0 | 0 | 0
Tabique |  |  | P03 | Liviano-Otro | Sin |  |  | P03Liviano-OtroSin | 0 | 0 | 0 | 0 | 0 | 0 | 0 | 0 | 0 | 0 | 0 | 0 | 0 | 0 | 0 | 0 | 0 | 0 | 0 | 0 | 0 | 0 | 0 | 0 | 0 | 0 | 0 | 0 | 0 | 0 | 0 | 0 | 0 | 0 | 0 | 0 | 0 | 0 | 0 | 0 | 0 | 0
Material | Código |  | Tipo | Material | Elemento Perpendicular | Aislación |  |  | Espesor aislación para muro de 10cm Hormigón, madera y tabique - 17cm Ladrillo y bloque cemento 0: Espesor aislación para muro de 10cm Hormigón, madera y tabique - 17cm Ladrillo y bloque cemento | Espesor aislación para muro de 20cm Hormigón, madera y tabique
[9 empty] | 0 | 10 | 20 | 30 | 40 | 50 | 60 | 70 | 80 | 90 | 100 | 110 | 120 | 130 | 140 | 150 | 160 | 170 | 180 | 190 | 200 | 0 | 10 | 20 | 30 | 40 | 50 | 60 | 70 | 80 | 90 | 100 | 110 | 120 | 130 | 140 | 150 | 160 | 170 | 180 | 190 | 200
Hormigón | .031 | .025 | P04 | Pesado | Marco Madera | Sin Aislación |  | P04PesadoMarco MaderaSin Aislación | 0.345 | 0 | 0 | 0 | 0 | 0 | 0 | 0 | 0 | 0 | 0 | 0 | 0 | 0 | 0 | 0 | 0 | 0 | 0 | 0 | 0 | 0.517 | 0 | 0 | 0 | 0 | 0 | 0 | 0 | 0 | 0 | 0 | 0 | 0 | 0 | 0 | 0 | 0 | 0 | 0 | 0 | 0
Hormigón | .032 | .026 | P04 | Pesado | Marco Madera | 20mmX300mm Inf |  | P04PesadoMarco Madera20mmX300mm Inf | 0.31 | 0 | 0 | 0 | 0 | 0 | 0 | 0 | 0 | 0 | 0 | 0 | 0 | 0 | 0 | 0 | 0 | 0 | 0 | 0 | 0 | 0.449 | 0 | 0 | 0 | 0 | 0 | 0 | 0 | 0 | 0 | 0 | 0 | 0 | 0 | 0 | 0 | 0 | 0 | 0 | 0 | 0
Hormigón | .033 | .027 | P04 | Pesado | Marco Madera | 20mmX300mm Inf y Sup |  | P04PesadoMarco Madera20mmX300mm Inf y Sup | 0.232 | 0 | 0 | 0 | 0 | 0 | 0 | 0 | 0 | 0 | 0 | 0 | 0 | 0 | 0 | 0 | 0 | 0 | 0 | 0 | 0 | 0.353 | 0 | 0 | 0 | 0 | 0 | 0 | 0 | 0 | 0 | 0 | 0 | 0 | 0 | 0 | 0 | 0 | 0 | 0 | 0 | 0
Hormigón | .034 | .028 | P04 | Pesado | Marco Madera | 40mmX600mm Inf y Sup |  | P04PesadoMarco Madera40mmX600mm Inf y Sup | 0.187 | 0 | 0 | 0 | 0 | 0 | 0 | 0 | 0 | 0 | 0 | 0 | 0 | 0 | 0 | 0 | 0 | 0 | 0 | 0 | 0 | 0.28 | 0 | 0 | 0 | 0 | 0 | 0 | 0 | 0 | 0 | 0 | 0 | 0 | 0 | 0 | 0 | 0 | 0 | 0 | 0 | 0
Hormigón | .035 | .029 | P04 | Pesado | Marco Metalico | Sin Aislación |  | P04PesadoMarco MetalicoSin Aislación | 0.462 | 0 | 0 | 0 | 0 | 0 | 0 | 0 | 0 | 0 | 0 | 0 | 0 | 0 | 0 | 0 | 0 | 0 | 0 | 0 | 0 | 0.624 | 0 | 0 | 0 | 0 | 0 | 0 | 0 | 0 | 0 | 0 | 0 | 0 | 0 | 0 | 0 | 0 | 0 | 0 | 0 | 0
Hormigón | .036 | .030 | P04 | Pesado | Marco Metalico | 20mmX300mm Inf |  | P04PesadoMarco Metalico20mmX300mm Inf | 0.436 | 0 | 0 | 0 | 0 | 0 | 0 | 0 | 0 | 0 | 0 | 0 | 0 | 0 | 0 | 0 | 0 | 0 | 0 | 0 | 0 | 0.586 | 0 | 0 | 0 | 0 | 0 | 0 | 0 | 0 | 0 | 0 | 0 | 0 | 0 | 0 | 0 | 0 | 0 | 0 | 0 | 0
Hormigón | .037 | .031 | P04 | Pesado | Marco Metalico | 20mmX300mm Inf y Sup |  | P04PesadoMarco Metalico20mmX300mm Inf y Sup | 0.4 | 0 | 0 | 0 | 0 | 0 | 0 | 0 | 0 | 0 | 0 | 0 | 0 | 0 | 0 | 0 | 0 | 0 | 0 | 0 | 0 | 0.528 | 0 | 0 | 0 | 0 | 0 | 0 | 0 | 0 | 0 | 0 | 0 | 0 | 0 | 0 | 0 | 0 | 0 | 0 | 0 | 0
Hormigón | .038 | .032 | P04 | Pesado | Marco Metalico | 40mmX600mm Inf y Sup |  | P04PesadoMarco Metalico40mmX600mm Inf y Sup | 0.358 | 0 | 0 | 0 | 0 | 0 | 0 | 0 | 0 | 0 | 0 | 0 | 0 | 0 | 0 | 0 | 0 | 0 | 0 | 0 | 0 | 0.465 | 0 | 0 | 0 | 0 | 0 | 0 | 0 | 0 | 0 | 0 | 0 | 0 | 0 | 0 | 0 | 0 | 0 | 0 | 0 | 0
Hormigón | .039 | .033 | P04 | Pesado | Muro | Sin Aislación |  | P04PesadoMuro Sin Aislación | 0.3 | 0.34 | 0.358 | 0.355 | 0.35 | 0.34 | 0.333 | 0.324 | 0.315 | 0.305 | 0.296 | 0.288 | 0.28 | 0.277 | 0.265 | 0.259 | 0.25 | 0.245 | 0.235 | 0.228 | 0.222 | 0.465 | 0.527 | 0.5549 | 0.55025 | 0.5425 | 0.527 | 0.51615 | 0.5022 | 0.48825 | 0.47275 | 0.4588 | 0.4464 | 0.434 | 0.42935 | 0.41075 | 0.40145 | 0.3875 | 0.37975 | 0.36425 | 0.3534 | 0.3441
Hormigón | .040 | .034 | P04 | Pesado | Muro | 20mmX300mm Inf |  | P04PesadoMuro 20mmX300mm Inf | 0.27 | 0.306 | 0.3222 | 0.3195 | 0.315 | 0.306 | 0.2997 | 0.2916 | 0.2835 | 0.2745 | 0.2664 | 0.2592 | 0.252 | 0.2493 | 0.2385 | 0.2331 | 0.225 | 0.2205 | 0.2115 | 0.2052 | 0.1998 | 0.4185 | 0.4743 | 0.49941 | 0.49523 | 0.48825 | 0.4743 | 0.46454 | 0.45198 | 0.43943 | 0.42547 | 0.41292 | 0.40176 | 0.3906 | 0.38642 | 0.36968 | 0.36131 | 0.34875 | 0.34177 | 0.32782 | 0.31806 | 0.30969
Hormigón | .041 | .035 | P04 | Pesado | Muro | 20mmX300mm Inf y Sup |  | P04PesadoMuro 20mmX300mm Inf y Sup | 0.195 | 0.221 | 0.2327 | 0.23075 | 0.2275 | 0.221 | 0.21645 | 0.2106 | 0.20475 | 0.19825 | 0.1924 | 0.1872 | 0.182 | 0.18005 | 0.17225 | 0.16835 | 0.1625 | 0.15925 | 0.15275 | 0.1482 | 0.1443 | 0.30225 | 0.34255 | 0.36068 | 0.35766 | 0.35263 | 0.34255 | 0.3355 | 0.32643 | 0.31736 | 0.30729 | 0.29822 | 0.29016 | 0.2821 | 0.27908 | 0.26699 | 0.26094 | 0.25188 | 0.24684 | 0.23676 | 0.22971 | 0.22367
Hormigón | .042 | .036 | P04 | Pesado | Muro | 40mmX600mm Inf y Sup |  | P04PesadoMuro 40mmX600mm Inf y Sup | 0.135 | 0.153 | 0.1611 | 0.15975 | 0.1575 | 0.153 | 0.14985 | 0.1458 | 0.14175 | 0.13725 | 0.1332 | 0.1296 | 0.126 | 0.12465 | 0.11925 | 0.11655 | 0.1125 | 0.11025 | 0.10575 | 0.1026 | 0.0999 | 0.20925 | 0.23715 | 0.2497 | 0.24761 | 0.24413 | 0.23715 | 0.23227 | 0.22599 | 0.21971 | 0.21274 | 0.20646 | 0.20088 | 0.1953 | 0.19321 | 0.18484 | 0.18065 | 0.17438 | 0.17089 | 0.16391 | 0.15903 | 0.15485
Hormigón | .043 | .037 | P04 | Pesado | Cornisa desplazada | Sin Aislación |  | P04PesadoCornisa desplazadaSin Aislación | 0.093 | 0.37033 | 0.509 | 0.543 | 0.577 | 0.5765 | 0.576 | 0.566 | 0.556 | 0.543 | 0.53 | 0.517 | 0.504 | 0.491 | 0.478 | 0.465 | 0.4 | 0.335 | 0.27 | 0.205 | 0.14 | 0.054 | 0.134 | 0.214 | 0.294 | 0.374 | 0.454 | 0.534 | 0.52475 | 0.5155 | 0.50625 | 0.497 | 0.4877 | 0.4784 | 0.4691 | 0.4598 | 0.4505 | 0.4412 | 0.4319 | 0.4226 | 0.4133 | 0.404
Hormigón | .044 | .038 | P04 | Pesado | Cornisa desplazada | 20mmX300mm Inf |  | P04PesadoCornisa desplazada20mmX300mm Inf | 0.0837 | 0.3333 | 0.4581 | 0.4887 | 0.5193 | 0.51885 | 0.5184 | 0.5094 | 0.5004 | 0.4887 | 0.477 | 0.4653 | 0.4536 | 0.4419 | 0.4302 | 0.4185 | 0.36 | 0.3015 | 0.243 | 0.1845 | 0.126 | 0.0486 | 0.1206 | 0.1926 | 0.2646 | 0.3366 | 0.4086 | 0.4806 | 0.47228 | 0.46395 | 0.45563 | 0.4473 | 0.43893 | 0.43056 | 0.42219 | 0.41382 | 0.40545 | 0.39708 | 0.38871 | 0.38034 | 0.37197 | 0.3636
Hormigón | .045 | .039 | P04 | Pesado | Cornisa desplazada | 20mmX300mm Inf y Sup |  | P04PesadoCornisa desplazada20mmX300mm Inf y Sup | 0.06045 | 0.24072 | 0.33085 | 0.35295 | 0.37505 | 0.37473 | 0.3744 | 0.3679 | 0.3614 | 0.35295 | 0.3445 | 0.33605 | 0.3276 | 0.31915 | 0.3107 | 0.30225 | 0.26 | 0.21775 | 0.1755 | 0.13325 | 0.091 | 0.0351 | 0.0871 | 0.1391 | 0.1911 | 0.2431 | 0.2951 | 0.3471 | 0.34109 | 0.33508 | 0.32906 | 0.32305 | 0.31701 | 0.31096 | 0.30492 | 0.29887 | 0.29283 | 0.28678 | 0.28074 | 0.27469 | 0.26865 | 0.2626
Hormigón | .046 | .040 | P04 | Pesado | Cornisa desplazada | 40mmX600mm Inf y Sup |  | P04PesadoCornisa desplazada40mmX600mm Inf y Sup | 0.04185 | 0.16665 | 0.22905 | 0.24435 | 0.25965 | 0.25943 | 0.2592 | 0.2547 | 0.2502 | 0.24435 | 0.2385 | 0.23265 | 0.2268 | 0.22095 | 0.2151 | 0.20925 | 0.18 | 0.15075 | 0.1215 | 0.09225 | 0.063 | 0.0243 | 0.0603 | 0.0963 | 0.1323 | 0.1683 | 0.2043 | 0.2403 | 0.23614 | 0.23198 | 0.22781 | 0.22365 | 0.21947 | 0.21528 | 0.2111 | 0.20691 | 0.20273 | 0.19854 | 0.19436 | 0.19017 | 0.18599 | 0.1818
Albañilería | .047 | .041 | P04 | Intermedio | Marco Madera | Sin Aislación |  | P04IntermedioMarco MaderaSin Aislación | 0 | 0 | 0 | 0 | 0 | 0 | 0 | 0 | 0 | 0 | 0 | 0 | 0 | 0 | 0 | 0 | 0 | 0 | 0 | 0 | 0 | 0 | 0 | 0 | 0 | 0 | 0 | 0 | 0 | 0 | 0 | 0 | 0 | 0 | 0 | 0 | 0 | 0 | 0 | 0 | 0 | 0
Albañilería | .048 | .042 | P04 | Intermedio | Marco Madera | 20mmX300mm Inf |  | P04IntermedioMarco Madera20mmX300mm Inf | 0 | 0 | 0 | 0 | 0 | 0 | 0 | 0 | 0 | 0 | 0 | 0 | 0 | 0 | 0 | 0 | 0 | 0 | 0 | 0 | 0 | 0 | 0 | 0 | 0 | 0 | 0 | 0 | 0 | 0 | 0 | 0 | 0 | 0 | 0 | 0 | 0 | 0 | 0 | 0 | 0 | 0
Albañilería | .049 | .043 | P04 | Intermedio | Marco Madera | 20mmX300mm Inf y Sup |  | P04IntermedioMarco Madera20mmX300mm Inf y Sup | 0 | 0 | 0 | 0 | 0 | 0 | 0 | 0 | 0 | 0 | 0 | 0 | 0 | 0 | 0 | 0 | 0 | 0 | 0 | 0 | 0 | 0 | 0 | 0 | 0 | 0 | 0 | 0 | 0 | 0 | 0 | 0 | 0 | 0 | 0 | 0 | 0 | 0 | 0 | 0 | 0 | 0
Albañilería | .050 | .044 | P04 | Intermedio | Marco Madera | 40mmX600mm Inf y Sup |  | P04IntermedioMarco Madera40mmX600mm Inf y Sup | 0 | 0 | 0 | 0 | 0 | 0 | 0 | 0 | 0 | 0 | 0 | 0 | 0 | 0 | 0 | 0 | 0 | 0 | 0 | 0 | 0 | 0 | 0 | 0 | 0 | 0 | 0 | 0 | 0 | 0 | 0 | 0 | 0 | 0 | 0 | 0 | 0 | 0 | 0 | 0 | 0 | 0
Albañilería | .051 | .045 | P04 | Intermedio | Marco Metalico | Sin Aislación |  | P04IntermedioMarco MetalicoSin Aislación | 0 | 0 | 0 | 0 | 0 | 0 | 0 | 0 | 0 | 0 | 0 | 0 | 0 | 0 | 0 | 0 | 0 | 0 | 0 | 0 | 0 | 0 | 0 | 0 | 0 | 0 | 0 | 0 | 0 | 0 | 0 | 0 | 0 | 0 | 0 | 0 | 0 | 0 | 0 | 0 | 0 | 0
Albañilería | .052 | .046 | P04 | Intermedio | Marco Metalico | 20mmX300mm Inf |  | P04IntermedioMarco Metalico20mmX300mm Inf | 0 | 0 | 0 | 0 | 0 | 0 | 0 | 0 | 0 | 0 | 0 | 0 | 0 | 0 | 0 | 0 | 0 | 0 | 0 | 0 | 0 | 0 | 0 | 0 | 0 | 0 | 0 | 0 | 0 | 0 | 0 | 0 | 0 | 0 | 0 | 0 | 0 | 0 | 0 | 0 | 0 | 0
Albañilería | .053 | .047 | P04 | Intermedio | Marco Metalico | 20mmX300mm Inf y Sup |  | P04IntermedioMarco Metalico20mmX300mm Inf y Sup | 0 | 0 | 0 | 0 | 0 | 0 | 0 | 0 | 0 | 0 | 0 | 0 | 0 | 0 | 0 | 0 | 0 | 0 | 0 | 0 | 0 | 0 | 0 | 0 | 0 | 0 | 0 | 0 | 0 | 0 | 0 | 0 | 0 | 0 | 0 | 0 | 0 | 0 | 0 | 0 | 0 | 0
Albañilería | .054 | .048 | P04 | Intermedio | Marco Metalico | 40mmX600mm Inf y Sup |  | P04IntermedioMarco Metalico40mmX600mm Inf y Sup | 0 | 0 | 0 | 0 | 0 | 0 | 0 | 0 | 0 | 0 | 0 | 0 | 0 | 0 | 0 | 0 | 0 | 0 | 0 | 0 | 0 | 0 | 0 | 0 | 0 | 0 | 0 | 0 | 0 | 0 | 0 | 0 | 0 | 0 | 0 | 0 | 0 | 0 | 0 | 0 | 0 | 0
Albañilería | .055 | .049 | P04 | Intermedio | Muro | Sin Aislación |  | P04IntermedioMuro Sin Aislación | 0 | 0 | 0 | 0 | 0 | 0 | 0 | 0 | 0 | 0 | 0 | 0 | 0 | 0 | 0 | 0 | 0 | 0 | 0 | 0 | 0 | 0 | 0 | 0 | 0 | 0 | 0 | 0 | 0 | 0 | 0 | 0 | 0 | 0 | 0 | 0 | 0 | 0 | 0 | 0 | 0 | 0
Albañilería | .056 | .050 | P04 | Intermedio | Muro | 20mmX300mm Inf |  | P04IntermedioMuro 20mmX300mm Inf | 0 | 0 | 0 | 0 | 0 | 0 | 0 | 0 | 0 | 0 | 0 | 0 | 0 | 0 | 0 | 0 | 0 | 0 | 0 | 0 | 0 | 0 | 0 | 0 | 0 | 0 | 0 | 0 | 0 | 0 | 0 | 0 | 0 | 0 | 0 | 0 | 0 | 0 | 0 | 0 | 0 | 0
Albañilería | .057 | .051 | P04 | Intermedio | Muro | 20mmX300mm Inf y Sup |  | P04IntermedioMuro 20mmX300mm Inf y Sup | 0 | 0 | 0 | 0 | 0 | 0 | 0 | 0 | 0 | 0 | 0 | 0 | 0 | 0 | 0 | 0 | 0 | 0 | 0 | 0 | 0 | 0 | 0 | 0 | 0 | 0 | 0 | 0 | 0 | 0 | 0 | 0 | 0 | 0 | 0 | 0 | 0 | 0 | 0 | 0 | 0 | 0
Albañilería | .058 | .052 | P04 | Intermedio | Muro | 40mmX600mm Inf y Sup |  | P04IntermedioMuro 40mmX600mm Inf y Sup | 0 | 0 | 0 | 0 | 0 | 0 | 0 | 0 | 0 | 0 | 0 | 0 | 0 | 0 | 0 | 0 | 0 | 0 | 0 | 0 | 0 | 0 | 0 | 0 | 0 | 0 | 0 | 0 | 0 | 0 | 0 | 0 | 0 | 0 | 0 | 0 | 0 | 0 | 0 | 0 | 0 | 0
Albañilería | .059 | .053 | P04 | Intermedio | Cornisa desplazada | Sin Aislación |  | P04IntermedioCornisa desplazadaSin Aislación | 0.63 | 0.5 | 0.475 | 0.46 | 0.45 | 0.44 | 0.43 | 0.42 | 0.412 | 0.404 | 0.395 | 0.388 | 0.382 | 0.375 | 0.365 | 0.36 | 0.353 | 0.345 | 0.337 | 0.332 | 0.325 | 0 | 0 | 0 | 0 | 0 | 0 | 0 | 0 | 0 | 0 | 0 | 0 | 0 | 0 | 0 | 0 | 0 | 0 | 0 | 0 | 0
Albañilería | .060 | .054 | P04 | Intermedio | Cornisa desplazada | 20mmX300mm Inf |  | P04IntermedioCornisa desplazada20mmX300mm Inf | 0.567 | 0.45 | 0.4275 | 0.414 | 0.405 | 0.396 | 0.387 | 0.378 | 0.3708 | 0.3636 | 0.3555 | 0.3492 | 0.3438 | 0.3375 | 0.3285 | 0.324 | 0.3177 | 0.3105 | 0.3033 | 0.2988 | 0.2925 | 0 | 0 | 0 | 0 | 0 | 0 | 0 | 0 | 0 | 0 | 0 | 0 | 0 | 0 | 0 | 0 | 0 | 0 | 0 | 0 | 0
Albañilería | .061 | .055 | P04 | Intermedio | Cornisa desplazada | 20mmX300mm Inf y Sup |  | P04IntermedioCornisa desplazada20mmX300mm Inf y Sup | 0.4095 | 0.325 | 0.30875 | 0.299 | 0.2925 | 0.286 | 0.2795 | 0.273 | 0.2678 | 0.2626 | 0.25675 | 0.2522 | 0.2483 | 0.24375 | 0.23725 | 0.234 | 0.22945 | 0.22425 | 0.21905 | 0.2158 | 0.21125 | 0 | 0 | 0 | 0 | 0 | 0 | 0 | 0 | 0 | 0 | 0 | 0 | 0 | 0 | 0 | 0 | 0 | 0 | 0 | 0 | 0
Albañilería | .062 | .056 | P04 | Intermedio | Cornisa desplazada | 40mmX600mm Inf y Sup |  | P04IntermedioCornisa desplazada40mmX600mm Inf y Sup | 0.2835 | 0.225 | 0.21375 | 0.207 | 0.2025 | 0.198 | 0.1935 | 0.189 | 0.1854 | 0.1818 | 0.17775 | 0.1746 | 0.1719 | 0.16875 | 0.16425 | 0.162 | 0.15885 | 0.15525 | 0.15165 | 0.1494 | 0.14625 | 0 | 0 | 0 | 0 | 0 | 0 | 0 | 0 | 0 | 0 | 0 | 0 | 0 | 0 | 0 | 0 | 0 | 0 | 0 | 0 | 0
Madera | .063 | .057 | P04 | Madera | Marco Madera | Sin Aislación |  | P04MaderaMarco MaderaSin Aislación | 0.041 | 0 | 0 | 0 | 0 | 0 | 0 | 0 | 0 | 0 | 0 | 0 | 0 | 0 | 0 | 0 | 0 | 0 | 0 | 0 | 0 | 0.061 | 0 | 0 | 0 | 0 | 0 | 0 | 0 | 0 | 0 | 0 | 0 | 0 | 0 | 0 | 0 | 0 | 0 | 0 | 0 | 0
Madera | .064 | .058 | P04 | Madera | Marco Madera | 20mmX300mm Inf |  | P04MaderaMarco Madera20mmX300mm Inf | 0.039 | 0 | 0 | 0 | 0 | 0 | 0 | 0 | 0 | 0 | 0 | 0 | 0 | 0 | 0 | 0 | 0 | 0 | 0 | 0 | 0 | 0.056 | 0 | 0 | 0 | 0 | 0 | 0 | 0 | 0 | 0 | 0 | 0 | 0 | 0 | 0 | 0 | 0 | 0 | 0 | 0 | 0
Madera | .065 | .059 | P04 | Madera | Marco Madera | 20mmX300mm Inf y Sup |  | P04MaderaMarco Madera20mmX300mm Inf y Sup | 0.035 | 0 | 0 | 0 | 0 | 0 | 0 | 0 | 0 | 0 | 0 | 0 | 0 | 0 | 0 | 0 | 0 | 0 | 0 | 0 | 0 | 0.052 | 0 | 0 | 0 | 0 | 0 | 0 | 0 | 0 | 0 | 0 | 0 | 0 | 0 | 0 | 0 | 0 | 0 | 0 | 0 | 0
Madera | .066 | .060 | P04 | Madera | Marco Madera | 40mmX600mm Inf y Sup |  | P04MaderaMarco Madera40mmX600mm Inf y Sup | 0.03 | 0 | 0 | 0 | 0 | 0 | 0 | 0 | 0 | 0 | 0 | 0 | 0 | 0 | 0 | 0 | 0 | 0 | 0 | 0 | 0 | 0.045 | 0 | 0 | 0 | 0 | 0 | 0 | 0 | 0 | 0 | 0 | 0 | 0 | 0 | 0 | 0 | 0 | 0 | 0 | 0 | 0
Madera | .067 | .061 | P04 | Madera | Marco Metalico | Sin Aislación |  | P04MaderaMarco MetalicoSin Aislación | 0.082 | 0 | 0 | 0 | 0 | 0 | 0 | 0 | 0 | 0 | 0 | 0 | 0 | 0 | 0 | 0 | 0 | 0 | 0 | 0 | 0 | 0.102 | 0 | 0 | 0 | 0 | 0 | 0 | 0 | 0 | 0 | 0 | 0 | 0 | 0 | 0 | 0 | 0 | 0 | 0 | 0 | 0
Madera | .068 | .062 | P04 | Madera | Marco Metalico | 20mmX300mm Inf |  | P04MaderaMarco Metalico20mmX300mm Inf | 0.081 | 0 | 0 | 0 | 0 | 0 | 0 | 0 | 0 | 0 | 0 | 0 | 0 | 0 | 0 | 0 | 0 | 0 | 0 | 0 | 0 | 0.099 | 0 | 0 | 0 | 0 | 0 | 0 | 0 | 0 | 0 | 0 | 0 | 0 | 0 | 0 | 0 | 0 | 0 | 0 | 0 | 0
Madera | .069 | .063 | P04 | Madera | Marco Metalico | 20mmX300mm Inf y Sup |  | P04MaderaMarco Metalico20mmX300mm Inf y Sup | 0.077 | 0 | 0 | 0 | 0 | 0 | 0 | 0 | 0 | 0 | 0 | 0 | 0 | 0 | 0 | 0 | 0 | 0 | 0 | 0 | 0 | 0.091 | 0 | 0 | 0 | 0 | 0 | 0 | 0 | 0 | 0 | 0 | 0 | 0 | 0 | 0 | 0 | 0 | 0 | 0 | 0 | 0
Madera | .070 | .064 | P04 | Madera | Marco Metalico | 40mmX600mm Inf y Sup |  | P04MaderaMarco Metalico40mmX600mm Inf y Sup | 0.071 | 0 | 0 | 0 | 0 | 0 | 0 | 0 | 0 | 0 | 0 | 0 | 0 | 0 | 0 | 0 | 0 | 0 | 0 | 0 | 0 | 0.083 | 0 | 0 | 0 | 0 | 0 | 0 | 0 | 0 | 0 | 0 | 0 | 0 | 0 | 0 | 0 | 0 | 0 | 0 | 0 | 0
Madera | .071 | .065 | P04 | Madera | Muro | Sin Aislación |  | P04MaderaMuro Sin Aislación | 0.033 | 0.030333 | 0.029 | 0.028 | 0.027 | 0.026 | 0.025 | 0.024 | 0.023 | 0.022 | 0.022 | 0.0214 | 0.0208 | 0.0202 | 0.0196 | 0.019 | 0.0184 | 0.0178 | 0.0172 | 0.0166 | 0.016 | 0.05115 | 0.047017 | 0.04495 | 0.0434 | 0.04185 | 0.0403 | 0.03875 | 0.0372 | 0.03565 | 0.0341 | 0.0341 | 0.03317 | 0.03224 | 0.03131 | 0.03038 | 0.02945 | 0.02852 | 0.02759 | 0.02666 | 0.02573 | 0.0248
Madera | .072 | .066 | P04 | Madera | Muro | 20mmX300mm Inf |  | P04MaderaMuro 20mmX300mm Inf | 0.0297 | 0.0273 | 0.0261 | 0.0252 | 0.0243 | 0.0234 | 0.0225 | 0.0216 | 0.0207 | 0.0198 | 0.0198 | 0.01926 | 0.01872 | 0.01818 | 0.01764 | 0.0171 | 0.01656 | 0.01602 | 0.01548 | 0.01494 | 0.0144 | 0.046035 | 0.042315 | 0.040455 | 0.03906 | 0.037665 | 0.03627 | 0.034875 | 0.03348 | 0.032085 | 0.03069 | 0.03069 | 0.029853 | 0.029016 | 0.028179 | 0.027342 | 0.026505 | 0.025668 | 0.024831 | 0.023994 | 0.023157 | 0.02232
Madera | .073 | .067 | P04 | Madera | Muro | 20mmX300mm Inf y Sup |  | P04MaderaMuro 20mmX300mm Inf y Sup | 0.02145 | 0.019717 | 0.01885 | 0.0182 | 0.01755 | 0.0169 | 0.01625 | 0.0156 | 0.01495 | 0.0143 | 0.0143 | 0.01391 | 0.01352 | 0.01313 | 0.01274 | 0.01235 | 0.01196 | 0.01157 | 0.01118 | 0.01079 | 0.0104 | 0.033247 | 0.030561 | 0.029218 | 0.02821 | 0.027203 | 0.026195 | 0.025188 | 0.02418 | 0.023172 | 0.022165 | 0.022165 | 0.02156 | 0.020956 | 0.020351 | 0.019747 | 0.019142 | 0.018538 | 0.017934 | 0.017329 | 0.016724 | 0.01612
Madera | .074 | .068 | P04 | Madera | Muro | 40mmX600mm Inf y Sup |  | P04MaderaMuro 40mmX600mm Inf y Sup | 0.01485 | 0.01365 | 0.01305 | 0.0126 | 0.01215 | 0.0117 | 0.01125 | 0.0108 | 0.01035 | 0.0099 | 0.0099 | 0.00963 | 0.00936 | 0.00909 | 0.00882 | 0.00855 | 0.00828 | 0.00801 | 0.00774 | 0.00747 | 0.0072 | 0.023017 | 0.021158 | 0.020228 | 0.01953 | 0.018832 | 0.018135 | 0.017438 | 0.01674 | 0.016042 | 0.015345 | 0.015345 | 0.014926 | 0.014508 | 0.014089 | 0.013671 | 0.013253 | 0.012834 | 0.012415 | 0.011997 | 0.011579 | 0.01116
Madera | .075 | .069 | P04 | Madera | Cornisa desplazada | Sin Aislación |  | P04MaderaCornisa desplazadaSin Aislación | 0.033 | 0.030333 | 0.029 | 0.028 | 0.027 | 0.026 | 0.025 | 0.024 | 0.023 | 0.022 | 0.022 | 0.0214 | 0.0208 | 0.0202 | 0.0196 | 0.019 | 0.0184 | 0.0178 | 0.0172 | 0.0166 | 0.016 | 0.05115 | 0.047017 | 0.04495 | 0.0434 | 0.04185 | 0.0403 | 0.03875 | 0.0372 | 0.03565 | 0.0341 | 0.0341 | 0.03317 | 0.03224 | 0.03131 | 0.03038 | 0.02945 | 0.02852 | 0.02759 | 0.02666 | 0.02573 | 0.0248
Madera | .076 | .070 | P04 | Madera | Cornisa desplazada | 20mmX300mm Inf |  | P04MaderaCornisa desplazada20mmX300mm Inf | 0.0297 | 0.0273 | 0.0261 | 0.0252 | 0.0243 | 0.0234 | 0.0225 | 0.0216 | 0.0207 | 0.0198 | 0.0198 | 0.01926 | 0.01872 | 0.01818 | 0.01764 | 0.0171 | 0.01656 | 0.01602 | 0.01548 | 0.01494 | 0.0144 | 0.046035 | 0.042315 | 0.040455 | 0.03906 | 0.037665 | 0.03627 | 0.034875 | 0.03348 | 0.032085 | 0.03069 | 0.03069 | 0.029853 | 0.029016 | 0.028179 | 0.027342 | 0.026505 | 0.025668 | 0.024831 | 0.023994 | 0.023157 | 0.02232
Madera | .077 | .071 | P04 | Madera | Cornisa desplazada | 20mmX300mm Inf y Sup |  | P04MaderaCornisa desplazada20mmX300mm Inf y Sup | 0.02145 | 0.019717 | 0.01885 | 0.0182 | 0.01755 | 0.0169 | 0.01625 | 0.0156 | 0.01495 | 0.0143 | 0.0143 | 0.01391 | 0.01352 | 0.01313 | 0.01274 | 0.01235 | 0.01196 | 0.01157 | 0.01118 | 0.01079 | 0.0104 | 0.033247 | 0.030561 | 0.029218 | 0.02821 | 0.027203 | 0.026195 | 0.025188 | 0.02418 | 0.023172 | 0.022165 | 0.022165 | 0.02156 | 0.020956 | 0.020351 | 0.019747 | 0.019142 | 0.018538 | 0.017934 | 0.017329 | 0.016724 | 0.01612
Madera | .078 | .072 | P04 | Madera | Cornisa desplazada | 40mmX600mm Inf y Sup |  | P04MaderaCornisa desplazada40mmX600mm Inf y Sup | 0.01485 | 0.01365 | 0.01305 | 0.0126 | 0.01215 | 0.0117 | 0.01125 | 0.0108 | 0.01035 | 0.0099 | 0.0099 | 0.00963 | 0.00936 | 0.00909 | 0.00882 | 0.00855 | 0.00828 | 0.00801 | 0.00774 | 0.00747 | 0.0072 | 0.023017 | 0.021158 | 0.020228 | 0.01953 | 0.018832 | 0.018135 | 0.017438 | 0.01674 | 0.016042 | 0.015345 | 0.015345 | 0.014926 | 0.014508 | 0.014089 | 0.013671 | 0.013253 | 0.012834 | 0.012415 | 0.011997 | 0.011579 | 0.01116
Tabique | .095 | .073 | P04 | Liviano-Otro | Marco Madera | Sin Aislación |  | P04Liviano-OtroMarco MaderaSin Aislación | 0 | 0 | 0 | 0 | 0 | 0 | 0 | 0 | 0 | 0 | 0 | 0 | 0 | 0 | 0 | 0 | 0 | 0 | 0 | 0 | 0 | 0 | 0 | 0 | 0 | 0 | 0 | 0 | 0 | 0 | 0 | 0 | 0 | 0 | 0 | 0 | 0 | 0 | 0 | 0 | 0 | 0
Tabique | .096 | .074 | P04 | Liviano-Otro | Marco Madera | 20mmX300mm Inf |  | P04Liviano-OtroMarco Madera20mmX300mm Inf | 0 | 0 | 0 | 0 | 0 | 0 | 0 | 0 | 0 | 0 | 0 | 0 | 0 | 0 | 0 | 0 | 0 | 0 | 0 | 0 | 0 | 0 | 0 | 0 | 0 | 0 | 0 | 0 | 0 | 0 | 0 | 0 | 0 | 0 | 0 | 0 | 0 | 0 | 0 | 0 | 0 | 0
Tabique | .097 | .075 | P04 | Liviano-Otro | Marco Madera | 20mmX300mm Inf y Sup |  | P04Liviano-OtroMarco Madera20mmX300mm Inf y Sup | 0 | 0 | 0 | 0 | 0 | 0 | 0 | 0 | 0 | 0 | 0 | 0 | 0 | 0 | 0 | 0 | 0 | 0 | 0 | 0 | 0 | 0 | 0 | 0 | 0 | 0 | 0 | 0 | 0 | 0 | 0 | 0 | 0 | 0 | 0 | 0 | 0 | 0 | 0 | 0 | 0 | 0
Tabique | .098 | .076 | P04 | Liviano-Otro | Marco Madera | 40mmX600mm Inf y Sup |  | P04Liviano-OtroMarco Madera40mmX600mm Inf y Sup | 0 | 0 | 0 | 0 | 0 | 0 | 0 | 0 | 0 | 0 | 0 | 0 | 0 | 0 | 0 | 0 | 0 | 0 | 0 | 0 | 0 | 0 | 0 | 0 | 0 | 0 | 0 | 0 | 0 | 0 | 0 | 0 | 0 | 0 | 0 | 0 | 0 | 0 | 0 | 0 | 0 | 0
Tabique | .099 | .077 | P04 | Liviano-Otro | Marco Metalico | Sin Aislación |  | P04Liviano-OtroMarco MetalicoSin Aislación | 0 | 0 | 0 | 0 | 0 | 0 | 0 | 0 | 0 | 0 | 0 | 0 | 0 | 0 | 0 | 0 | 0 | 0 | 0 | 0 | 0 | 0 | 0 | 0 | 0 | 0 | 0 | 0 | 0 | 0 | 0 | 0 | 0 | 0 | 0 | 0 | 0 | 0 | 0 | 0 | 0 | 0
Tabique | .100 | .078 | P04 | Liviano-Otro | Marco Metalico | 20mmX300mm Inf |  | P04Liviano-OtroMarco Metalico20mmX300mm Inf | 0 | 0 | 0 | 0 | 0 | 0 | 0 | 0 | 0 | 0 | 0 | 0 | 0 | 0 | 0 | 0 | 0 | 0 | 0 | 0 | 0 | 0 | 0 | 0 | 0 | 0 | 0 | 0 | 0 | 0 | 0 | 0 | 0 | 0 | 0 | 0 | 0 | 0 | 0 | 0 | 0 | 0
Tabique | .101 | .079 | P04 | Liviano-Otro | Marco Metalico | 20mmX300mm Inf y Sup |  | P04Liviano-OtroMarco Metalico20mmX300mm Inf y Sup | 0 | 0 | 0 | 0 | 0 | 0 | 0 | 0 | 0 | 0 | 0 | 0 | 0 | 0 | 0 | 0 | 0 | 0 | 0 | 0 | 0 | 0 | 0 | 0 | 0 | 0 | 0 | 0 | 0 | 0 | 0 | 0 | 0 | 0 | 0 | 0 | 0 | 0 | 0 | 0 | 0 | 0
Tabique | .102 | .080 | P04 | Liviano-Otro | Marco Metalico | 40mmX600mm Inf y Sup |  | P04Liviano-OtroMarco Metalico40mmX600mm Inf y Sup | 0 | 0 | 0 | 0 | 0 | 0 | 0 | 0 | 0 | 0 | 0 | 0 | 0 | 0 | 0 | 0 | 0 | 0 | 0 | 0 | 0 | 0 | 0 | 0 | 0 | 0 | 0 | 0 | 0 | 0 | 0 | 0 | 0 | 0 | 0 | 0 | 0 | 0 | 0 | 0 | 0 | 0
Tabique | .103 | .081 | P04 | Liviano-Otro | Muro | Sin Aislación |  | P04Liviano-OtroMuro Sin Aislación | 0 | 0 | 0 | 0 | 0 | 0 | 0 | 0 | 0 | 0 | 0 | 0 | 0 | 0 | 0 | 0 | 0 | 0 | 0 | 0 | 0 | 0 | 0 | 0 | 0 | 0 | 0 | 0 | 0 | 0 | 0 | 0 | 0 | 0 | 0 | 0 | 0 | 0 | 0 | 0 | 0 | 0
Tabique | .104 | .082 | P04 | Liviano-Otro | Muro | 20mmX300mm Inf |  | P04Liviano-OtroMuro 20mmX300mm Inf | 0 | 0 | 0 | 0 | 0 | 0 | 0 | 0 | 0 | 0 | 0 | 0 | 0 | 0 | 0 | 0 | 0 | 0 | 0 | 0 | 0 | 0 | 0 | 0 | 0 | 0 | 0 | 0 | 0 | 0 | 0 | 0 | 0 | 0 | 0 | 0 | 0 | 0 | 0 | 0 | 0 | 0
Tabique | .105 | .083 | P04 | Liviano-Otro | Muro | 20mmX300mm Inf y Sup |  | P04Liviano-OtroMuro 20mmX300mm Inf y Sup | 0 | 0 | 0 | 0 | 0 | 0 | 0 | 0 | 0 | 0 | 0 | 0 | 0 | 0 | 0 | 0 | 0 | 0 | 0 | 0 | 0 | 0 | 0 | 0 | 0 | 0 | 0 | 0 | 0 | 0 | 0 | 0 | 0 | 0 | 0 | 0 | 0 | 0 | 0 | 0 | 0 | 0
Tabique | .106 | .084 | P04 | Liviano-Otro | Muro | 40mmX600mm Inf y Sup |  | P04Liviano-OtroMuro 40mmX600mm Inf y Sup | 0 | 0 | 0 | 0 | 0 | 0 | 0 | 0 | 0 | 0 | 0 | 0 | 0 | 0 | 0 | 0 | 0 | 0 | 0 | 0 | 0 | 0 | 0 | 0 | 0 | 0 | 0 | 0 | 0 | 0 | 0 | 0 | 0 | 0 | 0 | 0 | 0 | 0 | 0 | 0 | 0 | 0
Tabique | .107 | .085 | P04 | Liviano-Otro | Cornisa desplazada | Sin Aislación |  | P04Liviano-OtroCornisa desplazadaSin Aislación | 0 | 0 | 0 | 0 | 0 | 0 | 0 | 0 | 0 | 0 | 0 | 0 | 0 | 0 | 0 | 0 | 0 | 0 | 0 | 0 | 0 | 0 | 0 | 0 | 0 | 0 | 0 | 0 | 0 | 0 | 0 | 0 | 0 | 0 | 0 | 0 | 0 | 0 | 0 | 0 | 0 | 0
Tabique | .108 | .086 | P04 | Liviano-Otro | Cornisa desplazada | 20mmX300mm Inf |  | P04Liviano-OtroCornisa desplazada20mmX300mm Inf | 0 | 0 | 0 | 0 | 0 | 0 | 0 | 0 | 0 | 0 | 0 | 0 | 0 | 0 | 0 | 0 | 0 | 0 | 0 | 0 | 0 | 0 | 0 | 0 | 0 | 0 | 0 | 0 | 0 | 0 | 0 | 0 | 0 | 0 | 0 | 0 | 0 | 0 | 0 | 0 | 0 | 0
Tabique | .109 | .087 | P04 | Liviano-Otro | Cornisa desplazada | 20mmX300mm Inf y Sup |  | P04Liviano-OtroCornisa desplazada20mmX300mm Inf y Sup | 0 | 0 | 0 | 0 | 0 | 0 | 0 | 0 | 0 | 0 | 0 | 0 | 0 | 0 | 0 | 0 | 0 | 0 | 0 | 0 | 0 | 0 | 0 | 0 | 0 | 0 | 0 | 0 | 0 | 0 | 0 | 0 | 0 | 0 | 0 | 0 | 0 | 0 | 0 | 0 | 0 | 0
Tabique | .110 | .088 | P04 | Liviano-Otro | Cornisa desplazada | 40mmX600mm Inf y Sup |  | P04Liviano-OtroCornisa desplazada40mmX600mm Inf y Sup | 0 | 0 | 0 | 0 | 0 | 0 | 0 | 0 | 0 | 0 | 0 | 0 | 0 | 0 | 0 | 0 | 0 | 0 | 0 | 0 | 0 | 0 | 0 | 0 | 0 | 0 | 0 | 0 | 0 | 0 | 0 | 0 | 0 | 0 | 0 | 0 | 0 | 0 | 0 | 0 | 0 | 0
[9 empty] | Espesor aislación para muro de 10cm Hormigón, madera y tabique - 17cm Ladrillo y bloque cemento 0: 840 | 504
Materialidad | Código |  | Tipo | Materialidad | Marcos de vanos | Posición ventanal | Retorno aislación |  | Espesor aislación para muro de 10cm Hormigón, madera y tabique - 17cm Ladrillo y bloque cemento 0: Espesor aislación para muro de 10cm Hormigón, madera y tabique - 17cm Ladrillo y bloque cemento | Espesor aislación para muro de 20cm Hormigón, madera y tabique
[9 empty] | 0 | 10 | 20 | 30 | 40 | 50 | 60 | 70 | 80 | 90 | 100 | 110 | 120 | 130 | 140 | 150 | 160 | 170 | 180 | 190 | 200 | 0 | 10 | 20 | 30 | 40 | 50 | 60 | 70 | 80 | 90 | 100 | 110 | 120 | 130 | 140 | 150 | 160 | 170 | 180 | 190 | 200
Hormigón | .111 | .089 | P05 | Pesado | Madera | Interior | Con | P05PesadoMaderaInteriorCon | 0.018 | 0.055333 | 0.074 | 0.0715 | 0.069 | 0.07225 | 0.0755 | 0.07875 | 0.082 | 0.08375 | 0.0855 | 0.08725 | 0.089 | 0.091 | 0.093 | 0.095 | 0.097 | 0.099 | 0.101 | 0.103 | 0.105 | 0.032 | 0.11067 | 0.15 | 0.13467 | 0.127 | 0.13175 | 0.1365 | 0.14125 | 0.146 | 0.15025 | 0.1545 | 0.15875 | 0.163 | 0.16487 | 0.16675 | 0.16862 | 0.1705 | 0.17237 | 0.17425 | 0.17612 | 0.178
Hormigón | .112 | .090 | P05 | Pesado | Madera | Interior | Sin | P05PesadoMaderaInteriorSin | 0.018 | 0.182 | 0.264 | 0.2965 | 0.329 | 0.34225 | 0.3555 | 0.36875 | 0.382 | 0.38875 | 0.3955 | 0.40225 | 0.409 | 0.411 | 0.413 | 0.415 | 0.417 | 0.419 | 0.421 | 0.423 | 0.425 | 0.032 | 0.35733 | 0.52 | 0.57867 | 0.608 | 0.616 | 0.624 | 0.632 | 0.64 | 0.669 | 0.698 | 0.727 | 0.756 | 0.7625 | 0.769 | 0.7755 | 0.782 | 0.7885 | 0.795 | 0.8015 | 0.808
Hormigón | .113 | .091 | P05 | Pesado | Madera | Centrada | Con | P05PesadoMaderaCentradaCon | -0.04 | 0.0066667 | 0.03 | 0.036667 | 0.04 | 0.045 | 0.05 | 0.055 | 0.06 | 0.065 | 0.07 | 0.075 | 0.08 | 0.08125 | 0.0825 | 0.08375 | 0.085 | 0.08625 | 0.0875 | 0.08875 | 0.09 | -0.02 | 0.0066667 | 0.02 | 0.028333 | 0.036667 | 0.045 | 0.053333 | 0.061667 | 0.07 | 0.065167 | 0.060333 | 0.0555 | 0.050667 | 0.045833 | 0.041 | 0.036167 | 0.031333 | 0.0265 | 0.021667 | 0.016833 | 0.012
Hormigón | .114 | .092 | P05 | Pesado | Madera | Centrada | Sin | P05PesadoMaderaCentradaSin | -0.043 | 0.097 | 0.167 | 0.2 | 0.233 | 0.2465 | 0.26 | 0.2735 | 0.287 | 0.2915 | 0.296 | 0.3005 | 0.305 | 0.30825 | 0.3115 | 0.31475 | 0.318 | 0.32125 | 0.3245 | 0.32775 | 0.331 | -0.074 | 0.16067 | 0.278 | 0.35867 | 0.399 | 0.4235 | 0.448 | 0.4725 | 0.497 | 0.503 | 0.509 | 0.515 | 0.521 | 0.52775 | 0.5345 | 0.54125 | 0.548 | 0.55475 | 0.5615 | 0.56825 | 0.575
Hormigón | .115 | .093 | P05 | Pesado | Metalico | Interior | Con | P05PesadoMetalicoInteriorCon | 0.06 | 0.21333 | 0.29 | 0.29667 | 0.3 | 0.3125 | 0.325 | 0.3375 | 0.35 | 0.355 | 0.36 | 0.365 | 0.37 | 0.3725 | 0.375 | 0.3775 | 0.38 | 0.3825 | 0.385 | 0.3875 | 0.39 | 0 | 0.25333 | 0.38 | 0.38667 | 0.39333 | 0.4 | 0.40667 | 0.41333 | 0.42 | 0.42417 | 0.42833 | 0.4325 | 0.43667 | 0.44083 | 0.445 | 0.44917 | 0.45333 | 0.4575 | 0.46167 | 0.46583 | 0.47
Hormigón | .116 | .094 | P05 | Pesado | Metalico | Interior | Sin | P05PesadoMetalicoInteriorSin | 0.06 | 0.28667 | 0.4 | 0.46667 | 0.5 | 0.515 | 0.53 | 0.545 | 0.56 | 0.5675 | 0.575 | 0.5825 | 0.59 | 0.59375 | 0.5975 | 0.60125 | 0.605 | 0.60875 | 0.6125 | 0.61625 | 0.62 | 0 | 0.42 | 0.63 | 0.61833 | 0.60667 | 0.595 | 0.58333 | 0.57167 | 0.56 | 0.59167 | 0.62333 | 0.655 | 0.68667 | 0.71833 | 0.75 | 0.78167 | 0.81333 | 0.845 | 0.87667 | 0.90833 | 0.94
Hormigón | .117 | .095 | P05 | Pesado | Metalico | Centrada | Con | P05PesadoMetalicoCentradaCon | 0.02 | 0.2 | 0.29 | 0.29667 | 0.3 | 0.315 | 0.33 | 0.345 | 0.36 | 0.365 | 0.37 | 0.375 | 0.38 | 0.3825 | 0.385 | 0.3875 | 0.39 | 0.3925 | 0.395 | 0.3975 | 0.4 | 0 | 0.19333 | 0.29 | 0.30667 | 0.32333 | 0.34 | 0.35667 | 0.37333 | 0.39 | 0.39583 | 0.40167 | 0.4075 | 0.41333 | 0.41917 | 0.425 | 0.43083 | 0.43667 | 0.4425 | 0.44833 | 0.45417 | 0.46
Hormigón | .118 | .096 | P05 | Pesado | Metalico | Centrada | Sin | P05PesadoMetalicoCentradaSin | 0.02 | 0.25333 | 0.37 | 0.43667 | 0.47 | 0.4875 | 0.505 | 0.5225 | 0.54 | 0.5475 | 0.555 | 0.5625 | 0.57 | 0.5725 | 0.575 | 0.5775 | 0.58 | 0.5825 | 0.585 | 0.5875 | 0.59 | 0 | 0.30667 | 0.46 | 0.50167 | 0.54333 | 0.585 | 0.62667 | 0.66833 | 0.71 | 0.7175 | 0.725 | 0.7325 | 0.74 | 0.7475 | 0.755 | 0.7625 | 0.77 | 0.7775 | 0.785 | 0.7925 | 0.8
Albañilería | .119 | .097 | P05 | Intermedio | Madera | Interior | Con | P05IntermedioMaderaInteriorCon | 0.077 | 0.094333 | 0.103 | 0.097 | 0.091 | 0.09625 | 0.1015 | 0.10675 | 0.112 | 0.115 | 0.118 | 0.121 | 0.124 | 0.12612 | 0.12825 | 0.13037 | 0.1325 | 0.13462 | 0.13675 | 0.13887 | 0.141 | 0 | 0 | 0 | 0 | 0 | 0 | 0 | 0 | 0 | 0 | 0 | 0 | 0 | 0 | 0 | 0 | 0 | 0 | 0 | 0 | 0
Albañilería | .120 | .098 | P05 | Intermedio | Madera | Interior | Sin | P05IntermedioMaderaInteriorSin | 0.077 | 0.22767 | 0.303 | 0.342 | 0.381 | 0.39875 | 0.4165 | 0.43425 | 0.452 | 0.4575 | 0.463 | 0.4685 | 0.474 | 0.47737 | 0.48075 | 0.48413 | 0.4875 | 0.49088 | 0.49425 | 0.49763 | 0.501 | 0 | 0 | 0 | 0 | 0 | 0 | 0 | 0 | 0 | 0 | 0 | 0 | 0 | 0 | 0 | 0 | 0 | 0 | 0 | 0 | 0
Albañilería | .121 | .099 | P05 | Intermedio | Madera | Centrada | Con | P05IntermedioMaderaCentradaCon | -0.07 | -0.016667 | 0.01 | 0.015 | 0.02 | 0.0275 | 0.035 | 0.0425 | 0.05 | 0.0575 | 0.065 | 0.0725 | 0.08 | 0.0825 | 0.085 | 0.0875 | 0.09 | 0.0925 | 0.095 | 0.0975 | 0.1 | 0 | 0 | 0 | 0 | 0 | 0 | 0 | 0 | 0 | 0 | 0 | 0 | 0 | 0 | 0 | 0 | 0 | 0 | 0 | 0 | 0
Albañilería | .122 | .100 | P05 | Intermedio | Madera | Centrada | Sin | P05IntermedioMaderaCentradaSin | -0.066 | 0.078 | 0.15 | 0.1915 | 0.233 | 0.249 | 0.265 | 0.281 | 0.297 | 0.30525 | 0.3135 | 0.32175 | 0.33 | 0.33363 | 0.33725 | 0.34087 | 0.3445 | 0.34812 | 0.35175 | 0.35537 | 0.359 | 0 | 0 | 0 | 0 | 0 | 0 | 0 | 0 | 0 | 0 | 0 | 0 | 0 | 0 | 0 | 0 | 0 | 0 | 0 | 0 | 0
Albañilería | .123 | .101 | P05 | Intermedio | Metalico | Interior | Con | P05IntermedioMetalicoInteriorCon | 0.16 | 0.23333 | 0.27 | 0.27 | 0.27 | 0.28 | 0.29 | 0.3 | 0.31 | 0.315 | 0.32 | 0.325 | 0.33 | 0.3325 | 0.335 | 0.3375 | 0.34 | 0.3425 | 0.345 | 0.3475 | 0.35 | 0 | 0 | 0 | 0 | 0 | 0 | 0 | 0 | 0 | 0 | 0 | 0 | 0 | 0 | 0 | 0 | 0 | 0 | 0 | 0 | 0
Albañilería | .124 | .102 | P05 | Intermedio | Metalico | Interior | Sin | P05IntermedioMetalicoInteriorSin | 0.16 | 0.32 | 0.4 | 0.445 | 0.49 | 0.5075 | 0.525 | 0.5425 | 0.56 | 0.5675 | 0.575 | 0.5825 | 0.59 | 0.59375 | 0.5975 | 0.60125 | 0.605 | 0.60875 | 0.6125 | 0.61625 | 0.62 | 0 | 0 | 0 | 0 | 0 | 0 | 0 | 0 | 0 | 0 | 0 | 0 | 0 | 0 | 0 | 0 | 0 | 0 | 0 | 0 | 0
Albañilería | .125 | .103 | P05 | Intermedio | Metalico | Centrada | Con | P05IntermedioMetalicoCentradaCon | 0.02 | 0.14 | 0.2 | 0.21 | 0.22 | 0.235 | 0.25 | 0.265 | 0.28 | 0.2875 | 0.295 | 0.3025 | 0.31 | 0.31 | 0.31 | 0.31 | 0.31 | 0.31 | 0.31 | 0.31 | 0.31 | 0 | 0 | 0 | 0 | 0 | 0 | 0 | 0 | 0 | 0 | 0 | 0 | 0 | 0 | 0 | 0 | 0 | 0 | 0 | 0 | 0
Albañilería | .126 | .104 | P05 | Intermedio | Metalico | Centrada | Sin | P05IntermedioMetalicoCentradaSin | 0.02 | 0.2 | 0.29 | 0.335 | 0.38 | 0.4 | 0.42 | 0.44 | 0.46 | 0.47 | 0.48 | 0.49 | 0.5 | 0.50375 | 0.5075 | 0.51125 | 0.515 | 0.51875 | 0.5225 | 0.52625 | 0.53 | 0 | 0 | 0 | 0 | 0 | 0 | 0 | 0 | 0 | 0 | 0 | 0 | 0 | 0 | 0 | 0 | 0 | 0 | 0 | 0 | 0
Madera | .127 | .105 | P05 | Madera | Madera | Interior | Con | P05MaderaMaderaInteriorCon | 0.01 | 0.0040625 | 0.005625 | 0.0071875 | 0.00875 | 0.010312 | 0.011875 | 0.013437 | 0.014 | 0.015417 | 0.015833 | 0.01625 | 0.016667 | 0.017083 | 0.0175 | 0.017917 | 0.018333 | 0.01875 | 0.019167 | 0.019583 | 0.02 | 0.01 | 0.0046875 | 0.006875 | 0.0090625 | 0.01125 | 0.013438 | 0.015625 | 0.017813 | 0.02 | 0.020625 | 0.02125 | 0.021875 | 0.0225 | 0.023125 | 0.02375 | 0.024375 | 0.025 | 0.025625 | 0.02625 | 0.026875 | 0.0275
Madera | .128 | .106 | P05 | Madera | Madera | Interior | Sin | P05MaderaMaderaInteriorSin | 0.01 | 0.01625 | 0.0225 | 0.02875 | 0.035 | 0.04125 | 0.0475 | 0.05375 | 0.06 | 0.061667 | 0.063333 | 0.065 | 0.066667 | 0.068333 | 0.07 | 0.071667 | 0.073333 | 0.075 | 0.076667 | 0.078333 | 0.08 | 0.01 | 0.01875 | 0.0275 | 0.03625 | 0.045 | 0.05375 | 0.0625 | 0.07125 | 0.08 | 0.0825 | 0.085 | 0.0875 | 0.09 | 0.0925 | 0.095 | 0.0975 | 0.1 | 0.1025 | 0.105 | 0.1075 | 0.11
Madera | .129 | .107 | P05 | Madera | Madera | Centrada | Con | P05MaderaMaderaCentradaCon | 0.01 | 0.0025594 | 0.0035438 | 0.0045281 | 0.0055125 | 0.0064969 | 0.0074812 | 0.0084656 | 0.00945 | 0.0097125 | 0.009975 | 0.010237 | 0.0105 | 0.010762 | 0.011025 | 0.011287 | 0.01155 | 0.011812 | 0.012075 | 0.012337 | 0.0126 | 0.01 | 0.0029531 | 0.0043313 | 0.0057094 | 0.0070875 | 0.0084656 | 0.0098438 | 0.011222 | 0.0126 | 0.012994 | 0.013388 | 0.013781 | 0.014175 | 0.014569 | 0.014963 | 0.015356 | 0.01575 | 0.016144 | 0.016538 | 0.016931 | 0.017325
Madera | .130 | .108 | P05 | Madera | Madera | Centrada | Sin | P05MaderaMaderaCentradaSin | 0.01 | 0.010238 | 0.014175 | 0.018113 | 0.02205 | 0.025987 | 0.029925 | 0.033862 | 0.0378 | 0.03885 | 0.0399 | 0.04095 | 0.042 | 0.04305 | 0.0441 | 0.04515 | 0.0462 | 0.04725 | 0.0483 | 0.04935 | 0.0504 | 0.01 | 0.011813 | 0.017325 | 0.022838 | 0.02835 | 0.033863 | 0.039375 | 0.044888 | 0.0504 | 0.051975 | 0.05355 | 0.055125 | 0.0567 | 0.058275 | 0.05985 | 0.061425 | 0.063 | 0.064575 | 0.06615 | 0.067725 | 0.0693
Madera | .131 | .109 | P05 | Madera | Metalico | Interior | Con | P05MaderaMetalicoInteriorCon | 0.06 | 0.016563 | 0.018125 | 0.019688 | 0.02125 | 0.022813 | 0.024375 | 0.025938 | 0.0275 | 0.027917 | 0.028333 | 0.02875 | 0.029167 | 0.029583 | 0.03 | 0.030417 | 0.030833 | 0.03125 | 0.031667 | 0.032083 | 0.0325 | 0.06 | 0.0175 | 0.02 | 0.0225 | 0.025 | 0.0275 | 0.03 | 0.0325 | 0.035 | 0.035417 | 0.035833 | 0.03625 | 0.036667 | 0.037083 | 0.0375 | 0.037917 | 0.038333 | 0.03875 | 0.039167 | 0.039583 | 0.04
Madera | .132 | .110 | P05 | Madera | Metalico | Interior | Sin | P05MaderaMetalicoInteriorSin | 0.06 | 0.06625 | 0.0725 | 0.07875 | 0.085 | 0.09125 | 0.0975 | 0.10375 | 0.11 | 0.11167 | 0.11333 | 0.115 | 0.11667 | 0.11833 | 0.12 | 0.12167 | 0.12333 | 0.125 | 0.12667 | 0.12833 | 0.13 | 0.06 | 0.07 | 0.08 | 0.09 | 0.1 | 0.11 | 0.12 | 0.13 | 0.14 | 0.14167 | 0.14333 | 0.145 | 0.14667 | 0.14833 | 0.15 | 0.15167 | 0.15333 | 0.155 | 0.15667 | 0.15833 | 0.16
Madera | .133 | .111 | P05 | Madera | Metalico | Centrada | Con | P05MaderaMetalicoCentradaCon | 0.06 | 0.010434 | 0.011419 | 0.012403 | 0.013388 | 0.014372 | 0.015356 | 0.016341 | 0.017325 | 0.017587 | 0.01785 | 0.018113 | 0.018375 | 0.018637 | 0.0189 | 0.019162 | 0.019425 | 0.019687 | 0.01995 | 0.020212 | 0.020475 | 0.06 | 0.011025 | 0.0126 | 0.014175 | 0.01575 | 0.017325 | 0.0189 | 0.020475 | 0.02205 | 0.022313 | 0.022575 | 0.022838 | 0.0231 | 0.023363 | 0.023625 | 0.023888 | 0.02415 | 0.024413 | 0.024675 | 0.024938 | 0.0252
Madera | .134 | .112 | P05 | Madera | Metalico | Centrada | Sin | P05MaderaMetalicoCentradaSin | 0.06 | 0.041738 | 0.045675 | 0.049613 | 0.05355 | 0.057488 | 0.061425 | 0.065363 | 0.0693 | 0.07035 | 0.0714 | 0.07245 | 0.0735 | 0.07455 | 0.0756 | 0.07665 | 0.0777 | 0.07875 | 0.0798 | 0.08085 | 0.0819 | 0.06 | 0.0441 | 0.0504 | 0.0567 | 0.063 | 0.0693 | 0.0756 | 0.0819 | 0.0882 | 0.08925 | 0.0903 | 0.09135 | 0.0924 | 0.09345 | 0.0945 | 0.09555 | 0.0966 | 0.09765 | 0.0987 | 0.09975 | 0.1008
Tabique | .143 | .113 | P05 | Liviano-Otro | Madera | Interior | Con | P05Liviano-OtroMaderaInteriorCon | 0.01 | 0.0040625 | 0.005625 | 0.0071875 | 0.00875 | 0.010312 | 0.011875 | 0.013437 | 0.014 | 0.015417 | 0.015833 | 0.01625 | 0.016667 | 0.017083 | 0.0175 | 0.017917 | 0.018333 | 0.01875 | 0.019167 | 0.019583 | 0.02 | 0.01 | 0.0046875 | 0.006875 | 0.0090625 | 0.01125 | 0.013438 | 0.015625 | 0.017813 | 0.02 | 0.020625 | 0.02125 | 0.021875 | 0.0225 | 0.023125 | 0.02375 | 0.024375 | 0.025 | 0.025625 | 0.02625 | 0.026875 | 0.0275
Tabique | .144 | .114 | P05 | Liviano-Otro | Madera | Interior | Sin | P05Liviano-OtroMaderaInteriorSin | 0.01 | 0.01625 | 0.0225 | 0.02875 | 0.035 | 0.04125 | 0.0475 | 0.05375 | 0.06 | 0.061667 | 0.063333 | 0.065 | 0.066667 | 0.068333 | 0.07 | 0.071667 | 0.073333 | 0.075 | 0.076667 | 0.078333 | 0.08 | 0.01 | 0.01875 | 0.0275 | 0.03625 | 0.045 | 0.05375 | 0.0625 | 0.07125 | 0.08 | 0.0825 | 0.085 | 0.0875 | 0.09 | 0.0925 | 0.095 | 0.0975 | 0.1 | 0.1025 | 0.105 | 0.1075 | 0.11
Tabique | .145 | .115 | P05 | Liviano-Otro | Madera | Centrada | Con | P05Liviano-OtroMaderaCentradaCon | 0.01 | 0.0025594 | 0.0035438 | 0.0045281 | 0.0055125 | 0.0064969 | 0.0074812 | 0.0084656 | 0.00945 | 0.0097125 | 0.009975 | 0.010237 | 0.0105 | 0.010762 | 0.011025 | 0.011287 | 0.01155 | 0.011812 | 0.012075 | 0.012337 | 0.0126 | 0.01 | 0.0029531 | 0.0043313 | 0.0057094 | 0.0070875 | 0.0084656 | 0.0098438 | 0.011222 | 0.0126 | 0.012994 | 0.013388 | 0.013781 | 0.014175 | 0.014569 | 0.014963 | 0.015356 | 0.01575 | 0.016144 | 0.016538 | 0.016931 | 0.017325
Tabique | .146 | .116 | P05 | Liviano-Otro | Madera | Centrada | Sin | P05Liviano-OtroMaderaCentradaSin | 0.01 | 0.010238 | 0.014175 | 0.018113 | 0.02205 | 0.025987 | 0.029925 | 0.033862 | 0.0378 | 0.03885 | 0.0399 | 0.04095 | 0.042 | 0.04305 | 0.0441 | 0.04515 | 0.0462 | 0.04725 | 0.0483 | 0.04935 | 0.0504 | 0.01 | 0.011813 | 0.017325 | 0.022838 | 0.02835 | 0.033863 | 0.039375 | 0.044888 | 0.0504 | 0.051975 | 0.05355 | 0.055125 | 0.0567 | 0.058275 | 0.05985 | 0.061425 | 0.063 | 0.064575 | 0.06615 | 0.067725 | 0.0693
Tabique | .147 | .117 | P05 | Liviano-Otro | Metalico | Interior | Con | P05Liviano-OtroMetalicoInteriorCon | 0.06 | 0.016563 | 0.018125 | 0.019688 | 0.02125 | 0.022813 | 0.024375 | 0.025938 | 0.0275 | 0.027917 | 0.028333 | 0.02875 | 0.029167 | 0.029583 | 0.03 | 0.030417 | 0.030833 | 0.03125 | 0.031667 | 0.032083 | 0.0325 | 0.06 | 0.0175 | 0.02 | 0.0225 | 0.025 | 0.0275 | 0.03 | 0.0325 | 0.035 | 0.035417 | 0.035833 | 0.03625 | 0.036667 | 0.037083 | 0.0375 | 0.037917 | 0.038333 | 0.03875 | 0.039167 | 0.039583 | 0.04
Tabique | .148 | .118 | P05 | Liviano-Otro | Metalico | Interior | Sin | P05Liviano-OtroMetalicoInteriorSin | 0.06 | 0.06625 | 0.0725 | 0.07875 | 0.085 | 0.09125 | 0.0975 | 0.10375 | 0.11 | 0.11167 | 0.11333 | 0.115 | 0.11667 | 0.11833 | 0.12 | 0.12167 | 0.12333 | 0.125 | 0.12667 | 0.12833 | 0.13 | 0.06 | 0.07 | 0.08 | 0.09 | 0.1 | 0.11 | 0.12 | 0.13 | 0.14 | 0.14167 | 0.14333 | 0.145 | 0.14667 | 0.14833 | 0.15 | 0.15167 | 0.15333 | 0.155 | 0.15667 | 0.15833 | 0.16
Tabique | .149 | .119 | P05 | Liviano-Otro | Metalico | Centrada | Con | P05Liviano-OtroMetalicoCentradaCon | 0.06 | 0.010434 | 0.011419 | 0.012403 | 0.013388 | 0.014372 | 0.015356 | 0.016341 | 0.017325 | 0.017587 | 0.01785 | 0.018113 | 0.018375 | 0.018637 | 0.0189 | 0.019162 | 0.019425 | 0.019687 | 0.01995 | 0.020212 | 0.020475 | 0.06 | 0.011025 | 0.0126 | 0.014175 | 0.01575 | 0.017325 | 0.0189 | 0.020475 | 0.02205 | 0.022313 | 0.022575 | 0.022838 | 0.0231 | 0.023363 | 0.023625 | 0.023888 | 0.02415 | 0.024413 | 0.024675 | 0.024938 | 0.0252
Tabique | .150 | .120 | P05 | Liviano-Otro | Metalico | Centrada | Sin | P05Liviano-OtroMetalicoCentradaSin | 0.06 | 0.041738 | 0.045675 | 0.049613 | 0.05355 | 0.057488 | 0.061425 | 0.065363 | 0.0693 | 0.07035 | 0.0714 | 0.07245 | 0.0735 | 0.07455 | 0.0756 | 0.07665 | 0.0777 | 0.07875 | 0.0798 | 0.08085 | 0.0819 | 0.06 | 0.0441 | 0.0504 | 0.0567 | 0.063 | 0.0693 | 0.0756 | 0.0819 | 0.0882 | 0.08925 | 0.0903 | 0.09135 | 0.0924 | 0.09345 | 0.0945 | 0.09555 | 0.0966 | 0.09765 | 0.0987 | 0.09975 | 0.1008

## 0. Envolvente OGUC (hidden)
Valores a colocar en Casos Base
Tablas OGUC
Titulo 4
Tabla 1 | [6 empty] | Tabla 2 |  |  |  | Tabla 3 |  |  |  |  | Tabla 4
Zona | Techumbre |  | Muros |  | Pisos Ventilados |  | Zona | Techumbre | Muros | Pisos | Zona | % máx sup vidriada c/r a elem vert |  |  |  | Zona | U
| U | Rt | U | Rt | U | Rt |  |  |  | Ventilados |  | Vidrio | DVH | DVH | U a |  | ponderado
| W/m2K | m2K/W | W/m2K | m2K/W | W/m2K | m2K/W |  | R100 | R100 | R100 |  | monolitico | 3.6>U>2.4 | U<2.4 | usar |  | W/m2K
1 | 0.84 | 1.1905 | 4 | 0.25 | 3.6 | 0.27778 | 1 | 94 | 23 | 23 | 1 | 50% | 60% | 80% | #DIV/0! | Zona 1 | -
2 | 0.6 | 1.6667 | 3 | 0.33333 | 0.87 | 1.1494 | 2 | 141 | 23 | 98 | 2 | 40% | 60% | 80% | #DIV/0! | Zona 2 | -
3 | 0.47 | 2.1277 | 1.9 | 0.52632 | 0.7 | 1.4286 | 3 | 188 | 40 | 126 | 3 | 25% | 60% | 80% | #DIV/0! | Zona 3 | 2.88
4 | 0.38 | 2.6316 | 1.7 | 0.58824 | 0.6 | 1.6667 | 4 | 235 | 46 | 150 | 4 | 21% | 60% | 75% | #DIV/0! | Zona 4 | 2.56
5 | 0.33 | 3.0303 | 1.6 | 0.625 | 0.5 | 2 | 5 | 282 | 50 | 183 | 5 | 18% | 51% | 70% | #DIV/0! | Zona 5 | 2.36
6 | 0.28 | 3.5714 | 1.1 | 0.90909 | 0.39 | 2.5641 | 6 | 329 | 78 | 239 | 6 | 14% | 37% | 55% | #DIV/0! | Zona 6 | 1.76
7 | 0.25 | 4 | 0.6 | 1.6667 | 0.32 | 3.125 | 7 | 376 | 154 | 295 | 7 | 12% | 28% | 37% | #DIV/0! | Zona 7 | 1.22
Zona | #N/A
Áreas traslucidas | 0 | [10 empty] | U Ventana en techumbre <= | #N/A | W/m2K
Área Marcos ventanas | 0
Área muros y puertas | 0
% ventanas OGUC 2007 | #DIV/0!
|  | U Opaco | U vidrios
TECHO | Horiz | #N/A | 3.6
NORTE: | N | #N/A | #N/A
NOR-ESTE: | NE | #N/A | #N/A
ESTE: | E | #N/A | #N/A
SUR-ESTE: | SE | #N/A | #N/A
SUR: | S | #N/A | #N/A
SUR-OESTE: | SO | #N/A | #N/A
OESTE: | O | #N/A | #N/A
NOR-OESTE: | NO | #N/A | #N/A
PISO: | Pisos | #N/A

## 0. Tablas referencia (hidden)
[58 empty] | Constantes asociadas a infiltraciones | [16 empty] | Sistemas activos
Orientaciones | Azimut Min | Azimut Max | Azimut Considerado | SI/NO | Mes | dias mes | Numero mes | Tipo de Pisos | Tipo Calificación | Tipo vivienda |  |  | Comunas Chile | [15 empty] | Zonas térmicas |  |  | Zonas térmicas |  |  | Zonas Térmicas | espesores aislación | Materialidad Muros | Materialidad Puertas | Materialidad Marcos | Cierre ventanas | Elemento Perpendicular | Aislación Inferior | Marcos de vanos | Posición ventanal | Retorno aislación | Posición Aislación | orientacion ventana | ϒ inicial | ϒ final | Perdidas lineales Piso | Kl | Umin | Umax | Cuadrantes FAR | Tipo de Vivienda | Muros + Techos | Densidad Muros | Materialidad de la envolvente |  | Base de datos ventanas |  | Tipo | Cierre | Tipo vidrio |  |  | Base de datos puertas |  | Zona | F1 | F2 | F3 | F4 | Regiones | Tipo de combustible a utilizar | FEP | Rendimiento de distribución |  | Rendimiento de control |  | Propuesta evaludor - Bomba de calor aire - aire flujo de refrigerante variable | #REF! | Rendimiento de generación ACS |  | Rendimiento de distribución |  | ubicación del estanque acumulación ACS | Camaras de aire techo | Tipos Cubiertas | Abosrtividad |  | Muros Densidad |  |  |  | Posición Aislación
Horiz |  |  |  | Si | Enero | 31 | 1 | Ventilado | Pre calificación | Vivienda nueva | Filtro1 | Filtro2 | Comuna | Región | Enero | Febrero | Marzo | Abril | Mayo | Junio | Julio | Agosto | Septiembre | Octubre | Noviembre | Diciembre | Longitud | Latitud |  |  |  | OGUC 2007 |  |  | A | 0 | Hormigón | Madera Solida | Madera | Abatir | Marco Madera | Sin Aislación | Marco Madera | Interior | Con | Exterior | N | -90 | 90 | Corriente | 1.4 | 6.6667 | 4 | División 1 | Casa Aislada | Muro Adiabatico | Madera | Pesado | 6.4 | AL-PVC Abatir | 5.6 | Metalico | Abatir | VS | MetalicoAbatirVS | 5.6 | Madera Liviana | 140 | A | 0.91 | 1.1 | 1.23 | 0.78 | Región_de_Arica_y_de_Parinacota | Electricidad | 1.9 | Sistema unitario autocontenido | 1 | Sin corrección | 1 | Propuesta evaludor - Bomba de calor aire - aire convencional | #REF! | Sistema por defecto - No se dispone de sistema de ACS | 0.7 | Red de cañerías con aislación | 1 | Local acondicionado | Sin camara | Cubierta normal | Muros | 0.7 | Nombre | Abreviatura | Densidad min [ton/m3] | Densidad máx [ton/m3] | Ubicación | Abreviatura | Identificación Ventilación |  | Control Ventilación
N | 337.5 | 22.5 | 0 | No | Febrero | 28 | 2 | No Ventilado | Calificación | Vivienda antigua | 1Región_de_Arica_y_de_Parinacota | 1 | Arica | Región_de_Arica_y_de_Parinacota | 199.8639 | 172.9778 | 173.5139 | 136.8333 | 115.3889 | 88.3333 | 96.6167 | 99.2 | 117.5833 | 158.9611 | 170 | 180.0583 | -69.9745 | -18.5375 | A | B | H | 1 | 1 | 5 | B | 10 | Albañilería | Madera Liviana | PVC | Corredera | Marco Metalico | 20mmX300mm Inf | Marco Metalico | Centrada | Sin | Interior | NE | -45 | 45 | Medianamente aislado | 1.2 | 3.8462 | 1.6667 | División 2 | Casa Pareada o continua | 0 | Liviano-Otro | Intermedio | 7.2 | AL-PVC Corredera (2M) | 46 | Metalico | Corredera | VS | MetalicoCorrederaVS | 46 | Madera Solida | 120 | B | 1.07 | 1.16 | 1.16 | 0.76 | Región_de_Tarapacá | Petróleo | 1.1 | Vivienda unifamiliar con sistema centralizado | 0.97 | Control manual | 0.8 | Propuesta evaludor - Bomba de calor aire - agua | #REF! | Sistema de calentamiento de agua directo a gas | 0.7 | Red de cañerías sin aislación | 0.9 | Local interior pero no acondicionado | No ventilada | Cubierta Vegetal | Sin camara | 0.7 | Muro de material Liviano | Liviano | 0 | 1099 | Sin Aislación | Sin | NO existen ventiladores para la ventilación de la vivienda ni control automatico | 1 | No existe control automático de la ventilación
NE | 22.5 | 67.5 | 45 |  | Marzo | 31 | 3 |  |  |  | 2Región_de_Arica_y_de_Parinacota | 2 | Camarones | Región_de_Arica_y_de_Parinacota | 226.7672 | 195.9755 | 206.2419 | 181.1796 | 167.9821 | 149.7299 | 161.5342 | 178.4845 | 199.458 | 240.0625 | 248.8951 | 244.5381 | -69.6985 | -18.9299 | A | B | H | 1 | 1 | 5 | C | 20 | Madera | Aluminio | Metalico | Guillotina | Muro | 20mmX300mm Inf y Sup |  | Exterior |  |  | E | 0 | 180 | Aislado | 1 | 1.6667 |  | División 3 | Departamento | 0 | Intermedio | Intermedio-Madera | 11.8 | AL-PVC Guillotina | 29 | Metalico | Guillotina | VS | MetalicoGuillotinaVS | 29 | Aluminio | 118 | C | 1 | 1.18 | 1.24 | 0.62 | Región_de_Antofagasta | Gas natural | 1.1 | Edificio con sistema centralizado | 0.95 | Sin sistema de calefacción | 1 | Propuesta evaludor - Bomba de calor agua - agua | #REF! | Sistema de calentamiento de agua directo a electricidad | 1 | No tiene sistema de ACS | 1 | Exterior | Ligeramente ventilada |  | No ventilada | 0.7 | Muro de material Intermedio | Intermedio | 1100 | 2099 | Por la cara Interior | Interior | Tiene sistema de ventilación natural controlada automaticamente y sin ventiladores | 2 | Existe un control automático de la ventilación comandada por medidor de CO2
E | 67.5 | 112.5 | 90 |  | Abril | 30 | 4 |  |  |  | 3Región_de_Arica_y_de_Parinacota | 3 | General Lagos | Región_de_Arica_y_de_Parinacota | 208.5719 | 183.4179 | 189.3695 | 185.4214 | 187.6108 | 163.5395 | 178.6475 | 194.7212 | 211.1693 | 246.7839 | 261.5669 | 229.0797 | -69.5748 | -17.8285 | H | 0 | 0 | 7 |  |  | D | 30 | Tabique |  | Fierro | Proyectante | Cornisa desplazada | 40mmX600mm Inf y Sup |  |  |  |  | SE | 45 | -135 |  |  |  |  | División 4 |  | 0 | Pesado | Intermedio-Liviano-Otro | 11.8 | AL_PVC Proyectante | 13 | Metalico | Proyectante | VS | MetalicoProyectanteVS | 13 |  |  | D | 1 | 1.18 | 1.24 | 0.62 | Región_de_Atacama | Gas licuado | 1.1 | Sistema de calefacción distrital | 0.8 |  |  | Propuesta evaludor - Caldera de Condensación | #REF! | Sistema de calentamiento de agua con estanque eléctrico | 1 |  |  |  | ventilada |  | Ligeramente ventilada | 0.462 | Muro de material Pesado | Pesado | 2100 |  | Por la cara Exterior | Exterior | Extractor en vivienda unifamiliar sin ductos | 3
SE | 112.5 | 157.5 | 135 |  | Mayo | 31 | 5 |  |  |  | 4Región_de_Arica_y_de_Parinacota | 4 | Putre | Región_de_Arica_y_de_Parinacota | 205.0066 | 181.5617 | 186.7502 | 180.4195 | 179.9695 | 155.33 | 169.3107 | 186.1314 | 207.231 | 247.7597 | 265.9104 | 229.952 | -69.3118 | -18.428 | H | 0 | 0 | 7 |  |  | E | 40 |  |  |  | Fija | [6 empty] | S | 90 | -90 |  |  | Rtmin | Rtmax | División 5 |  | 0 |  | Madera | 20.4 | AL-PVC Fija | 10 | Metalico | Fija | VS | MetalicoFijaVS | 10 |  |  | E | 1 | 1.18 | 1.24 | 0.62 | Región_de_Coquimbo | Kerosene domestico | 1.1 | Valor por defecto si no tiene sistema de calefacción | 1 |  |  | Propuesta evaludor - Equipo localizado sin evacuación de gases al exterior | #REF! | Sistema de calentamiento de agua con caldera | 0.7 | [5 empty] | ventilada | 0 |  |  |  |  | Por Ambas caras | Ambas | Extractor en vivienda unifamiliar con ductos | 4
S | 157.5 | 202.5 | 180 |  | Junio | 30 | 6 |  |  |  | 1Región_de_Tarapacá | 1 | Alto Hospicio | Región_de_Tarapacá | 215.897 | 192.9954 | 198.8353 | 150.5078 | 136.9586 | 119.9356 | 121.2557 | 132.7111 | 157.0248 | 199.1848 | 214.597 | 229.8077 | -70.011 | -20.1899 | A | 0 | 0 | 1 |  |  | F | 50 | [10 empty] | SO | 135 | -45 |  |  | 0.15 | 0.25 |  |  | 0 |  | Liviano-Otro | 14 | Madera | 87 | Metalico | Abatir | DVH | MetalicoAbatirDVH | 5.6 |  |  | F | 1 | 1.18 | 1.24 | 0.62 | Región_de_Valparaíso | Leña | 1.1 |  |  |  |  | Propuesta evaludor - Equipo localizado a gas con evacuación de gases al exterior | #REF! | Sistema de calentamiento de agua con bomba de calor suelo - agua | 3.6 | [5 empty] | Cubierta normal | 0.7 |  |  |  |  | Por el interior del elemento | Inter Elementos | Extractor colectivo en edificio | 5
SO | 202.5 | 247.5 | 225 |  | Julio | 31 | 7 |  |  |  | 2Región_de_Tarapacá | 2 | Camiña | Región_de_Tarapacá | 229.4903 | 197.5368 | 208.3339 | 184.126 | 169.9033 | 151.664 | 163.3494 | 181.4142 | 200.1776 | 242.7069 | 250.6761 | 255.5642 | -69.5053 | -19.3734 | B | H | 0 | 1 | 5 |  | G | 60 | [10 empty] | O | -180 | 0 |  |  | 0.26 | 0.6 |  |  | 0 |  | Otro | 21 | Madera DVH Europea | 4 | Metalico | Corredera | DVH | MetalicoCorrederaDVH | 46 |  |  | G | 1 | 1.18 | 1.24 | 0.62 | Región_Metropolitana_de_Santiago | Pellets de madera | 1.1 |  |  |  |  | Propuesta evaludor - Calefactor localizado a leña | #REF! | Sistema de calentamiento de agua con bomba de calor agua - agua | 3.4 | [5 empty] | Cubierta Vegetal | 0.4 | [6 empty] | Recuperador de calor | 6
O | 247.5 | 292.5 | 270 |  | Agosto | 31 | 8 |  |  |  | 3Región_de_Tarapacá | 3 | Colchane | Región_de_Tarapacá | 208.8354 | 183.1172 | 183.4839 | 175.6918 | 174.9394 | 148.1461 | 162.8819 | 180.6153 | 203.4455 | 243.6523 | 271.7332 | 238.5338 | -68.8472 | -19.3531 | H | 0 | 0 | 7 |  |  | H | 70 |  |  |  | Tipo de vidrio | [6 empty] | NO | -135 | 45 |  |  | 0.6 |  |  |  | 0 |  |  |  | Fierro | 120 | Metalico | Guillotina | DVH | MetalicoGuillotinaDVH | 29 |  |  | H | 1.36 | 1.15 | 1.16 | 0.7 | Región_de_OHiggins | Carbón | 1.1 |  |  |  |  | Propuesta evaludor - Calefactor localizado a pellet | #REF! | Sistema de calentamiento de agua con bomba de calor aire - agua | 2.6
NO | 292.5 | 337.5 | 315 |  | Septiembre | 30 | 9 |  |  |  | 4Región_de_Tarapacá | 4 | Huara | Región_de_Tarapacá | 227.3173 | 198.0029 | 205.8319 | 173.9578 | 159.6775 | 143.959 | 153.1287 | 168.397 | 189.9934 | 232.9617 | 240.7251 | 248.6476 | -69.6677 | -19.5901 | A | B | H | 1 | 1 | 5 | I | 80 |  |  |  | Vidrio simple | [15 empty] | 0 |  |  |  | - | 0 | Metalico | Proyectante | DVH | MetalicoProyectanteDVH | 13 |  |  | I | 1.91 | 1.19 | 1.04 | 0.83 | Región_de_Maule | [6 empty] | Propuesta evaludor - Caldera a leña | #REF!
[5 empty] | Octubre | 31 | 10 |  |  |  | 5Región_de_Tarapacá | 5 | Iquique | Región_de_Tarapacá | 216.2175 | 192.1478 | 197.253 | 148.4872 | 134.8726 | 119.2942 | 120.1371 | 131.4978 | 157.2278 | 201.6815 | 217.296 | 231.2819 | -70.0415 | -20.9396 | A | 0 | 0 | 1 |  |  | J | 90 |  |  |  | DVH | [15 empty] | 0 | [5 empty] | Metalico | Fija | DVH | MetalicoFijaDVH | 10 |  |  | J | 1.75 | 1.09 | 1.07 | 0.84 | Región_de_Ñuble | [6 empty] | Propuesta evaludor - Caldera a pellet | #REF! | [13 empty] | Abreviatura | Para PT
[5 empty] | Noviembre | 30 | 11 |  |  |  | 6Región_de_Tarapacá | 6 | Pica | Región_de_Tarapacá | 223.2456 | 197.7752 | 199.5679 | 178.1913 | 171.1498 | 149.5219 | 161.6496 | 177.6672 | 199.1923 | 245.674 | 266.3977 | 257.3034 | -68.9117 | -20.478 | B | H | 0 | 1 | 5 | 7 |  | 100 | [19 empty] | 0 | [5 empty] | PVC | Abatir | VS | PVCAbatirVS | 5.6 | [7 empty] | Región_de_Biobío | [21 empty] | Sin | Sin
Azimut | Orientaciones |  |  |  | Diciembre | 31 | 12 |  |  |  | 7Región_de_Tarapacá | 7 | Pozo Almonte | Región_de_Tarapacá | 221.5651 | 197.3957 | 199.7483 | 162.3482 | 150.2349 | 137.6959 | 144.8117 | 158.8981 | 178.6902 | 226.9067 | 237.173 | 248.5409 | -69.5046 | -20.769 | B | H | 0 | 1 | 5 |  |  | 110 | [19 empty] | 0 |  |  |  | AL-PVC Corredera (1M-1F) | 35 | PVC | Corredera | VS | PVCCorrederaVS | 46 | [7 empty] | Región_de_Araucanía | [21 empty] | Interior | Interior
Horiz | Horiz | [9 empty] | 1Región_de_Antofagasta | 1 | Antofagasta | Región_de_Antofagasta | 244.7186 | 220.7411 | 210.9428 | 164.3767 | 146.4455 | 131.9069 | 142.6546 | 158.9922 | 176.5637 | 228.8719 | 250.6057 | 283.1677 | -69.4116 | -24.2748 | A | B | H | 1 | 1 | 5 |  | 120 | [19 empty] | 0 |  |  |  | Este se elimina |  | PVC | Guillotina | VS | PVCGuillotinaVS | 29 | [7 empty] | Región_de_Los_Ríos | [21 empty] | Exterior | Exterior
0° ≤ Az < 22,5° | N | [9 empty] | 2Región_de_Antofagasta | 2 | Calama | Región_de_Antofagasta | 264.9639 | 227.1111 | 224.2333 | 185.4167 | 159.65 | 127.4167 | 146.6472 | 174.1167 | 213.0833 | 254.7167 | 262.75 | 274.6944 | -68.6297 | -22.1622 | B | H | 0 | 2 | 5 | 7 |  | 130 | [19 empty] | 0 | [5 empty] | PVC | Proyectante | VS | PVCProyectanteVS | 13 | [7 empty] | Región_de_Los_Lagos | [21 empty] | Ambas | Interior
22,5° ≤ Az < 45° | NE | [9 empty] | 3Región_de_Antofagasta | 3 | María Elena | Región_de_Antofagasta | 230.4555 | 204.9752 | 200.4766 | 162.2126 | 150.7423 | 136.0215 | 143.5451 | 157.8476 | 173.0459 | 227.9426 | 239.0201 | 262.6673 | -69.4604 | -22.0895 | B | 0 | 0 | 1 |  |  |  | 140 | [19 empty] | 0 | [5 empty] | PVC | Fija | VS | PVCFijaVS | 10 | [7 empty] | Región_de_Aisén | [21 empty] | Inter Elementos | Interior
45° ≤ Az < 67,5° | NE | [9 empty] | 4Región_de_Antofagasta | 4 | Mejillones | Región_de_Antofagasta | 229.414 | 201.0932 | 203.0989 | 154.1946 | 131.6082 | 116.6786 | 126.1689 | 143.109 | 169.9815 | 215.0203 | 228.0588 | 240.6355 | -70.1984 | -22.9361 | A | 0 | 0 | 1 |  |  |  | 150 | [19 empty] | Techo Adiabatico | [5 empty] | PVC | Abatir | DVH | PVCAbatirDVH | 5.6 | [7 empty] | Región_de_Magallanes_y_Antártica_Chilena
67,5° ≤ Az < 90° | E | [9 empty] | 5Región_de_Antofagasta | 5 | Ollagüe | Región_de_Antofagasta | 220.9914 | 199.2516 | 198.7873 | 179.2947 | 172.0925 | 150.4439 | 163.015 | 177.506 | 200.0491 | 246.5322 | 268.9575 | 265.6102 | -68.3141 | -21.4565 | H | 0 | 0 | 7 |  |  |  | 160 | [19 empty] | 0 | [5 empty] | PVC | Corredera | DVH | PVCCorrederaDVH | 46
90° ≤ Az < 112,5° | E | [9 empty] | 6Región_de_Antofagasta | 6 | San Pedro de Atacama | Región_de_Antofagasta | 234.241 | 220.8177 | 216.964 | 176.4157 | 161.7942 | 148.8322 | 155.2682 | 169.3194 | 183.9836 | 240.5148 | 263.3878 | 294.0942 | -67.9111 | -23.402 | B | H | 0 | 2 | 5 | 7 |  | 170 | [19 empty] | 0 | [5 empty] | PVC | Guillotina | DVH | PVCGuillotinaDVH | 29
112,5° ≤ Az < 135° | SE | [9 empty] | 7Región_de_Antofagasta | 7 | Sierra Gorda | Región_de_Antofagasta | 243.518 | 218.0283 | 207.3094 | 164.843 | 152.4386 | 138.9389 | 148.888 | 163.6589 | 178.7075 | 234.4089 | 251.6574 | 282.1767 | -69.3073 | -23.2557 | B | 0 | 0 | 1 | 2 |  |  | 180 | [19 empty] | 0 | [5 empty] | PVC | Proyectante | DVH | PVCProyectanteDVH | 13
135° ≤ Az < 157,5° | SE | [9 empty] | 8Región_de_Antofagasta | 8 | Taltal | Región_de_Antofagasta | 249.8273 | 220.1516 | 205.1374 | 161.2518 | 143.8742 | 129.1369 | 139.6102 | 157.1019 | 176.6133 | 227.9293 | 249.2898 | 285.254 | -69.8652 | -25.3133 | A | B | H | 1 | 1 | 5 |  | 190 | [25 empty] | PVC | Fija | DVH | PVCFijaDVH | 10
157,5° ≤ Az < 180° | S | [9 empty] | 9Región_de_Antofagasta | 9 | Tocopilla | Región_de_Antofagasta | 230.8045 | 203.6283 | 203.8476 | 159.0926 | 140.8907 | 123.9201 | 131.3503 | 145.4571 | 167.0784 | 217.5295 | 231.9596 | 248.9132 | -70.0141 | -22.0023 | A | 0 | 0 | 1 |  |  |  | 200 | [25 empty] | Madera | Abatir | VS | MaderaAbatirVS | 87
-180° ≤ Az < -157,5° | S | [9 empty] | 1Región_de_Atacama | 1 | Alto del Carmen | Región_de_Atacama | 258.3535 | 224.0959 | 202.1828 | 152.8144 | 126.8327 | 105.3555 | 114.7859 | 136.919 | 168.5234 | 223.0739 | 242.1464 | 289.5978 | -70.153 | -28.9929 | B | H | 0 | 3 | 7 | [28 empty] | Madera | Corredera | VS | MaderaCorrederaVS | 87
-157,5° ≤ Az < -135° | SO | [9 empty] | 2Región_de_Atacama | 2 | Caldera | Región_de_Atacama | 202.1027 | 170.0939 | 158.2961 | 114.4704 | 96.7535 | 82.8718 | 95.5049 | 117.88 | 143.5882 | 179.8841 | 187.3014 | 211.4096 | -70.6821 | -27.1411 | A | 0 | 0 | 1 | [29 empty] | Madera | Guillotina | VS | MaderaGuillotinaVS | 87
-135° ≤ Az < -112,5° | SO | [9 empty] | 3Región_de_Atacama | 3 | Chañaral | Región_de_Atacama | 233.1069 | 196.187 | 181.5157 | 133.8934 | 116.3256 | 100.8693 | 113.7931 | 137.3073 | 165.2165 | 208.8419 | 219.9829 | 248.1282 | -70.338 | -26.3725 | A | 0 | 0 | 1 | [29 empty] | Madera | Proyectante | VS | MaderaProyectanteVS | 87
-112,5° ≤ Az < -90° | O | [9 empty] | 4Región_de_Atacama | 4 | Copiapó | Región_de_Atacama | 241.5712 | 210.4926 | 193.2244 | 145.5478 | 124.5119 | 109.0312 | 119.8063 | 139.3639 | 165.8251 | 216.7024 | 236.1839 | 272.0832 | -69.8251 | -27.3205 | A | B | H | 1 | 1 | 4 | [27 empty] | Madera | Fija | VS | MaderaFijaVS | 87
-90° ≤ Az < -67,5° | O | [9 empty] | 5Región_de_Atacama | 5 | Diego de Almagro | Región_de_Atacama | 258.3312 | 230.8652 | 215.4986 | 166.1566 | 144.7279 | 132.1239 | 142.4712 | 156.0929 | 179.9636 | 235.7774 | 261.6442 | 304.9261 | -69.1861 | -26.2368 | B | H | 0 | 1 | 4 | [28 empty] | Madera | Abatir | DVH | MaderaAbatirDVH | 4
-67,5° ≤ Az < -45° | NO | [9 empty] | 6Región_de_Atacama | 6 | Freirina | Región_de_Atacama | 207.9729 | 177.9112 | 165.0701 | 120.7853 | 97.9925 | 80.6151 | 95.7617 | 118.2802 | 146.6558 | 187.8616 | 193.222 | 218.2112 | -71.195 | -28.8435 | A | 0 | 0 | 1 | [29 empty] | Madera | Corredera | DVH | MaderaCorrederaDVH | 4
-45° ≤ Az < -22,5° | NO | [9 empty] | 7Región_de_Atacama | 7 | Huasco | Región_de_Atacama | 191.4313 | 164.1156 | 153.1132 | 111.4141 | 91.7516 | 75.7642 | 89.7516 | 111.3732 | 136.8557 | 171.9171 | 175.316 | 201.4228 | -71.0172 | -28.2576 | A | 0 | 0 | 1 | 7 | [28 empty] | Madera | Guillotina | DVH | MaderaGuillotinaDVH | 4
-22,5° ≤ Az < 0° | N | [9 empty] | 8Región_de_Atacama | 8 | Tierra Amarilla | Región_de_Atacama | 262.806 | 228.5619 | 207.2336 | 157.6067 | 133.2848 | 115.7875 | 123.4048 | 144.9087 | 173.8121 | 232.1803 | 254.2087 | 298.4616 | -69.6711 | -27.864 | B | H | 0 | 1 | 4 | 7 | [27 empty] | Madera | Proyectante | DVH | MaderaProyectanteDVH | 4
0° ≤ Az < 22,5° | N | [9 empty] | 9Región_de_Atacama | 9 | Vallenar | Región_de_Atacama | 241.6026 | 203.8866 | 186.7905 | 138.8863 | 112.2359 | 93.8711 | 108.9094 | 132.866 | 166.123 | 218.0039 | 230.1316 | 254.6178 | -70.6014 | -28.5936 | B | 0 | 0 | 1 | 3 | [28 empty] | Madera | Fija | DVH | MaderaFijaDVH | 4
[11 empty] | 1Región_de_Coquimbo | 1 | Andacollo | Región_de_Coquimbo | 219.7562 | 184.8306 | 167.6513 | 124.0199 | 95.9668 | 80.6741 | 91.7185 | 111.5766 | 143.6052 | 192.7775 | 210.4619 | 232.5595 | -71.1006 | -30.2594 | B | 0 | 0 | 2 | [29 empty] | Fierro | Abatir | VS | FierroAbatirVS | 87
[11 empty] | 2Región_de_Coquimbo | 2 | Canela | Región_de_Coquimbo | 210.0665 | 172.1666 | 153.6274 | 109.0546 | 81.4249 | 66.9914 | 76.4485 | 96.5644 | 125.5678 | 171.3715 | 197.1913 | 219.5115 | -71.3944 | -31.4018 | C | 0 | 0 | 2 | [29 empty] | Fierro | Corredera | VS | FierroCorrederaVS | 87
[11 empty] | 3Región_de_Coquimbo | 3 | Combarbalá | Región_de_Coquimbo | 260.2966 | 217.315 | 181.052 | 135.2367 | 105.2533 | 82.962 | 94.4136 | 112.1991 | 148.5162 | 204.8627 | 236.9738 | 274.404 | -70.9657 | -31.1465 | B | H | 0 | 2 | 5 | [28 empty] | Fierro | Guillotina | VS | FierroGuillotinaVS | 87
[11 empty] | 4Región_de_Coquimbo | 4 | Coquimbo | Región_de_Coquimbo | 195.3291 | 168.1813 | 155.3678 | 115.3066 | 89.1066 | 75.254 | 86.2127 | 105.9292 | 132.8764 | 176.533 | 189.4685 | 211.101 | -71.359 | -30.2274 | C | 0 | 0 | 1 | [29 empty] | Fierro | Proyectante | VS | FierroProyectanteVS | 87
[11 empty] | 5Región_de_Coquimbo | 5 | Illapel | Región_de_Coquimbo | 255.6633 | 212.1141 | 177.2229 | 130.3137 | 99.2814 | 75.5882 | 87.2982 | 105.8922 | 140.1504 | 195.0416 | 232.3403 | 268.135 | -70.9701 | -31.5494 | B | H | 0 | 2 | 5 | 7 | [27 empty] | Fierro | Fija | VS | FierroFijaVS | 87
[11 empty] | 6Región_de_Coquimbo | 6 | La Higuera | Región_de_Coquimbo | 236.4756 | 199.6376 | 179.8677 | 134.1104 | 108.1852 | 90.0922 | 104.141 | 125.9016 | 158.5579 | 210.258 | 226.1265 | 250.6994 | -70.9026 | -29.3748 | C | B | 0 | 1 | 3 | [28 empty] | Fierro | Abatir | DVH | FierroAbatirDVH | 120
[11 empty] | 7Región_de_Coquimbo | 7 | La Serena | Región_de_Coquimbo | 213.7164 | 179.9177 | 163.5817 | 119.7837 | 95.2101 | 79.3944 | 92.5817 | 112.2983 | 141.8783 | 189.2199 | 201.6809 | 224.7238 | -71.0608 | -29.7891 | C | B | 0 | 1 | 3 | [28 empty] | Fierro | Corredera | DVH | FierroCorrederaDVH | 120
[11 empty] | 8Región_de_Coquimbo | 8 | Los Vilos | Región_de_Coquimbo | 210.5922 | 169.8829 | 150.1725 | 104.4141 | 76.8484 | 60.3541 | 70.5069 | 93.2756 | 122.3222 | 165.6627 | 194.7574 | 217.2385 | -71.3043 | -31.9779 | C | 0 | 0 | 2 | [29 empty] | Fierro | Guillotina | DVH | FierroGuillotinaDVH | 120
[11 empty] | 9Región_de_Coquimbo | 9 | Monte Patria | Región_de_Coquimbo | 261.7781 | 221.3877 | 185.0003 | 139.1544 | 107.5869 | 84.8637 | 94.8037 | 112.8963 | 146.8625 | 203.8816 | 236.1255 | 278.5788 | -70.6504 | -30.8344 | B | H | 0 | 2 | 5 | 7 | [27 empty] | Fierro | Proyectante | DVH | FierroProyectanteDVH | 120
[11 empty] | 10Región_de_Coquimbo | 10 | Ovalle | Región_de_Coquimbo | 210.4117 | 174.6046 | 159.4764 | 115.9464 | 88.3134 | 74.2186 | 83.5985 | 103.4958 | 133.2428 | 180.5807 | 202.2392 | 223.3622 | -71.4053 | -30.673 | C | B | 0 | 2 | 2 | [28 empty] | Fierro | Fija | DVH | FierroFijaDVH | 120
[11 empty] | 11Región_de_Coquimbo | 11 | Paiguano | Región_de_Coquimbo | 259.9914 | 225.6793 | 192.7397 | 148.2856 | 116.6303 | 90.5739 | 102.9979 | 123.085 | 155.7967 | 208.9717 | 241.0114 | 283.8875 | -70.3703 | -30.2371 | B | H | 0 | 3 | 7
[11 empty] | 12Región_de_Coquimbo | 12 | Punitaqui | Región_de_Coquimbo | 228.5526 | 186.0722 | 165.1023 | 119.4298 | 90.8809 | 75.6161 | 84.762 | 104.8484 | 135.972 | 187.8005 | 214.5526 | 239.0251 | -71.3326 | -30.9461 | B | 0 | 0 | 2
[11 empty] | 13Región_de_Coquimbo | 13 | Río Hurtado | Región_de_Coquimbo | 256.9114 | 218.1031 | 187.4058 | 141.2304 | 109.9545 | 87.902 | 99.5732 | 118.9579 | 152.8228 | 209.8076 | 238.0106 | 275.9196 | -70.6542 | -30.4305 | B | H | 0 | 2 | 7
[11 empty] | 14Región_de_Coquimbo | 14 | Salamanca | Región_de_Coquimbo | 257.4148 | 219.169 | 179.9683 | 134.974 | 103.2012 | 70.8799 | 85.7417 | 104.2253 | 137.2866 | 185.6176 | 223.4723 | 271.7377 | -70.6614 | -31.8932 | B | H | 0 | 2 | 5 | 7
[11 empty] | 15Región_de_Coquimbo | 15 | Vicuña | Región_de_Coquimbo | 255.2828 | 220.1887 | 194.6584 | 147.9713 | 119.3495 | 95.8959 | 107.8829 | 127.9556 | 162.6154 | 216.8 | 239.7217 | 280.4299 | -70.3824 | -29.8916 | B | H | 0 | 2 | 3 | 7
[11 empty] | 1Región_de_Valparaíso | 1 | Algarrobo | Región_de_Valparaíso | 193.9412 | 151.0628 | 133.4873 | 88.5461 | 61 | 48 | 56.9706 | 79.4539 | 107.3617 | 146.4539 | 175.3951 | 194.9412 | -71.5994 | -33.3294 | C | 0 | 0 | 2
[11 empty] | 2Región_de_Valparaíso | 2 | Cabildo | Región_de_Valparaíso | 243.9705 | 200.7906 | 169.6414 | 120.2066 | 90.9599 | 67.0839 | 78.9674 | 100.1288 | 133.6861 | 183.4354 | 220.2014 | 252.6575 | -70.8235 | -32.4174 | D | H | 0 | 2 | 5
[11 empty] | 3Región_de_Valparaíso | 3 | Calera | Región_de_Valparaíso | 205 | 158 | 142 | 94 | 66 | 51 | 61 | 86 | 117 | 154 | 186 | 205 | -71.1569 | -32.7939 | D | 0 | 0 | 2
[11 empty] | 4Región_de_Valparaíso | 4 | Calle Larga | Región_de_Valparaíso | 248.6986 | 207.8894 | 173.9011 | 124.1571 | 93.6368 | 68.0919 | 83.1475 | 103.9642 | 138.7425 | 186.142 | 225.689 | 254.2168 | -70.5447 | -32.9508 | D | 0 | 0 | 3 | 5
[11 empty] | 5Región_de_Valparaíso | 5 | Cartagena | Región_de_Valparaíso | 194.0743 | 150.0681 | 133.0557 | 88.031 | 61.0248 | 48.0186 | 57.0186 | 80.031 | 109.0371 | 147.0433 | 176.0619 | 195.0743 | -71.4422 | -33.5338 | C | 0 | 0 | 2
[11 empty] | 6Región_de_Valparaíso | 6 | Casablanca | Región_de_Valparaíso | 200.3812 | 156.6568 | 138.1834 | 91.5244 | 63.1832 | 49.4018 | 58.9323 | 81.5529 | 110.2148 | 150.7025 | 181.2853 | 201.7307 | -71.435 | -33.3157 | C | 0 | 0 | 2
[11 empty] | 7Región_de_Valparaíso | 7 | Catemu | Región_de_Valparaíso | 245.9944 | 196.3014 | 171.2173 | 115.1786 | 82.3641 | 62.9706 | 75.5801 | 100.4297 | 134.9951 | 185.2351 | 223.5365 | 250.3045 | -70.9446 | -32.7074 | D | 0 | 0 | 2
[11 empty] | 8Región_de_Valparaíso | 8 | Concón | Región_de_Valparaíso | 188 | 146 | 129 | 87 | 62 | 49 | 57 | 81 | 108 | 144 | 171 | 189 | -71.4678 | -32.9533 | C | 0 | 0 | 2
[11 empty] | 9Región_de_Valparaíso | 9 | El Quisco | Región_de_Valparaíso | 193.1877 | 149.5939 | 132.1877 | 88 | 61 | 48 | 56.5939 | 80 | 109 | 147 | 175.1877 | 194.1877 | -71.6513 | -33.4151 | C | 0 | 0 | 2
[11 empty] | 10Región_de_Valparaíso | 10 | El Tabo | Región_de_Valparaíso | 193.9712 | 149.9856 | 132.9712 | 88 | 61 | 48 | 56.9856 | 80 | 109 | 147 | 175.9712 | 194.9712 | -71.5811 | -33.4829 | C | 0 | 0 | 2
[11 empty] | 11Región_de_Valparaíso | 11 | Hijuelas | Región_de_Valparaíso | 205 | 158 | 142 | 94 | 66 | 51 | 61 | 86 | 117 | 154 | 186 | 205 | -71.0811 | -32.8693 | D | 0 | 0 | 2
[11 empty] | 12Región_de_Valparaíso | 12 | Isla de Pascua | Región_de_Valparaíso | 197 | 161 | 150 | 114 | 92 | 75 | 85 | 103 | 128 | 162 | 174 | 189 | -109.3394 | -27.1302 | A | 0 | 0 | 1
[11 empty] | 13Región_de_Valparaíso | 13 | Juan Fernández | Región_de_Valparaíso | 177 | 138 | 149 | 97 | 74 | 56 | 66 | 89 | 118 | 161 | 173 | 177 | -78.8471 | -33.6507 | C | 0 | 0 | 2
[11 empty] | 14Región_de_Valparaíso | 14 | La Cruz | Región_de_Valparaíso | 205 | 158 | 142 | 94 | 66 | 51 | 61 | 86 | 117 | 154 | 186 | 205 | -71.2404 | -32.8254 | D | 0 | 0 | 2
[11 empty] | 15Región_de_Valparaíso | 15 | La Ligua | Región_de_Valparaíso | 203.5536 | 160.4637 | 142.4621 | 96.5596 | 70.3223 | 54.9427 | 63.8821 | 87.2955 | 115.5328 | 155.9506 | 185.9259 | 205.6286 | -71.2717 | -32.3536 | C | D | 0 | 2 | 2
[11 empty] | 16Región_de_Valparaíso | 16 | Limache | Región_de_Valparaíso | 215.9807 | 169.8792 | 149.6399 | 99.3075 | 69.2129 | 53.1294 | 64.2768 | 87.1934 | 117.5856 | 161.2102 | 195.7693 | 217.9363 | -71.279 | -33.0308 | D | 0 | 0 | 2
[11 empty] | 17Región_de_Valparaíso | 17 | Llaillay | Región_de_Valparaíso | 253.1979 | 201.7351 | 176.8096 | 117.2064 | 82.066 | 62.6032 | 76.1734 | 102.066 | 137.5287 | 189.7022 | 229.7351 | 256.7681 | -70.9017 | -32.8881 | D | 0 | 0 | 2
[11 empty] | 18Región_de_Valparaíso | 18 | Los Andes | Región_de_Valparaíso | 222.5205 | 192.0331 | 160.5056 | 114.9972 | 88.154 | 61.2342 | 75.7731 | 93.4873 | 123.3883 | 158.7473 | 192.2052 | 223.0712 | -70.2398 | -32.9511 | D | H | 0 | 3 | 5 | 7
[11 empty] | 19Región_de_Valparaíso | 19 | Nogales | Región_de_Valparaíso | 205 | 158.3526 | 142 | 94.3526 | 66.7052 | 51.7052 | 61.3526 | 86.3526 | 116.6474 | 154.3526 | 186 | 205 | -71.1761 | -32.6915 | D | 0 | 0 | 2
[11 empty] | 20Región_de_Valparaíso | 20 | Olmué | Región_de_Valparaíso | 226.2851 | 178.5249 | 157.2036 | 103.8824 | 72.0815 | 54.8009 | 67.0815 | 89.8009 | 121.5611 | 167.6833 | 205.0045 | 228.5656 | -71.1104 | -33.0357 | D | 0 | 0 | 2
[11 empty] | 21Región_de_Valparaíso | 21 | Panquehue | Región_de_Valparaíso | 259 | 207 | 181 | 120 | 84 | 64 | 78 | 104 | 140 | 194 | 235 | 263 | -70.8284 | -32.7937 | D | 0 | 0 | 2
[11 empty] | 22Región_de_Valparaíso | 22 | Papudo | Región_de_Valparaíso | 184.4549 | 144.4472 | 129.1593 | 86.4395 | 61.1516 | 48.7198 | 56.8637 | 80.1516 | 107.4395 | 142.1593 | 168.8791 | 186.167 | -71.3803 | -32.4749 | C | 0 | 0 | 2
[11 empty] | 23Región_de_Valparaíso | 23 | Petorca | Región_de_Valparaíso | 247.0463 | 203.298 | 171.4429 | 121.206 | 91.7981 | 69.4654 | 80.3193 | 100.536 | 132.6615 | 189.0437 | 224.9252 | 257.8104 | -70.8699 | -32.1905 | D | H | 0 | 2 | 5
[11 empty] | 24Región_de_Valparaíso | 24 | Puchuncaví | Región_de_Valparaíso | 190.3884 | 147.7485 | 131.0493 | 88.0421 | 62.5385 | 49.2693 | 57.605 | 81.7064 | 109.3778 | 145.4128 | 173.1856 | 191.287 | -71.3879 | -32.7453 | C | 0 | 0 | 2
[11 empty] | 25Región_de_Valparaíso | 25 | Putaendo | Región_de_Valparaíso | 250.735 | 214.2111 | 176.6338 | 129.0162 | 100.1035 | 68.4515 | 82.4783 | 100.2596 | 134.2155 | 179.4695 | 216.4522 | 257.482 | -70.5209 | -32.481 | D | H | 0 | 2 | 5 | 7
[11 empty] | 26Región_de_Valparaíso | 26 | Quillota | Región_de_Valparaíso | 201.1364 | 155.2727 | 139.0455 | 92.4091 | 65.0909 | 50.5455 | 60.0909 | 84.8636 | 114.9545 | 151.7273 | 182.5909 | 201.3636 | -71.2725 | -32.9048 | D | 0 | 0 | 2
[11 empty] | 27Región_de_Valparaíso | 27 | Quilpué | Región_de_Valparaíso | 218.9313 | 173.0954 | 151.9006 | 100.5076 | 69.3059 | 53.1182 | 64.6683 | 86.6719 | 116.8739 | 162.6257 | 198.0117 | 221.2063 | -71.2542 | -33.1473 | D | 0 | 0 | 2
[11 empty] | 28Región_de_Valparaíso | 28 | Quintero | Región_de_Valparaíso | 188 | 146 | 129 | 87 | 62 | 49 | 57 | 81 | 108 | 144 | 171 | 189 | -71.4733 | -32.8431 | C | 0 | 0 | 2
[11 empty] | 29Región_de_Valparaíso | 29 | Rinconada | Región_de_Valparaíso | 258.3415 | 207.2195 | 180.561 | 120.5121 | 84.9511 | 64.439 | 78.5853 | 104.2195 | 140.1463 | 193.4879 | 234.4147 | 262.4879 | -70.7062 | -32.8763 | D | 0 | 0 | 3
[11 empty] | 30Región_de_Valparaíso | 30 | San Antonio | Región_de_Valparaíso | 197.6237 | 153.6226 | 135.7178 | 89.3595 | 61.4558 | 48.0035 | 57.4547 | 80.0058 | 109.4582 | 148.3618 | 178.7189 | 198.1725 | -71.4869 | -33.6672 | C | 0 | 0 | 2
[11 empty] | 31Región_de_Valparaíso | 31 | San Esteban | Región_de_Valparaíso | 240.1928 | 205.1814 | 170.5351 | 124.2935 | 94.5986 | 64.951 | 79.7436 | 98.2473 | 128.2877 | 167.6731 | 202.891 | 243.3848 | -70.3482 | -32.6865 | D | H | 0 | 2 | 5 | 7
[11 empty] | 32Región_de_Valparaíso | 32 | San Felipe | Región_de_Valparaíso | 258.3276 | 207.1182 | 180.4811 | 120.4641 | 84.9831 | 64.5542 | 78.5859 | 104.1888 | 140.1023 | 193.6065 | 234.4494 | 262.6065 | -70.753 | -32.7364 | D | 0 | 0 | 2
[11 empty] | 33Región_de_Valparaíso | 33 | Santa María | Región_de_Valparaíso | 251.6059 | 213.5712 | 176.4812 | 128.7624 | 99.7451 | 69.7507 | 85.257 | 104.4115 | 140.2743 | 185.6482 | 224.8685 | 257.9334 | -70.6097 | -32.686 | D | 0 | 0 | 2
[11 empty] | 34Región_de_Valparaíso | 34 | Santo Domingo | Región_de_Valparaíso | 198.1185 | 155.1352 | 136.7243 | 90.3705 | 61.9596 | 48 | 57.4513 | 80.5083 | 109.9596 | 149.8789 | 179.7243 | 199.1756 | -71.6765 | -33.8094 | C | 0 | 0 | 2
[11 empty] | 35Región_de_Valparaíso | 35 | Valparaíso | Región_de_Valparaíso | 193.024 | 151.2409 | 133.2409 | 88.6747 | 60.8916 | 48 | 56.7831 | 79 | 106.1084 | 145.7831 | 174.3493 | 194.2409 | -71.5733 | -33.1297 | C | 0 | 0 | 2
[11 empty] | 36Región_de_Valparaíso | 36 | Villa Alemana | Región_de_Valparaíso | 216.0053 | 170.6199 | 149.7987 | 99.1563 | 68.3351 | 52.5139 | 63.7709 | 85.7709 | 115.592 | 160.6702 | 195.3126 | 218.1338 | -71.33 | -33.0677 | D | 0 | 0 | 2
[11 empty] | 37Región_de_Valparaíso | 37 | Viña del Mar | Región_de_Valparaíso | 192.3247 | 150.3247 | 132.6039 | 88.4416 | 61.2792 | 48.2792 | 57 | 79.5584 | 106.5584 | 145.4416 | 173.8831 | 193.3247 | -71.5155 | -33.0286 | C | 0 | 0 | 2
[11 empty] | 38Región_de_Valparaíso | 38 | Zapallar | Región_de_Valparaíso | 193.1922 | 150.6185 | 134.5862 | 90.063 | 64.0514 | 50.5256 | 59.0334 | 83.0554 | 111.0709 | 147.6108 | 176.1483 | 194.1702 | -71.3363 | -32.5875 | C | 0 | 0 | 2
[11 empty] | 1Región_Metropolitana_de_Santiago | 1 | Alhué | Región_Metropolitana_de_Santiago | 219.9361 | 174.6223 | 151.6976 | 99.1741 | 65.9647 | 49.1335 | 61.1482 | 83.0432 | 114.8629 | 160.7873 | 197.1276 | 219.962 | -71.0564 | -34.0427 | D | 0 | 0 | 3
[11 empty] | 2Región_Metropolitana_de_Santiago | 2 | Buin | Región_Metropolitana_de_Santiago | 243.1239 | 194.4653 | 168.0791 | 111.7268 | 76.682 | 56.7296 | 70.682 | 93.0127 | 127.9777 | 178.1626 | 218.6832 | 246.2942 | -70.7389 | -33.7481 | D | 0 | 0 | 3
[11 empty] | 3Región_Metropolitana_de_Santiago | 3 | Calera de Tango | Región_Metropolitana_de_Santiago | 245 | 195 | 170 | 110 | 75 | 57 | 69 | 92 | 126 | 180 | 221 | 248 | -70.7902 | -33.6233 | D | 0 | 0 | 3
[11 empty] | 4Región_Metropolitana_de_Santiago | 4 | Cerrillos | Región_Metropolitana_de_Santiago | 245 | 195 | 170 | 110 | 75 | 57 | 69 | 92 | 126 | 180 | 221 | 248 | -70.7125 | -33.4998 | D | 0 | 0 | 3
[11 empty] | 5Región_Metropolitana_de_Santiago | 5 | Cerro Navia | Región_Metropolitana_de_Santiago | 245 | 195 | 170 | 110 | 75 | 57 | 69 | 92 | 126 | 180 | 221 | 248 | -70.7446 | -33.4225 | D | 0 | 0 | 3
[11 empty] | 6Región_Metropolitana_de_Santiago | 6 | Colina | Región_Metropolitana_de_Santiago | 247.3122 | 201.6977 | 172.4958 | 116.0943 | 82.5328 | 62.1735 | 74.751 | 95.9527 | 130.676 | 184.5585 | 223.975 | 251.1177 | -70.6161 | -33.1349 | D | H | 0 | 3 | 5 | 7
[11 empty] | 7Región_Metropolitana_de_Santiago | 7 | Conchalí | Región_Metropolitana_de_Santiago | 246.6585 | 196.6585 | 171.2439 | 111.2439 | 75.8293 | 57.6219 | 69.8293 | 93.2439 | 127.2439 | 181.6585 | 222.8659 | 250.0732 | -70.6769 | -33.3837 | D | 0 | 0 | 3
[11 empty] | 8Región_Metropolitana_de_Santiago | 8 | Curacaví | Región_Metropolitana_de_Santiago | 223.1168 | 176.087 | 154.5314 | 101.3279 | 70.1848 | 53.9991 | 65.0203 | 88.5661 | 120.0699 | 165.4385 | 201.654 | 225.2096 | -71.0801 | -33.3665 | D | 0 | 0 | 3
[11 empty] | 9Región_Metropolitana_de_Santiago | 9 | El Bosque | Región_Metropolitana_de_Santiago | 247.0523 | 197.0523 | 171.5392 | 111.5392 | 76.0261 | 57.7696 | 70.0261 | 93.5392 | 127.5392 | 182.0523 | 223.3088 | 250.5653 | -70.6764 | -33.5629 | D | 0 | 0 | 3
[11 empty] | 10Región_Metropolitana_de_Santiago | 10 | El Monte | Región_Metropolitana_de_Santiago | 221.5555 | 174.517 | 153.1168 | 100.2485 | 68.4186 | 52.4739 | 63.164 | 87.1917 | 119.0827 | 164.554 | 199.6644 | 222.6551 | -71.0335 | -33.6679 | D | 0 | 0 | 3
[11 empty] | 11Región_Metropolitana_de_Santiago | 11 | Estación Central | Región_Metropolitana_de_Santiago | 245 | 195 | 170 | 110 | 75 | 57 | 69 | 92 | 126 | 180 | 221 | 248 | -70.701 | -33.4645 | D | 0 | 0 | 3
[11 empty] | 12Región_Metropolitana_de_Santiago | 12 | Huechuraba | Región_Metropolitana_de_Santiago | 251.5071 | 201.6428 | 174.9128 | 115.0246 | 78.4541 | 59.5891 | 72.4079 | 96.9366 | 130.9784 | 186.5757 | 228.3274 | 256.1253 | -70.6382 | -33.3604 | D | 0 | 0 | 3
[11 empty] | 13Región_Metropolitana_de_Santiago | 13 | Independencia | Región_Metropolitana_de_Santiago | 249.7207 | 199.7207 | 173.5405 | 113.5405 | 77.3604 | 58.7703 | 71.3604 | 95.5405 | 129.5405 | 184.7207 | 226.3108 | 253.9009 | -70.6653 | -33.4149 | D | 0 | 0 | 3
[11 empty] | 14Región_Metropolitana_de_Santiago | 14 | Isla de Maipo | Región_Metropolitana_de_Santiago | 237.2943 | 188.7905 | 164.0309 | 108.2712 | 73.7673 | 54.7596 | 68.0154 | 90.5116 | 124.7674 | 173.7751 | 213.0386 | 239.5501 | -70.9459 | -33.7487 | D | 0 | 0 | 3
[11 empty] | 15Región_Metropolitana_de_Santiago | 15 | La Cisterna | Región_Metropolitana_de_Santiago | 249.8859 | 199.8859 | 173.6644 | 113.6644 | 77.4429 | 58.8322 | 71.4429 | 95.6644 | 129.6644 | 184.8859 | 226.4966 | 254.1074 | -70.6642 | -33.5304 | D | 0 | 0 | 3
[11 empty] | 16Región_Metropolitana_de_Santiago | 16 | La Florida | Región_Metropolitana_de_Santiago | 253 | 203 | 176 | 116 | 79 | 60 | 73 | 98 | 132 | 188 | 230 | 258 | -70.54 | -33.5284 | D | 0 | 0 | 3 | 5
[11 empty] | 17Región_Metropolitana_de_Santiago | 17 | La Granja | Región_Metropolitana_de_Santiago | 253 | 203 | 176 | 116 | 79 | 60 | 73 | 98 | 132 | 188 | 230 | 258 | -70.6228 | -33.5357 | D | 0 | 0 | 3
[11 empty] | 18Región_Metropolitana_de_Santiago | 18 | La Pintana | Región_Metropolitana_de_Santiago | 252.9299 | 202.9299 | 175.9474 | 115.9474 | 78.965 | 59.9737 | 72.965 | 97.9474 | 131.9474 | 187.9299 | 229.9211 | 257.9124 | -70.6372 | -33.5876 | D | 0 | 0 | 3
[11 empty] | 19Región_Metropolitana_de_Santiago | 19 | La Reina | Región_Metropolitana_de_Santiago | 253 | 203 | 176 | 116 | 79 | 60 | 73 | 98 | 132 | 188 | 230 | 258 | -70.5369 | -33.4473 | D | 0 | 0 | 3 | 5
[11 empty] | 20Región_Metropolitana_de_Santiago | 20 | Lampa | Región_Metropolitana_de_Santiago | 250.7984 | 199.9706 | 174.974 | 114.9826 | 78.3235 | 60.3235 | 73.1565 | 96.1548 | 131.8139 | 184.974 | 226.8019 | 253.7984 | -70.8752 | -33.2781 | D | 0 | 0 | 3
[11 empty] | 21Región_Metropolitana_de_Santiago | 21 | Las Condes | Región_Metropolitana_de_Santiago | 253 | 203 | 176 | 116 | 79 | 60 | 73 | 98 | 132 | 188 | 230 | 258 | -70.5013 | -33.4213 | D | 0 | 0 | 3 | 5 | 7
[11 empty] | 22Región_Metropolitana_de_Santiago | 22 | Lo Barnechea | Región_Metropolitana_de_Santiago | 235.5351 | 201.138 | 169.3003 | 116.4331 | 85.3183 | 59.6183 | 72.811 | 91.0953 | 122.0458 | 165.3545 | 200.5982 | 232.9359 | -70.3686 | -33.2993 | D | H | 0 | 3 | 5 | 7
[11 empty] | 23Región_Metropolitana_de_Santiago | 23 | Lo Espejo | Región_Metropolitana_de_Santiago | 245 | 195 | 170 | 110 | 75 | 57 | 69 | 92 | 126 | 180 | 221 | 248 | -70.69 | -33.5206 | D | 0 | 0 | 3
[11 empty] | 24Región_Metropolitana_de_Santiago | 24 | Lo Prado | Región_Metropolitana_de_Santiago | 245 | 195 | 170 | 110 | 75 | 57 | 69 | 92 | 126 | 180 | 221 | 248 | -70.7232 | -33.4471 | D | 0 | 0 | 3
[11 empty] | 25Región_Metropolitana_de_Santiago | 25 | Macul | Región_Metropolitana_de_Santiago | 253 | 203 | 176 | 116 | 79 | 60 | 73 | 98 | 132 | 188 | 230 | 258 | -70.6003 | -33.4896 | D | 0 | 0 | 3
[11 empty] | 26Región_Metropolitana_de_Santiago | 26 | Maipú | Región_Metropolitana_de_Santiago | 245 | 195 | 170 | 110 | 75 | 57 | 69 | 92 | 126 | 180 | 221 | 248 | -70.8098 | -33.507 | D | 0 | 0 | 3
[11 empty] | 27Región_Metropolitana_de_Santiago | 27 | María Pinto | Región_Metropolitana_de_Santiago | 205.6057 | 160.6385 | 141.7043 | 92.8357 | 64.8686 | 50.9014 | 59.9014 | 84.8357 | 114.8028 | 153.77 | 185.6714 | 206.6057 | -71.2104 | -33.4981 | D | 0 | 0 | 3
[11 empty] | 28Región_Metropolitana_de_Santiago | 28 | Melipilla | Región_Metropolitana_de_Santiago | 215.1202 | 168.8893 | 148.4841 | 97.4995 | 66.2292 | 50.8795 | 61.3127 | 85.2498 | 116.5795 | 160.3042 | 193.8149 | 215.5439 | -71.1937 | -33.7438 | D | 0 | 0 | 3
[11 empty] | 29Región_Metropolitana_de_Santiago | 29 | Ñuñoa | Región_Metropolitana_de_Santiago | 253 | 203 | 176 | 116 | 79 | 60 | 73 | 98 | 132 | 188 | 230 | 258 | -70.5991 | -33.4581 | D | 0 | 0 | 3
[11 empty] | 30Región_Metropolitana_de_Santiago | 30 | Padre Hurtado | Región_Metropolitana_de_Santiago | 245 | 195 | 170 | 110 | 75 | 57 | 69 | 92 | 126 | 180 | 221 | 248 | -70.871 | -33.5575 | D | 0 | 0 | 3
[11 empty] | 31Región_Metropolitana_de_Santiago | 31 | Paine | Región_Metropolitana_de_Santiago | 242.6854 | 194.6292 | 167.6854 | 112.5729 | 77.5729 | 57.5729 | 71.5729 | 94.2021 | 129.2021 | 179.2021 | 218.9437 | 246 | -70.7583 | -33.8637 | D | 0 | 0 | 3 | 5
[11 empty] | 32Región_Metropolitana_de_Santiago | 32 | Pedro Aguirre Cerda | Región_Metropolitana_de_Santiago | 246.3858 | 196.3858 | 171.0394 | 111.0394 | 75.6929 | 57.5197 | 69.6929 | 93.0394 | 127.0394 | 181.3858 | 222.5591 | 249.7323 | -70.6757 | -33.4917 | D | 0 | 0 | 3
[11 empty] | 33Región_Metropolitana_de_Santiago | 33 | Peñaflor | Región_Metropolitana_de_Santiago | 245 | 195 | 170 | 110 | 75 | 57 | 69 | 92 | 126 | 180 | 221 | 248 | -70.8937 | -33.6111 | D | 0 | 0 | 3
[11 empty] | 34Región_Metropolitana_de_Santiago | 34 | Peñalolén | Región_Metropolitana_de_Santiago | 253 | 203 | 176 | 116 | 79 | 60 | 73 | 98 | 132 | 188 | 230 | 258 | -70.5255 | -33.4855 | D | 0 | 0 | 3 | 5 | 7
[11 empty] | 35Región_Metropolitana_de_Santiago | 35 | Pirque | Región_Metropolitana_de_Santiago | 244.92 | 197.8582 | 169.3891 | 116 | 80.4691 | 60.7345 | 74.4691 | 98.7345 | 133.4691 | 185.0618 | 223.3891 | 249.1855 | -70.5068 | -33.7185 | D | 0 | 0 | 3 | 5
[11 empty] | 36Región_Metropolitana_de_Santiago | 36 | Providencia | Región_Metropolitana_de_Santiago | 253 | 203 | 176 | 116 | 79 | 60 | 73 | 98 | 132 | 188 | 230 | 258 | -70.6124 | -33.4319 | D | 0 | 0 | 3
[11 empty] | 37Región_Metropolitana_de_Santiago | 37 | Pudahuel | Región_Metropolitana_de_Santiago | 245 | 195 | 170 | 110 | 75 | 57 | 69 | 92 | 126 | 180 | 221 | 248 | -70.8548 | -33.4241 | D | 0 | 0 | 3
[11 empty] | 38Región_Metropolitana_de_Santiago | 38 | Puente Alto | Región_Metropolitana_de_Santiago | 253 | 203 | 176 | 116 | 79 | 60 | 73 | 98 | 132 | 188 | 230 | 258 | -70.558 | -33.5912 | D | 0 | 0 | 3 | 5
[11 empty] | 39Región_Metropolitana_de_Santiago | 39 | Quilicura | Región_Metropolitana_de_Santiago | 245.9062 | 195.7767 | 170.7767 | 110.7767 | 75.5178 | 57.5178 | 69.6473 | 92.6473 | 126.9062 | 180.7767 | 221.9062 | 248.9062 | -70.7354 | -33.3557 | D | 0 | 0 | 3
[11 empty] | 40Región_Metropolitana_de_Santiago | 40 | Quinta Normal | Región_Metropolitana_de_Santiago | 245 | 195 | 170 | 110 | 75 | 57 | 69 | 92 | 126 | 180 | 221 | 248 | -70.7014 | -33.4278 | D | 0 | 0 | 3
[11 empty] | 41Región_Metropolitana_de_Santiago | 41 | Recoleta | Región_Metropolitana_de_Santiago | 253 | 203 | 176 | 116 | 79 | 60 | 73 | 98 | 132 | 188 | 230 | 258 | -70.6396 | -33.4058 | D | 0 | 0 | 3
[11 empty] | 42Región_Metropolitana_de_Santiago | 42 | Renca | Región_Metropolitana_de_Santiago | 245 | 195 | 170 | 110 | 75 | 57 | 69 | 92 | 126 | 180 | 221 | 248 | -70.7279 | -33.4019 | D | 0 | 0 | 3
[11 empty] | 43Región_Metropolitana_de_Santiago | 43 | San Bernardo | Región_Metropolitana_de_Santiago | 245.1789 | 195.421 | 170.0131 | 110.7395 | 75.5737 | 57.0066 | 69.5737 | 92.4974 | 126.7395 | 179.9368 | 221.0197 | 248.3447 | -70.7242 | -33.6293 | D | 0 | 0 | 3
[11 empty] | 44Región_Metropolitana_de_Santiago | 44 | San Joaquín | Región_Metropolitana_de_Santiago | 253 | 203 | 176 | 116 | 79 | 60 | 73 | 98 | 132 | 188 | 230 | 258 | -70.6287 | -33.4962 | D | 0 | 0 | 3
[11 empty] | 45Región_Metropolitana_de_Santiago | 45 | San José de Maipo | Región_Metropolitana_de_Santiago | 231.3821 | 203.6326 | 166.8874 | 117.179 | 88.0589 | 56.1418 | 70.3342 | 84.7714 | 111.6511 | 142.5953 | 171.6923 | 218.6397 | -70.0968 | -33.7038 | D | H | 0 | 3 | 5 | 7
[11 empty] | 46Región_Metropolitana_de_Santiago | 46 | San Miguel | Región_Metropolitana_de_Santiago | 252.8028 | 202.8028 | 175.8521 | 115.8521 | 78.9014 | 59.9261 | 72.9014 | 97.8521 | 131.8521 | 187.8028 | 229.7782 | 257.7535 | -70.6518 | -33.4993 | D | 0 | 0 | 3
[11 empty] | 47Región_Metropolitana_de_Santiago | 47 | San Pedro | Región_Metropolitana_de_Santiago | 206.1102 | 161.6226 | 142.0361 | 92.93 | 62.866 | 48.2317 | 58.6032 | 80.915 | 111.4919 | 152.82 | 185.5148 | 205.9446 | -71.4527 | -33.9318 | D | 0 | 0 | 3
[11 empty] | 48Región_Metropolitana_de_Santiago | 48 | San Ramón | Región_Metropolitana_de_Santiago | 253 | 203 | 176 | 116 | 79 | 60 | 73 | 98 | 132 | 188 | 230 | 258 | -70.6426 | -33.5406 | D | 0 | 0 | 3
[11 empty] | 49Región_Metropolitana_de_Santiago | 49 | Santiago | Región_Metropolitana_de_Santiago | 250.6863 | 200.6863 | 174.2647 | 114.2647 | 77.8432 | 59.1324 | 71.8432 | 96.2648 | 130.2647 | 185.6863 | 227.3971 | 255.1079 | -70.657 | -33.4537 | D | 0 | 0 | 3
[11 empty] | 50Región_Metropolitana_de_Santiago | 50 | Talagante | Región_Metropolitana_de_Santiago | 242.8826 | 193.6492 | 168.0977 | 110.3671 | 75.4285 | 56.1411 | 69.4593 | 91.8156 | 126.4285 | 177.4848 | 218.2696 | 245.7903 | -70.8955 | -33.682 | D | 0 | 0 | 3
[11 empty] | 51Región_Metropolitana_de_Santiago | 51 | Tiltil | Región_Metropolitana_de_Santiago | 252.4958 | 201.4089 | 176.3337 | 116.402 | 79.8835 | 61.4324 | 74.643 | 98.3463 | 134.1449 | 187.0748 | 228.6213 | 255.7065 | -70.8762 | -33.0627 | D | 0 | 0 | 3
[11 empty] | 52Región_Metropolitana_de_Santiago | 52 | Vitacura | Región_Metropolitana_de_Santiago | 253 | 203 | 176 | 116 | 79 | 60 | 73 | 98 | 132 | 188 | 230 | 258 | -70.5731 | -33.3795 | D | 0 | 0 | 3
[11 empty] | 1Región_de_OHiggins | 1 | Chépica | Región_de_OHiggins | 218.5784 | 177.5707 | 151.9962 | 96.0038 | 58.0115 | 39.1874 | 52.5975 | 75.0115 | 109.5899 | 153.5899 | 191.586 | 213.5899 | -71.3594 | -34.7912 | D | 0 | 0 | 3
[11 empty] | 2Región_de_OHiggins | 2 | Chimbarongo | Región_de_OHiggins | 227.0358 | 182.5297 | 157.0436 | 100.6306 | 63.9076 | 44.1331 | 57.4681 | 79.8296 | 113.8031 | 159.5662 | 198.5447 | 221.1832 | -70.9809 | -34.7517 | D | 0 | 0 | 3
[11 empty] | 3Región_de_OHiggins | 3 | Codegua | Región_de_OHiggins | 240.979 | 195.9981 | 166.0723 | 111.1382 | 77.1698 | 56.5307 | 69.5249 | 92.4545 | 126.2832 | 177.23 | 214.9176 | 240.6731 | -70.5472 | -34.0571 | D | H | 0 | 3 | 5 | 7
[11 empty] | 4Región_de_OHiggins | 4 | Coinco | Región_de_OHiggins | 218.5957 | 173.8766 | 150.8766 | 98.8766 | 65.8766 | 48.4383 | 60.4383 | 82.1574 | 113.8766 | 159.5957 | 196.3149 | 219.034 | -70.9711 | -34.2823 | D | 0 | 0 | 3
[11 empty] | 5Región_de_OHiggins | 5 | Coltauco | Región_de_OHiggins | 215.6272 | 171.5819 | 148.5819 | 96.4674 | 63.2957 | 47.0333 | 59.0333 | 80.1931 | 111.4102 | 156.4555 | 192.6153 | 214.7751 | -71.0775 | -34.2597 | D | 0 | 0 | 3
[11 empty] | 6Región_de_OHiggins | 6 | Doñihue | Región_de_OHiggins | 220 | 175 | 152 | 100 | 67 | 49 | 61 | 83 | 115 | 161 | 198 | 221 | -70.9234 | -34.1967 | D | 0 | 0 | 3
[11 empty] | 7Región_de_OHiggins | 7 | Graneros | Región_de_OHiggins | 220.0753 | 175.0622 | 152.0524 | 100.036 | 67.0295 | 49.0229 | 61.0295 | 83.0295 | 115.0393 | 161.0524 | 198.0655 | 221.0818 | -70.7471 | -34.0656 | D | 0 | 0 | 3
[11 empty] | 8Región_de_OHiggins | 8 | La Estrella | Región_de_OHiggins | 214.4928 | 169.4928 | 148.4928 | 96 | 63 | 46 | 57.7464 | 80 | 113 | 156.2536 | 191.7464 | 212.7464 | -71.6025 | -34.2231 | D | 0 | 0 | 3
[11 empty] | 9Región_de_OHiggins | 9 | Las Cabras | Región_de_OHiggins | 215 | 170.4939 | 148.5061 | 96 | 63 | 46.4939 | 58.4939 | 80 | 112.0121 | 156 | 192 | 213.4939 | -71.3328 | -34.1647 | D | 0 | 0 | 3
[11 empty] | 10Región_de_OHiggins | 10 | Litueche | Región_de_OHiggins | 213.2384 | 168.2968 | 147.3666 | 95.8773 | 62.9815 | 46.0499 | 57.3151 | 80.0225 | 112.9394 | 156.5489 | 191.0393 | 211.9983 | -71.7333 | -34.1071 | C | 0 | 0 | 3
[11 empty] | 11Región_de_OHiggins | 11 | Lolol | Región_de_OHiggins | 219.046 | 177.4996 | 152.5464 | 96.5464 | 58.5464 | 40.5464 | 53.092 | 76.0009 | 110.5464 | 155.0469 | 192.5004 | 214.5464 | -71.6488 | -34.7682 | D | 0 | 0 | 3
[11 empty] | 12Región_de_OHiggins | 12 | Machalí | Región_de_OHiggins | 233.4092 | 202.4596 | 166.1577 | 114.413 | 82.7465 | 55.1951 | 67.2929 | 84.0101 | 112.5135 | 144.2689 | 178.3515 | 217.8338 | -70.3193 | -34.3204 | D | H | 0 | 3 | 5 | 7
[11 empty] | 13Región_de_OHiggins | 13 | Malloa | Región_de_OHiggins | 223.5691 | 179.6307 | 154.7538 | 99.8153 | 63.8153 | 45.8769 | 58.8153 | 80.8153 | 114.7538 | 160.6307 | 197.6307 | 220.6307 | -70.8729 | -34.4765 | D | H | 0 | 3 | 5
[11 empty] | 14Región_de_OHiggins | 14 | Marchihue | Región_de_OHiggins | 217.3676 | 173.3853 | 151.3676 | 97.0177 | 61.302 | 43.6217 | 55.7851 | 78.302 | 112.3197 | 156.5115 | 192.1634 | 214.1811 | -71.6718 | -34.3726 | D | 0 | 0 | 3
[11 empty] | 15Región_de_OHiggins | 15 | Mostazal | Región_de_OHiggins | 241.7708 | 195.3061 | 166.866 | 114.0248 | 79.2027 | 59.1462 | 72.9682 | 96.3821 | 131.1737 | 181.2868 | 219.2205 | 244.8893 | -70.5688 | -33.9557 | D | H | 0 | 3 | 5 | 7
[11 empty] | 16Región_de_OHiggins | 16 | Nancagua | Región_de_OHiggins | 217.4618 | 175.3854 | 151.4618 | 96.5382 | 59.6146 | 41.2291 | 54.1527 | 76.6146 | 110.0764 | 154.0764 | 191.5382 | 214.0764 | -71.192 | -34.6675 | D | 0 | 0 | 3
[11 empty] | 17Región_de_OHiggins | 17 | Navidad | Región_de_OHiggins | 205.182 | 161.485 | 141.788 | 93.394 | 62.5657 | 46.8687 | 57 | 80.4343 | 111.697 | 153.9597 | 185.3537 | 205.485 | -71.8206 | -34.0125 | C | 0 | 0 | 3
[11 empty] | 18Región_de_OHiggins | 18 | Olivar | Región_de_OHiggins | 220 | 175 | 152 | 100 | 67 | 49 | 61 | 83 | 115 | 161 | 198 | 221 | -70.8207 | -34.2115 | D | 0 | 0 | 3
[11 empty] | 19Región_de_OHiggins | 19 | Palmilla | Región_de_OHiggins | 218.9019 | 175.9019 | 152.9019 | 97.6339 | 60.3661 | 42.7321 | 55.3661 | 77.3661 | 111.634 | 156.2679 | 192.634 | 215.634 | -71.3529 | -34.5279 | D | 0 | 0 | 3
[11 empty] | 20Región_de_OHiggins | 20 | Paredones | Región_de_OHiggins | 217.1532 | 174.1258 | 151.6101 | 96.746 | 60.0274 | 42.2559 | 54.0274 | 77.7039 | 111.6024 | 155.9745 | 191.8641 | 213.6356 | -71.9115 | -34.6734 | C | 0 | 0 | 3
[11 empty] | 21Región_de_OHiggins | 21 | Peralillo | Región_de_OHiggins | 220 | 177 | 154 | 98 | 60 | 42 | 55 | 77 | 112 | 157 | 193 | 216 | -71.4967 | -34.466 | D | 0 | 0 | 3
[11 empty] | 22Región_de_OHiggins | 22 | Peumo | Región_de_OHiggins | 215.8578 | 172.2866 | 149.2866 | 96.4289 | 62.1422 | 45.7133 | 57.7133 | 79.1422 | 111 | 155.5711 | 192 | 214.4289 | -71.2218 | -34.3291 | D | 0 | 0 | 3
[11 empty] | 23Región_de_OHiggins | 23 | Pichidegua | Región_de_OHiggins | 217.3177 | 173.7923 | 151.2995 | 97.0153 | 61.2564 | 43.9875 | 56.2746 | 78.2564 | 111.7942 | 155.8458 | 192.287 | 214.7617 | -71.3391 | -34.3712 | D | 0 | 0 | 3
[11 empty] | 24Región_de_OHiggins | 24 | Pichilemu | Región_de_OHiggins | 215.4956 | 171.17 | 149.8139 | 96.5152 | 61.6523 | 44.1372 | 55.6524 | 78.8111 | 112.4055 | 156.3261 | 191.2766 | 212.7917 | -71.9107 | -34.3839 | C | 0 | 0 | 3
[11 empty] | 25Región_de_OHiggins | 25 | Placilla | Región_de_OHiggins | 217.0825 | 174.2476 | 151.0825 | 96.9175 | 60.7524 | 43.5049 | 55.6699 | 77.7524 | 110.835 | 154.835 | 191.9175 | 214.835 | -71.0863 | -34.619 | D | 0 | 0 | 3
[11 empty] | 26Región_de_OHiggins | 26 | Pumanque | Región_de_OHiggins | 218.8266 | 175.355 | 152.8153 | 97.3674 | 60.4716 | 42.4716 | 54.8616 | 77.5295 | 111.9195 | 156.3561 | 192.4366 | 214.8153 | -71.6918 | -34.5959 | D | 0 | 0 | 3
[11 empty] | 27Región_de_OHiggins | 27 | Quinta de Tilcoco | Región_de_OHiggins | 220.3122 | 176.6327 | 152.7362 | 98.5686 | 62.9894 | 45.4994 | 57.9476 | 79.8984 | 113.1571 | 158.2849 | 195.2356 | 218.1864 | -70.9981 | -34.3592 | D | 0 | 0 | 3
[11 empty] | 28Región_de_OHiggins | 28 | Rancagua | Región_de_OHiggins | 220 | 175 | 152 | 100 | 67 | 49 | 61 | 83 | 115 | 161 | 198 | 221 | -70.8167 | -34.1258 | D | 0 | 0 | 3
[11 empty] | 29Región_de_OHiggins | 29 | Rengo | Región_de_OHiggins | 230.2309 | 190.8803 | 159.4913 | 107.2746 | 71.8755 | 49.5108 | 61.7043 | 82.2493 | 115 | 154.0891 | 193.2715 | 222.8187 | -70.719 | -34.4546 | D | H | 0 | 3 | 5 | 7
[11 empty] | 30Región_de_OHiggins | 30 | Requínoa | Región_de_OHiggins | 232.7483 | 193.1215 | 161.0332 | 109.5774 | 75.3688 | 52.3353 | 64.223 | 84.8847 | 117.0371 | 156.8922 | 196.3241 | 226.6197 | -70.6592 | -34.3349 | D | H | 0 | 3 | 5 | 7
[11 empty] | 31Región_de_OHiggins | 31 | San Fernando | Región_de_OHiggins | 237.9901 | 200.7166 | 164.4802 | 112.4283 | 78.6701 | 50.6742 | 62.8009 | 80.2442 | 111.2604 | 146.5579 | 186.9628 | 224.0374 | -70.6034 | -34.7436 | D | H | 0 | 3 | 5 | 7
[11 empty] | 32Región_de_OHiggins | 32 | San Vicente | Región_de_OHiggins | 217.3409 | 174.2684 | 151.1605 | 97.1435 | 61.1989 | 44.1634 | 56.2174 | 78.1989 | 111.2159 | 155.3423 | 192.3239 | 215.3054 | -71.1231 | -34.4775 | D | 0 | 0 | 3
[11 empty] | 33Región_de_OHiggins | 33 | Santa Cruz | Región_de_OHiggins | 219.0832 | 176.7429 | 152.8035 | 97.1614 | 59.5193 | 41.598 | 54.4691 | 76.5193 | 111.1112 | 155.6024 | 192.4411 | 215.1112 | -71.4027 | -34.6427 | D | 0 | 0 | 3
[11 empty] | 1Región_de_Maule | 1 | Cauquenes | Región_de_Maule | 222.3391 | 175.0483 | 151.5909 | 98.3338 | 58.9042 | 44.4237 | 51.998 | 76.9174 | 113.345 | 162.5156 | 195.3298 | 215.9002 | -72.2805 | -35.9712 | E | 0 | 0 | 4
[11 empty] | 2Región_de_Maule | 2 | Chanco | Región_de_Maule | 220.1886 | 172.2877 | 149.6438 | 98.6346 | 59.9969 | 44.3623 | 52.7246 | 77 | 112.6377 | 161.2754 | 193.6438 | 214.6438 | -72.485 | -35.6989 | E | 0 | 0 | 4
[11 empty] | 3Región_de_Maule | 3 | Colbún | Región_de_Maule | 233.4803 | 197.4284 | 162.9306 | 107.0774 | 71.1459 | 46.1919 | 55.3534 | 75.8393 | 106.0043 | 152.2535 | 188.502 | 224.5557 | -70.9794 | -36.0768 | D | H | 0 | 4 | 6 | 7
[11 empty] | 4Región_de_Maule | 4 | Constitución | Región_de_Maule | 218.6569 | 174.0912 | 151.1294 | 97.3999 | 59.3861 | 42.952 | 53.3861 | 76.872 | 112.2202 | 158.8684 | 194.3326 | 215.181 | -72.2758 | -35.363 | E | 0 | 0 | 4
[11 empty] | 5Región_de_Maule | 5 | Curepto | Región_de_Maule | 218.5792 | 175.8101 | 151.613 | 96.6116 | 58.4128 | 40.7998 | 53.0049 | 75.4354 | 111.0035 | 155.4099 | 192.0101 | 214.0017 | -71.953 | -35.1298 | E | 0 | 0 | 4
[11 empty] | 6Región_de_Maule | 6 | Curicó | Región_de_Maule | 231.2002 | 193.1503 | 161.8943 | 106.7423 | 70.5617 | 45.8033 | 58.6217 | 78.3032 | 111.3166 | 150.2165 | 186.8434 | 220.2595 | -70.8963 | -35.1991 | D | H | 0 | 4 | 5 | 7
[11 empty] | 7Región_de_Maule | 7 | Empedrado | Región_de_Maule | 219.922 | 174.936 | 151.4074 | 98.0244 | 59.3521 | 43.4491 | 53.0948 | 77 | 112.6723 | 160.4659 | 195.4074 | 215.968 | -72.2844 | -35.6135 | E | 0 | 0 | 4
[11 empty] | 8Región_de_Maule | 8 | Hualañé | Región_de_Maule | 218.6922 | 177.1024 | 152.2706 | 96.4872 | 58.2707 | 40.2707 | 52.7948 | 75.8491 | 110.3846 | 154.8604 | 192.1681 | 214.1681 | -71.7088 | -34.9526 | D | 0 | 0 | 3
[11 empty] | 9Región_de_Maule | 9 | Licantén | Región_de_Maule | 214.1877 | 171.2593 | 148.9977 | 95.7685 | 59.5069 | 42.2269 | 53.5115 | 76.7822 | 111 | 155.4838 | 190.2292 | 211.7177 | -72.0604 | -34.9743 | C | 0 | 0 | 3
[11 empty] | 10Región_de_Maule | 10 | Linares | Región_de_Maule | 224.0091 | 181.738 | 154.8526 | 98.3625 | 60.8424 | 42.5771 | 51.957 | 76.0383 | 110.1764 | 157.4965 | 190.3408 | 215.1044 | -71.3326 | -35.9583 | D | H | 0 | 4 | 6 | 7
[11 empty] | 11Región_de_Maule | 11 | Longaví | Región_de_Maule | 222.94 | 181.5416 | 153.9551 | 98.425 | 60.7792 | 42.3373 | 51.1667 | 74.2121 | 108.3827 | 155.7508 | 186.8401 | 211.933 | -71.442 | -36.1104 | D | H | 0 | 4 | 6
[11 empty] | 12Región_de_Maule | 12 | Maule | Región_de_Maule | 216.3806 | 174.3806 | 150 | 95.3806 | 56.6903 | 38.6903 | 51 | 74 | 109.3806 | 153.0708 | 189.0708 | 210.6903 | -71.7121 | -35.5083 | D | 0 | 0 | 4
[11 empty] | 13Región_de_Maule | 13 | Molina | Región_de_Maule | 228.6107 | 193.1731 | 161.653 | 107.7982 | 71.8809 | 45.874 | 58.65 | 76.7221 | 107.7841 | 143.6851 | 177.3148 | 214.3651 | -70.9107 | -35.3528 | D | H | 0 | 3 | 5 | 7
[11 empty] | 14Región_de_Maule | 14 | Parral | Región_de_Maule | 224.1024 | 180.2504 | 153.836 | 99.5407 | 60.2498 | 43.9283 | 51.7841 | 74.951 | 110.4349 | 158.7423 | 191.1505 | 214.9297 | -71.6466 | -36.2621 | D | H | 0 | 4 | 6
[11 empty] | 15Región_de_Maule | 15 | Pelarco | Región_de_Maule | 221.8139 | 178.6146 | 153.4496 | 97.0121 | 58.5729 | 39.6385 | 53.1057 | 76.1057 | 110.925 | 155.7082 | 192.205 | 215.5274 | -71.35 | -35.3831 | D | 0 | 0 | 4
[11 empty] | 16Región_de_Maule | 16 | Pelluhue | Región_de_Maule | 222.9214 | 172.8486 | 150.7186 | 99.6636 | 60.1604 | 44.988 | 52.4424 | 77.9455 | 114.1851 | 163.9518 | 195.0761 | 216.1002 | -72.6074 | -35.9116 | E | 0 | 0 | 4
[11 empty] | 17Región_de_Maule | 17 | Pencahue | Región_de_Maule | 218.0204 | 175.9756 | 151.0503 | 96.461 | 57.4681 | 39.5366 | 51.9871 | 74.6279 | 110.4372 | 154.6357 | 191.2188 | 212.6764 | -71.8161 | -35.3275 | D | 0 | 0 | 4
[11 empty] | 18Región_de_Maule | 18 | Rauco | Región_de_Maule | 218.3771 | 177.3771 | 151.7037 | 95.8519 | 57.7037 | 39.3467 | 52.5252 | 74.8519 | 109.5252 | 153.5252 | 191.3771 | 213.3771 | -71.4258 | -34.9377 | D | 0 | 0 | 3
[11 empty] | 19Región_de_Maule | 19 | Retiro | Región_de_Maule | 216.0002 | 172.4708 | 149.2527 | 95.6385 | 56.2527 | 41.8755 | 50.6489 | 74.1039 | 109.5988 | 155.3169 | 188.3966 | 209.471 | -71.83 | -36.0022 | D | 0 | 0 | 4
[11 empty] | 20Región_de_Maule | 20 | Río Claro | Región_de_Maule | 219.3522 | 177.3326 | 152.6673 | 96.2152 | 57.8434 | 38.3913 | 52.1174 | 75.1174 | 109.3131 | 154.2348 | 191.2348 | 213.4304 | -71.2689 | -35.2606 | D | 0 | 0 | 4
[11 empty] | 21Región_de_Maule | 21 | Romeral | Región_de_Maule | 239.3191 | 201.8848 | 166.1813 | 111.5553 | 76.3286 | 48.8025 | 60.9891 | 77.9197 | 109.3749 | 146.1609 | 185.2996 | 223.314 | -70.7113 | -35.0685 | D | H | 0 | 4 | 5 | 7
[11 empty] | 22Región_de_Maule | 22 | Sagrada Familia | Región_de_Maule | 216.4109 | 175.3152 | 150.3597 | 95.1617 | 56.2838 | 38.1023 | 51.1931 | 74.1419 | 108.2129 | 152.2888 | 189.335 | 211.335 | -71.4956 | -35.1036 | D | 0 | 0 | 4
[11 empty] | 23Región_de_Maule | 23 | San Clemente | Región_de_Maule | 232.4752 | 195.6688 | 163.5268 | 108.3342 | 72.3972 | 46.0065 | 57.3154 | 76.0363 | 106.0953 | 142.6446 | 175.7657 | 218.1997 | -70.8492 | -35.7119 | D | H | 0 | 4 | 5 | 7
[11 empty] | 24Región_de_Maule | 24 | San Javier | Región_de_Maule | 217.6635 | 174.7144 | 150.6045 | 96.264 | 57.3053 | 40.5462 | 51.5686 | 74.9322 | 110.5748 | 156.1209 | 191.7235 | 212.5483 | -71.9271 | -35.6288 | D | 0 | 0 | 4
[11 empty] | 25Región_de_Maule | 25 | San Rafael | Región_de_Maule | 215.7891 | 174.5782 | 150 | 94.7891 | 56 | 38 | 51 | 74 | 108 | 151.7891 | 188.5782 | 210.7891 | -71.5005 | -35.3015 | D | 0 | 0 | 4
[11 empty] | 26Región_de_Maule | 26 | Talca | Región_de_Maule | 215.2121 | 173.2262 | 150 | 94.2121 | 56.099 | 38.099 | 51 | 74 | 108.198 | 151.3111 | 187.3252 | 210.1131 | -71.6023 | -35.4279 | D | 0 | 0 | 4
[11 empty] | 27Región_de_Maule | 27 | Teno | Región_de_Maule | 225.6095 | 181.7611 | 156.2742 | 99.7996 | 62.7492 | 42.7704 | 56.2847 | 78.7988 | 112.8102 | 158.2342 | 197.1838 | 219.6594 | -71.0218 | -34.8881 | D | H | 0 | 3 | 4
[11 empty] | 28Región_de_Maule | 28 | Vichuquén | Región_de_Maule | 213.2344 | 170.5938 | 148.5156 | 95.7188 | 59.6406 | 42.2812 | 53.6406 | 77 | 111 | 155.3594 | 189.7969 | 211.1563 | -72.0225 | -34.8413 | C | 0 | 0 | 3
[11 empty] | 29Región_de_Maule | 29 | Villa Alegre | Región_de_Maule | 214.7955 | 172.639 | 148.9121 | 94.6505 | 56.0142 | 39.6479 | 50.5343 | 73.7672 | 108.6505 | 153.2984 | 188.054 | 209.3156 | -71.6829 | -35.6856 | D | 0 | 0 | 4
[11 empty] | 30Región_de_Maule | 30 | Yerbas Buenas | Región_de_Maule | 213.1926 | 171.7951 | 148.1926 | 93.3975 | 55.3975 | 38.6025 | 49.7951 | 73.3975 | 107.3975 | 151 | 185.7951 | 207.5901 | -71.5441 | -35.6892 | D | 0 | 0 | 4
[11 empty] | 1Región_de_Ñuble | 1 | Bulnes | Región_de_Ñuble | 217.9927 | 166.6618 | 146.6618 | 96.6618 | 56.3309 | 44 | 49 | 74.3309 | 111.6618 | 160.9927 | 188.9927 | 210.3236 | -72.29 | -36.7904 | F | 0 | 0 | 4
[11 empty] | 2Región_de_Ñuble | 2 | Chillán | Región_de_Ñuble | 219.0899 | 169.2282 | 147.9413 | 97.0639 | 57.0261 | 44.1108 | 49.8308 | 75.0903 | 111.8671 | 161.0231 | 189.9165 | 211.7618 | -72.1287 | -36.6175 | F | 0 | 0 | 4
[11 empty] | 3Región_de_Ñuble | 3 | Chillán Viejo | Región_de_Ñuble | 217.8657 | 167.1947 | 146.8271 | 96.4447 | 56.421 | 44.0149 | 49.3824 | 74.4358 | 111.4447 | 160.4981 | 188.8657 | 210.2718 | -72.1988 | -36.6804 | F | 0 | 0 | 4
[11 empty] | 4Región_de_Ñuble | 4 | Cobquecura | Región_de_Ñuble | 222.1998 | 169.8309 | 150.4582 | 98.9136 | 58.9136 | 45.7416 | 51.9136 | 77.9136 | 114.1143 | 164.8559 | 192.8309 | 214.4582 | -72.7206 | -36.1809 | E | 0 | 0 | 4
[11 empty] | 5Región_de_Ñuble | 5 | Coelemu | Región_de_Ñuble | 215.5087 | 163.5087 | 145.3391 | 96.1696 | 56.1696 | 44.0848 | 49.0848 | 75.1696 | 111.1696 | 160.3391 | 186.5087 | 209.4239 | -72.7504 | -36.505 | E | 0 | 0 | 4
[11 empty] | 6Región_de_Ñuble | 6 | Coihueco | Región_de_Ñuble | 230.2822 | 189.2254 | 157.7092 | 101.8385 | 64.1431 | 46.5087 | 52.1515 | 74.5366 | 107.6465 | 158.9468 | 191.8003 | 219.3829 | -71.5817 | -36.7019 | F | H | 0 | 4 | 6
[11 empty] | 7Región_de_Ñuble | 7 | El Carmen | Región_de_Ñuble | 220.955 | 174.5627 | 150.502 | 97.4134 | 58.6472 | 44.3804 | 50.0436 | 74.0105 | 110.5245 | 161.7703 | 190.8033 | 211.7318 | -71.8471 | -36.9251 | F | 0 | 0 | 4
[11 empty] | 8Región_de_Ñuble | 8 | Ninhue | Región_de_Ñuble | 221.9458 | 170.908 | 150.3604 | 98.2821 | 58.2821 | 44.9669 | 50.7632 | 77.1826 | 113.5973 | 164.0831 | 193.6425 | 214.8794 | -72.4097 | -36.3568 | F | 0 | 0 | 4
[11 empty] | 9Región_de_Ñuble | 9 | Ñiquén | Región_de_Ñuble | 219.341 | 172.9959 | 149.5324 | 97.1052 | 57.1305 | 44.0293 | 50.7429 | 75.0546 | 111.4008 | 158.8471 | 190.173 | 211.2651 | -71.8979 | -36.3023 | F | 0 | 0 | 4
[11 empty] | 10Región_de_Ñuble | 10 | Pemuco | Región_de_Ñuble | 218.9623 | 170.1877 | 147.8663 | 96.6354 | 57.6646 | 44.2056 | 49.7291 | 74.1938 | 110.7637 | 160.7173 | 189.0928 | 210.5298 | -72.0678 | -36.9831 | F | 0 | 0 | 4
[11 empty] | 11Región_de_Ñuble | 11 | Pinto | Región_de_Ñuble | 233.4623 | 195.9072 | 160.9083 | 103.2552 | 66.8308 | 47.3295 | 51.4094 | 73.0119 | 104.4362 | 157.5934 | 191.033 | 222.3831 | -71.5005 | -36.9213 | F | H | 0 | 4 | 6
[11 empty] | 12Región_de_Ñuble | 12 | Portezuelo | Región_de_Ñuble | 221 | 169 | 149 | 98 | 58 | 45 | 50 | 77 | 113 | 164 | 192 | 214 | -72.4666 | -36.5463 | F | 0 | 0 | 4
[11 empty] | 13Región_de_Ñuble | 13 | Quillón | Región_de_Ñuble | 220 | 168 | 148 | 98 | 57 | 44 | 49 | 75 | 113 | 163 | 191 | 213 | -72.5018 | -36.8185 | F | 0 | 0 | 4
[11 empty] | 14Región_de_Ñuble | 14 | Quirihue | Región_de_Ñuble | 223.4898 | 173.1204 | 152.3138 | 98.8416 | 58.8416 | 45.0175 | 51.6832 | 77.8416 | 114.6657 | 164.8416 | 196.1204 | 216.4722 | -72.5437 | -36.2356 | E | 0 | 0 | 4
[11 empty] | 15Región_de_Ñuble | 15 | Ránquil | Región_de_Ñuble | 220.0734 | 168.0734 | 148.3045 | 97.7689 | 57.5356 | 44.6511 | 49.6511 | 76.3022 | 112.7689 | 163.3045 | 191.0734 | 213.1889 | -72.588 | -36.6405 | F | 0 | 0 | 4
[11 empty] | 16Región_de_Ñuble | 16 | San Carlos | Región_de_Ñuble | 219.7446 | 171.7721 | 148.8616 | 97.2482 | 57.2483 | 44.248 | 50.5546 | 75.248 | 111.7864 | 160.237 | 190.589 | 212.0055 | -72.0191 | -36.3857 | F | 0 | 0 | 4
[11 empty] | 17Región_de_Ñuble | 17 | San Fabián | Región_de_Ñuble | 241.1302 | 201.6997 | 166.0416 | 109.5551 | 71.4159 | 48.4909 | 54.8434 | 75.2553 | 105.9439 | 159.0205 | 195.5206 | 230.6264 | -71.2876 | -36.5797 | F | H | 0 | 4 | 6
[11 empty] | 18Región_de_Ñuble | 18 | San Ignacio | Región_de_Ñuble | 218.0535 | 168.4582 | 147.4047 | 96.3512 | 56.7023 | 44 | 49.3512 | 74 | 111 | 160.7023 | 189.0535 | 209.7023 | -72.0294 | -36.8225 | F | 0 | 0 | 4
[11 empty] | 19Región_de_Ñuble | 19 | San Nicolás | Región_de_Ñuble | 219.2134 | 169 | 148.1067 | 97.1067 | 57.1067 | 44.1067 | 50 | 75.2134 | 112.1067 | 161.3201 | 190.2134 | 212.2134 | -72.2284 | -36.4796 | F | 0 | 0 | 4
[11 empty] | 20Región_de_Ñuble | 20 | Treguaco | Región_de_Ñuble | 218.4479 | 166.445 | 147.3035 | 97.1532 | 57.1532 | 44.5788 | 49.5876 | 76.1532 | 112.1547 | 162.299 | 189.445 | 211.8691 | -72.6598 | -36.428 | E | 0 | 0 | 4
[11 empty] | 21Región_de_Ñuble | 21 | Yungay | Región_de_Ñuble | 221.0786 | 175.2488 | 150.2454 | 97.1549 | 59.6622 | 44.6764 | 50.4777 | 73.9712 | 110.0613 | 161.5816 | 189.8167 | 212.337 | -71.9306 | -37.1047 | F | H | 0 | 4 | 6
[11 empty] | 1Región_de_Biobío | 1 | Alto Biobío | Región_de_Biobío | 239.4793 | 205.1475 | 165.6626 | 103.8565 | 69.4362 | 48.7724 | 54.6013 | 76.1663 | 102.9627 | 161.8045 | 196.1038 | 225.6593 | -71.3474 | -37.8654 | F | H | 0 | 4 | 5
[11 empty] | 2Región_de_Biobío | 2 | Antuco | Región_de_Biobío | 237.0737 | 200.9541 | 164.5544 | 104.8774 | 68.845 | 48.1563 | 51.5684 | 72.7476 | 102.6413 | 158.9298 | 192.7742 | 227.012 | -71.367 | -37.3274 | F | H | 0 | 5 | 6
[11 empty] | 3Región_de_Biobío | 3 | Arauco | Región_de_Biobío | 205.6216 | 156.8735 | 138.4182 | 90.3114 | 52.9849 | 41.6547 | 45.6883 | 70.2442 | 104.8198 | 151.642 | 177.7022 | 199.6463 | -73.3998 | -37.2886 | E | 0 | 0 | 4
[11 empty] | 4Región_de_Biobío | 4 | Cabrero | Región_de_Biobío | 216.1702 | 165.5072 | 144.9536 | 95.17 | 56.0002 | 43.5068 | 48.0136 | 73.4466 | 109.6768 | 159.6634 | 187.1702 | 208.88 | -72.3814 | -37.0619 | F | 0 | 0 | 4
[11 empty] | 5Región_de_Biobío | 5 | Cañete | Región_de_Biobío | 205.2995 | 159.0049 | 139.0339 | 90.2521 | 53.8701 | 41.5512 | 46.1832 | 70.6869 | 103.9725 | 150.3755 | 175.5177 | 199.4762 | -73.3173 | -37.8737 | E | 0 | 0 | 4
[11 empty] | 6Región_de_Biobío | 6 | Chiguayante | Región_de_Biobío | 218.1401 | 164.9121 | 146.2981 | 96.4561 | 55.842 | 44.228 | 48.842 | 75.4561 | 111.0701 | 161.9121 | 188.9121 | 211.7541 | -73.0052 | -36.9008 | E | 0 | 0 | 4
[11 empty] | 7Región_de_Biobío | 7 | Concepción | Región_de_Biobío | 214.4824 | 161.9859 | 143.7377 | 94.9929 | 54.7447 | 43.4965 | 47.7447 | 73.9929 | 109.2412 | 158.9859 | 185.9859 | 207.7306 | -72.9508 | -36.8343 | E | 0 | 0 | 4
[11 empty] | 8Región_de_Biobío | 8 | Contulmo | Región_de_Biobío | 204.2153 | 162.6137 | 137.8204 | 88.6126 | 53.6052 | 41.0025 | 46.6027 | 70.0025 | 102.6101 | 147.1993 | 174.0074 | 197.0099 | -73.212 | -38.0525 | E | 0 | 0 | 4
[11 empty] | 9Región_de_Biobío | 9 | Coronel | Región_de_Biobío | 214.0986 | 162.2952 | 143.8349 | 94.1066 | 54.7634 | 43.3032 | 47.7634 | 73.6651 | 109.3796 | 158.7366 | 185.6433 | 208.4061 | -73.1256 | -37.0072 | E | 0 | 0 | 4
[11 empty] | 10Región_de_Biobío | 10 | Curanilahue | Región_de_Biobío | 208.2167 | 166.1577 | 141.9504 | 91.4779 | 56.466 | 42.2441 | 46.9954 | 70.012 | 105.2305 | 150.7556 | 174.3041 | 199.0104 | -73.2357 | -37.4829 | E | 0 | 0 | 4
[11 empty] | 11Región_de_Biobío | 11 | Florida | Región_de_Biobío | 214.3055 | 162.3055 | 143.7364 | 95.1574 | 54.8731 | 43.2944 | 47.5885 | 73.5887 | 109.4516 | 158.7364 | 186.0114 | 207.3151 | -72.7178 | -36.8223 | F | 0 | 0 | 4
[11 empty] | 12Región_de_Biobío | 12 | Hualpén | Región_de_Biobío | 222 | 168 | 149 | 98 | 57 | 45 | 50 | 77 | 113 | 165 | 192 | 216 | -73.1412 | -36.7888 | E | 0 | 0 | 4
[11 empty] | 13Región_de_Biobío | 13 | Hualqui | Región_de_Biobío | 214.0757 | 162.0676 | 143.3852 | 94.0162 | 54.6906 | 43.0081 | 47.6906 | 73.6946 | 108.6986 | 158.3892 | 185.3892 | 207.0798 | -72.871 | -37.0448 | E | 0 | 0 | 4
[11 empty] | 14Región_de_Biobío | 14 | Laja | Región_de_Biobío | 214.1429 | 163.1704 | 143.1134 | 93.5133 | 54.8749 | 42.7862 | 47.2681 | 72.936 | 108.2681 | 157.9951 | 185.0543 | 207.1134 | -72.5825 | -37.3126 | F | 0 | 0 | 4
[11 empty] | 15Región_de_Biobío | 15 | Lebu | Región_de_Biobío | 200.1194 | 154.3303 | 136.0447 | 88.7699 | 53.0189 | 40.8313 | 44.8313 | 68.7421 | 101.9575 | 146.4606 | 171.792 | 193.7265 | -73.5899 | -37.6768 | E | 0 | 0 | 4
[11 empty] | 16Región_de_Biobío | 16 | Los Álamos | Región_de_Biobío | 204.366 | 159.3345 | 138.5312 | 89.9464 | 54.1026 | 41.433 | 45.8571 | 69.6206 | 103.3705 | 149.2635 | 173.8171 | 197.1787 | -73.3569 | -37.6736 | E | 0 | 0 | 4
[11 empty] | 17Región_de_Biobío | 17 | Los Ángeles | Región_de_Biobío | 214.6382 | 165.4827 | 144.3517 | 93.5111 | 55.4215 | 43.2154 | 48.1258 | 72.671 | 108.7664 | 158.4215 | 185.6223 | 207.4426 | -72.3274 | -37.4075 | F | 0 | 0 | 4
[11 empty] | 18Región_de_Biobío | 18 | Lota | Región_de_Biobío | 208 | 158 | 140 | 91 | 53 | 42 | 46 | 71 | 107 | 154 | 181 | 203 | -73.105 | -37.1196 | E | 0 | 0 | 4
[11 empty] | 19Región_de_Biobío | 19 | Mulchén | Región_de_Biobío | 222.0372 | 179.184 | 150.0945 | 95.5819 | 59.4685 | 43.6626 | 50.47 | 74.3277 | 109.0924 | 160.912 | 187.2113 | 211.3517 | -72.0978 | -37.8383 | F | 0 | 0 | 4 | 5
[11 empty] | 20Región_de_Biobío | 20 | Nacimiento | Región_de_Biobío | 223.5751 | 177.3845 | 151.8689 | 97.3803 | 60.3638 | 45.5922 | 51.4725 | 76.4129 | 112.3855 | 163.0429 | 191.6294 | 215.5642 | -72.8236 | -37.4855 | F | 0 | 0 | 4
[11 empty] | 21Región_de_Biobío | 21 | Negrete | Región_de_Biobío | 212.9845 | 161.9961 | 141.9903 | 91.9942 | 53.9981 | 41.9981 | 46.9961 | 71.9942 | 107.9903 | 156.9884 | 183.9845 | 205.9845 | -72.5764 | -37.6081 | F | 0 | 0 | 4
[11 empty] | 22Región_de_Biobío | 22 | Penco | Región_de_Biobío | 213.457 | 161.1656 | 143.0199 | 94.5828 | 54.4371 | 43.2914 | 47.4371 | 73.5828 | 108.7285 | 158.1656 | 185.1656 | 206.6027 | -72.9437 | -36.7479 | E | 0 | 0 | 4
[11 empty] | 23Región_de_Biobío | 23 | Quilaco | Región_de_Biobío | 238.3118 | 200.7964 | 161.3696 | 101.9785 | 67.415 | 47.6632 | 54.7033 | 78.0508 | 110.3752 | 167.9162 | 196.4358 | 224.4325 | -71.7057 | -37.9604 | F | 0 | 0 | 4 | 5
[11 empty] | 24Región_de_Biobío | 24 | Quilleco | Región_de_Biobío | 223.0909 | 179.3989 | 152.041 | 97.6223 | 60.6718 | 45.0495 | 50.7684 | 74.8968 | 110.6328 | 162.2349 | 190.0025 | 212.8002 | -71.8615 | -37.4367 | F | H | 0 | 4 | 5 | 6
[11 empty] | 25Región_de_Biobío | 25 | San Pedro de la Paz | Región_de_Biobío | 222 | 168 | 149 | 98 | 57 | 45 | 50 | 77 | 113 | 165 | 192 | 216 | -73.0985 | -36.8809 | E | 0 | 0 | 4
[11 empty] | 26Región_de_Biobío | 26 | San Rosendo | Región_de_Biobío | 214.8742 | 163 | 143.8742 | 94 | 55 | 43 | 47.8742 | 73.8742 | 108.8742 | 158.8742 | 185.8742 | 207.8742 | -72.7213 | -37.2132 | F | 0 | 0 | 4
[11 empty] | 27Región_de_Biobío | 27 | Santa Bárbara | Región_de_Biobío | 227.8102 | 187.2057 | 156.4463 | 99.1571 | 63.1319 | 45.6488 | 51.9236 | 75.5889 | 110.3094 | 163.725 | 191.081 | 214.9546 | -71.7482 | -37.6232 | F | H | 0 | 4 | 5
[11 empty] | 28Región_de_Biobío | 28 | Santa Juana | Región_de_Biobío | 213.6932 | 164.4262 | 143.9663 | 93.4587 | 55.5039 | 43.0197 | 47.8612 | 73.06 | 108.5516 | 157.2785 | 183.8375 | 206.635 | -72.9601 | -37.2767 | E | 0 | 0 | 4
[11 empty] | 29Región_de_Biobío | 29 | Talcahuano | Región_de_Biobío | 222.2229 | 168.2229 | 149.4457 | 98.4457 | 57.2229 | 45.2229 | 50.2229 | 77.2229 | 113.4457 | 165.2229 | 192.4457 | 216.2229 | -73.0993 | -36.7154 | E | 0 | 0 | 4
[11 empty] | 30Región_de_Biobío | 30 | Tirúa | Región_de_Biobío | 203.0375 | 161.1491 | 140.9462 | 90.3843 | 55.69 | 41.4169 | 47 | 71.195 | 104.8951 | 147.0276 | 171.7032 | 197.8429 | -73.3944 | -38.2972 | E | 0 | 0 | 4
[11 empty] | 31Región_de_Biobío | 31 | Tomé | Región_de_Biobío | 214.1067 | 162.1067 | 144.1067 | 95.4044 | 55.4044 | 43.7022 | 48.4044 | 74.4044 | 110.1067 | 159.1067 | 185.4044 | 207.8089 | -72.8581 | -36.6166 | E | 0 | 0 | 4
[11 empty] | 32Región_de_Biobío | 32 | Tucapel | Región_de_Biobío | 224.7426 | 181.8243 | 154.0755 | 99.0046 | 62.0432 | 45.3829 | 51.6217 | 74.5945 | 109.9393 | 163.0437 | 191.3217 | 215.426 | -71.7444 | -37.2254 | F | H | 0 | 4 | 5 | 6
[11 empty] | 33Región_de_Biobío | 33 | Yumbel | Región_de_Biobío | 215.024 | 163.5783 | 143.9324 | 94.6069 | 55.2433 | 43.1517 | 47.5373 | 73.5373 | 108.9925 | 158.9324 | 186.0841 | 208.024 | -72.6161 | -37.0883 | F | 0 | 0 | 4
[11 empty] | 1Región_de_Araucanía | 1 | Angol | Región_de_Araucanía | 211.6423 | 170.3286 | 144.7266 | 91.4163 | 56.9277 | 43.8717 | 48.2762 | 72.3954 | 106.5894 | 153.8711 | 179.4224 | 203.4543 | -72.7957 | -37.7687 | F | 0 | 0 | 4
[11 empty] | 2Región_de_Araucanía | 2 | Carahue | Región_de_Araucanía | 194.8909 | 164.7362 | 140.0747 | 87.9876 | 55.3881 | 40.4852 | 46.8184 | 70.2191 | 100.4877 | 138.5899 | 162.1373 | 185.9212 | -73.2696 | -38.6112 | E | 0 | 0 | 5
[11 empty] | 3Región_de_Araucanía | 3 | Cholchol | Región_de_Araucanía | 199.6656 | 167.4448 | 140.0972 | 87.8505 | 54.8991 | 40.8766 | 46.8505 | 70.6786 | 101.2824 | 143.12 | 167.9742 | 191.5817 | -72.9024 | -38.5834 | F | 0 | 0 | 5
[11 empty] | 4Región_de_Araucanía | 4 | Collipulli | Región_de_Araucanía | 218.9786 | 181.5885 | 149.8524 | 94.4083 | 60.0915 | 43.8108 | 51.0535 | 73.8329 | 107.7016 | 160.4577 | 184.5623 | 211.532 | -72.1248 | -38.0264 | F | 0 | 0 | 5
[11 empty] | 5Región_de_Araucanía | 5 | Cunco | Región_de_Araucanía | 204.3919 | 177.6321 | 144.4931 | 89.6053 | 58.7578 | 42.625 | 49.3676 | 71.2705 | 100.116 | 146.9431 | 167.6106 | 195.399 | -71.9923 | -38.9773 | F | 0 | 0 | 5
[11 empty] | 6Región_de_Araucanía | 6 | Curacautín | Región_de_Araucanía | 230.9202 | 198.2828 | 159.0192 | 98.9735 | 65.9672 | 46.5609 | 53.671 | 77.019 | 107.8519 | 164.3277 | 191.4417 | 221.3984 | -71.7721 | -38.4272 | F | 0 | 0 | 5
[11 empty] | 7Región_de_Araucanía | 7 | Curarrehue | Región_de_Araucanía | 216.6458 | 187.0633 | 149.4775 | 95.2872 | 62.9275 | 47.6614 | 52.6079 | 74.5143 | 98.795 | 150.834 | 177.5457 | 209.8329 | -71.5396 | -39.3365 | H | 0 | 0 | 6
[11 empty] | 8Región_de_Araucanía | 8 | Ercilla | Región_de_Araucanía | 205.9899 | 169.6733 | 142.9413 | 90.6199 | 56.8171 | 42.2048 | 48.3047 | 71.0066 | 103.6112 | 152.2306 | 176.4328 | 200.557 | -72.3531 | -38.0828 | F | 0 | 0 | 5
[11 empty] | 9Región_de_Araucanía | 9 | Freire | Región_de_Araucanía | 198.5939 | 168.0014 | 138.1814 | 85.7874 | 53.562 | 40.1287 | 45.6955 | 69.4404 | 98.5075 | 137.8028 | 161.8901 | 190.702 | -72.5763 | -38.9495 | F | 0 | 0 | 5
[11 empty] | 10Región_de_Araucanía | 10 | Galvarino | Región_de_Araucanía | 201.3199 | 167.1933 | 140.0968 | 88.0068 | 55.0897 | 40.9997 | 47 | 70.9994 | 101.9162 | 145.1134 | 169.8307 | 194.111 | -72.7917 | -38.4482 | F | 0 | 0 | 5
[11 empty] | 11Región_de_Araucanía | 11 | Gorbea | Región_de_Araucanía | 201 | 170 | 137.9518 | 84.4759 | 53.9517 | 39 | 45.4759 | 68.9518 | 98.4759 | 135.9518 | 160 | 192.5724 | -72.6696 | -39.172 | F | 0 | 0 | 5
[11 empty] | 12Región_de_Araucanía | 12 | Lautaro | Región_de_Araucanía | 206.0032 | 173.1339 | 144.018 | 89.8767 | 57.3441 | 42.2681 | 48.471 | 72.471 | 102.6738 | 150.3114 | 171.0938 | 198.2968 | -72.2891 | -38.5434 | F | 0 | 0 | 5
[11 empty] | 13Región_de_Araucanía | 13 | Loncoche | Región_de_Araucanía | 195.8485 | 164.8536 | 132.8338 | 82.5173 | 52.5806 | 39.214 | 44.8999 | 68.1683 | 96.9181 | 135.3874 | 159.8301 | 190.1952 | -72.5829 | -39.3563 | F | 0 | 0 | 5
[11 empty] | 14Región_de_Araucanía | 14 | Lonquimay | Región_de_Araucanía | 240.8456 | 204.7026 | 163.5007 | 103.7582 | 68.4755 | 50.0516 | 53.1125 | 76.9465 | 104.244 | 166.4975 | 201.5855 | 232.277 | -71.2391 | -38.4741 | H | 0 | 0 | 6
[11 empty] | 15Región_de_Araucanía | 15 | Los Sauces | Región_de_Araucanía | 208.5395 | 169.7838 | 143.3825 | 90.0104 | 56.1016 | 43.0573 | 47.803 | 71.6921 | 105.1256 | 150.6238 | 175.9321 | 199.9125 | -72.7969 | -37.9829 | F | 0 | 0 | 4
[11 empty] | 16Región_de_Araucanía | 16 | Lumaco | Región_de_Araucanía | 201.3398 | 167.2289 | 140.2636 | 88.6613 | 54.6332 | 40.7068 | 47 | 70.0908 | 101.827 | 143.1106 | 168.536 | 190.4119 | -73.0457 | -38.2871 | F | 0 | 0 | 5
[11 empty] | 17Región_de_Araucanía | 17 | Melipeuco | Región_de_Araucanía | 225.9349 | 197.8455 | 156.8405 | 98.102 | 66.3118 | 47.6393 | 52.87 | 75.2608 | 101.3024 | 155.6069 | 180.7063 | 215.9178 | -71.6109 | -38.8246 | H | 0 | 0 | 6
[11 empty] | 18Región_de_Araucanía | 18 | Nueva Imperial | Región_de_Araucanía | 195.837 | 166.986 | 138.2162 | 86.4089 | 53.0375 | 40.5759 | 45.6691 | 69.8767 | 98.9578 | 137.368 | 163.7425 | 188.7892 | -72.9721 | -38.7516 | F | 0 | 0 | 5
[11 empty] | 19Región_de_Araucanía | 19 | Padre Las Casas | Región_de_Araucanía | 198 | 167.2372 | 138 | 86 | 53.5255 | 40.2372 | 45.7628 | 69.2372 | 98.2372 | 138 | 161.4234 | 189.9489 | -72.5788 | -38.7917 | F | 0 | 0 | 5
[11 empty] | 20Región_de_Araucanía | 20 | Perquenco | Región_de_Araucanía | 203.8475 | 169.4574 | 141.4574 | 88.3049 | 56.1525 | 41.3049 | 47.3049 | 71.3049 | 101.3049 | 146.9148 | 168.3049 | 195.3049 | -72.4366 | -38.4283 | F | 0 | 0 | 5
[11 empty] | 21Región_de_Araucanía | 21 | Pitrufquén | Región_de_Araucanía | 200.8611 | 169.9309 | 138.0432 | 84.586 | 54.0364 | 39.0583 | 45.5481 | 69.0211 | 98.5155 | 136.1426 | 160.0614 | 192.3158 | -72.6638 | -39.0841 | F | 0 | 0 | 5
[11 empty] | 22Región_de_Araucanía | 22 | Pucón | Región_de_Araucanía | 205.9944 | 174.7338 | 141.2529 | 90.353 | 58.3042 | 45.0348 | 50.1239 | 71.7632 | 99.1271 | 147.6751 | 175.4186 | 202.2728 | -71.7912 | -39.2702 | H | 0 | 0 | 6
[11 empty] | 23Región_de_Araucanía | 23 | Purén | Región_de_Araucanía | 204.6938 | 163.5045 | 138.3627 | 88.7005 | 53.7636 | 41.1262 | 46.7005 | 70.2928 | 102.9617 | 147.705 | 174.1262 | 197.1894 | -73.0504 | -38.0121 | F | 0 | 0 | 4
[11 empty] | 24Región_de_Araucanía | 24 | Renaico | Región_de_Araucanía | 207.2578 | 162.0622 | 138.9233 | 89.903 | 53.8337 | 41.6001 | 45.8053 | 69.9506 | 104.2411 | 152.3988 | 177.8092 | 200.0904 | -72.5756 | -37.7176 | F | 0 | 0 | 4
[11 empty] | 25Región_de_Araucanía | 25 | Saavedra | Región_de_Araucanía | 196.6563 | 163.2813 | 138.25 | 87.4062 | 54.4062 | 40.8438 | 46.5625 | 71.4062 | 100.9688 | 140.375 | 166.375 | 192.7813 | -73.2955 | -38.8326 | E | 0 | 0 | 5
[11 empty] | 26Región_de_Araucanía | 26 | Temuco | Región_de_Araucanía | 200.1052 | 167.7908 | 139.1599 | 86.9163 | 54.0945 | 40.7617 | 46.1546 | 70.2199 | 99.8926 | 141.4506 | 165.9159 | 192.7488 | -72.6678 | -38.6733 | F | 0 | 0 | 5
[11 empty] | 27Región_de_Araucanía | 27 | Teodoro Schmidt | Región_de_Araucanía | 195.2747 | 164.0333 | 136.7781 | 85.1418 | 53.2316 | 40.1515 | 45.8025 | 69.5479 | 98.977 | 137.9408 | 163.8608 | 194.2901 | -73.1275 | -39.0055 | E | 0 | 0 | 5
[11 empty] | 28Región_de_Araucanía | 28 | Toltén | Región_de_Araucanía | 197.5546 | 164.8264 | 136.1249 | 83.5625 | 53.3172 | 39.5359 | 45.4265 | 68.4266 | 98.3172 | 137.3625 | 162.4719 | 198.6266 | -73.0658 | -39.217 | E | 0 | 0 | 5
[11 empty] | 29Región_de_Araucanía | 29 | Traiguén | Región_de_Araucanía | 203.7609 | 165.9597 | 140.1303 | 88.8209 | 54.743 | 41 | 46.5664 | 70.1328 | 102.2106 | 147.1594 | 172.1558 | 195.7257 | -72.655 | -38.2469 | F | 0 | 0 | 5
[11 empty] | 30Región_de_Araucanía | 30 | Victoria | Región_de_Araucanía | 208.3147 | 174.7943 | 145.6823 | 91.5394 | 58.3214 | 43.0263 | 49.8155 | 72.5816 | 104.6334 | 154.5635 | 177.0085 | 202.9413 | -72.2336 | -38.2806 | F | 0 | 0 | 5
[11 empty] | 31Región_de_Araucanía | 31 | Vilcún | Región_de_Araucanía | 205.8664 | 178.3015 | 146.4844 | 90.2162 | 58.8111 | 42.238 | 49.2029 | 72.1814 | 101.5241 | 148.8353 | 167.527 | 195.7981 | -72.1165 | -38.7047 | F | 0 | 0 | 5
[11 empty] | 32Región_de_Araucanía | 32 | Villarrica | Región_de_Araucanía | 197.1025 | 169.4141 | 136.4868 | 84.8226 | 55.9863 | 39.426 | 47.1252 | 68.5872 | 98.237 | 138.5677 | 160.1647 | 188.3537 | -72.1828 | -39.3009 | F | 0 | 0 | 5
[11 empty] | 1Región_de_Los_Ríos | 1 | Corral | Región_de_Los_Ríos | 197.7293 | 165.1897 | 126.004 | 80.4149 | 50.81 | 36.8384 | 43.4141 | 66.4016 | 95.3958 | 131.6697 | 158.8246 | 191.4024 | -73.3722 | -39.989 | G | 0 | 0 | 5
[11 empty] | 2Región_de_Los_Ríos | 2 | Futrono | Región_de_Los_Ríos | 192.5631 | 160.2871 | 126.99 | 82.0663 | 51.7086 | 40.725 | 44.4399 | 65.2889 | 90.8164 | 134.7085 | 163.4868 | 190.7169 | -72.1157 | -40.1187 | F | 0 | 0 | 5 | 6
[11 empty] | 3Región_de_Los_Ríos | 3 | La Unión | Región_de_Los_Ríos | 191.5123 | 160.8947 | 121.9764 | 78.4358 | 49.6325 | 36.2169 | 42.8072 | 65.2102 | 93.0795 | 128.9352 | 154.4622 | 185.317 | -73.2223 | -40.2018 | G | F | 0 | 5 | 5
[11 empty] | 4Región_de_Los_Ríos | 4 | Lago Ranco | Región_de_Los_Ríos | 190.6242 | 158.8872 | 126.5968 | 81.721 | 51.1319 | 40.6524 | 43.8924 | 64.2821 | 88.4407 | 133.102 | 163.5056 | 189.4232 | -72.166 | -40.3728 | F | 0 | 0 | 6
[11 empty] | 5Región_de_Los_Ríos | 5 | Lanco | Región_de_Los_Ríos | 192.2553 | 161.2558 | 128.7649 | 80.8827 | 51.2563 | 39.2538 | 44.2553 | 67.2553 | 95.5091 | 134.5096 | 159.5076 | 188.999 | -72.6215 | -39.5122 | F | 0 | 0 | 5
[11 empty] | 6Región_de_Los_Ríos | 6 | Los Lagos | Región_de_Los_Ríos | 189.1498 | 159.5137 | 124.5689 | 79.9507 | 50.4884 | 38.1452 | 43.1829 | 65.3329 | 93.3188 | 131.7405 | 155.4766 | 183.9852 | -72.5547 | -39.8785 | F | 0 | 0 | 5
[11 empty] | 7Región_de_Los_Ríos | 7 | Máfil | Región_de_Los_Ríos | 191.0645 | 161.6091 | 125.4915 | 79.7911 | 50.0921 | 38.035 | 43.0921 | 66.5716 | 94.4257 | 132.7121 | 157.2383 | 187.0372 | -72.8637 | -39.6921 | G | 0 | 0 | 5
[11 empty] | 8Región_de_Los_Ríos | 8 | Mariquina | Región_de_Los_Ríos | 195.7459 | 162.6683 | 127.8013 | 79.8396 | 50.19 | 38.0666 | 43.1389 | 66.1178 | 94.3825 | 132.7428 | 158.2843 | 192.4586 | -73.0169 | -39.5105 | G | 0 | 0 | 5
[11 empty] | 9Región_de_Los_Ríos | 9 | Paillaco | Región_de_Los_Ríos | 187.087 | 156.7421 | 119.3143 | 76.788 | 48.5244 | 35.786 | 42.2622 | 64.341 | 91.7696 | 127.2771 | 151.4264 | 181.2366 | -72.8434 | -40.0744 | F | 0 | 0 | 5
[11 empty] | 10Región_de_Los_Ríos | 10 | Panguipulli | Región_de_Los_Ríos | 201.4969 | 169.5507 | 136.2306 | 87.2744 | 55.8152 | 42.7006 | 47.5675 | 69.7679 | 96.7545 | 141.9073 | 170.1593 | 198.038 | -72.0307 | -39.7142 | F | 0 | 0 | 5 | 6
[11 empty] | 11Región_de_Los_Ríos | 11 | Río Bueno | Región_de_Los_Ríos | 183.5863 | 154.544 | 118.217 | 76.8753 | 48.0683 | 35.888 | 41.4469 | 62.4748 | 88.6832 | 125.9595 | 152.105 | 179.9731 | -72.5351 | -40.4962 | F | 0 | 0 | 5 | 6
[11 empty] | 12Región_de_Los_Ríos | 12 | Valdivia | Región_de_Los_Ríos | 195.9246 | 165.1339 | 126.3704 | 80.2445 | 50.2653 | 37.0963 | 43.1346 | 65.5276 | 94.5835 | 131.5523 | 157.7963 | 190.6841 | -73.1697 | -39.8185 | G | 0 | 0 | 5
[11 empty] | 1Región_de_Los_Lagos | 1 | Ancud | Región_de_Los_Lagos | 174.5691 | 149.3382 | 109.5329 | 70.5156 | 43.3608 | 30.1526 | 36.8258 | 58.455 | 84.9964 | 118.6855 | 142.6071 | 170.8181 | -73.8019 | -42.0174 | G | 0 | 0 | 6
[11 empty] | 2Región_de_Los_Lagos | 2 | Calbuco | Región_de_Los_Lagos | 181.6139 | 155.3524 | 113.3181 | 73.3001 | 44.8112 | 31.1804 | 38.1804 | 60.8883 | 88.7602 | 122.9488 | 145.6649 | 176.76 | -73.1948 | -41.7228 | G | 0 | 0 | 6
[11 empty] | 3Región_de_Los_Lagos | 3 | Castro | Región_de_Los_Lagos | 168.2614 | 145.4041 | 106.5532 | 67.8449 | 42.4225 | 29.4225 | 35.4225 | 55.9817 | 83.9817 | 118.4165 | 143.5409 | 166.1001 | -73.8046 | -42.4738 | G | 0 | 0 | 6
[11 empty] | 4Región_de_Los_Lagos | 4 | Chaitén | Región_de_Los_Lagos | 170.6415 | 144.8046 | 111.1236 | 66.7891 | 41.0311 | 30.6253 | 33.2606 | 55.6036 | 87.3032 | 126.3263 | 154.1271 | 166.2908 | -72.5754 | -43.0931 | G | 0 | 0 | 6
[11 empty] | 5Región_de_Los_Lagos | 5 | Chonchi | Región_de_Los_Lagos | 167.804 | 145.8855 | 106.5429 | 67.6531 | 42.1399 | 29.5284 | 34.9609 | 56.7611 | 84.1933 | 118.7796 | 144.6047 | 166.5537 | -73.9306 | -42.6818 | G | 0 | 0 | 6
[11 empty] | 6Región_de_Los_Lagos | 6 | Cochamó | Región_de_Los_Lagos | 187.8998 | 156.2175 | 125.0747 | 79.3227 | 48.5562 | 39.0885 | 41.3905 | 61.5381 | 86.0902 | 133.198 | 165.9361 | 187.8104 | -72.0926 | -41.7597 | G | 0 | 0 | 6
[11 empty] | 7Región_de_Los_Lagos | 7 | Curaco de Vélez | Región_de_Los_Lagos | 172 | 147 | 109 | 69 | 43 | 30 | 36 | 57 | 85 | 121 | 145 | 168 | -73.5787 | -42.4265 | G | 0 | 0 | 6
[11 empty] | 8Región_de_Los_Lagos | 8 | Dalcahue | Región_de_Los_Lagos | 172.414 | 147.7007 | 108.73 | 69.606 | 42.8951 | 30.1248 | 36.4812 | 57.6548 | 84.9108 | 118.7097 | 143.5723 | 169.6122 | -73.8333 | -42.3089 | G | 0 | 0 | 6
[11 empty] | 9Región_de_Los_Lagos | 9 | Fresia | Región_de_Los_Lagos | 184.6372 | 158.2619 | 116.1431 | 75.4287 | 47.0879 | 32.7505 | 39.7488 | 62.4631 | 90.4614 | 125.1052 | 148.2654 | 179.5683 | -73.6067 | -41.1545 | G | 0 | 0 | 6
[11 empty] | 10Región_de_Los_Lagos | 10 | Frutillar | Región_de_Los_Lagos | 177.9164 | 152.2536 | 111.5566 | 72.2034 | 45.0846 | 32.0343 | 39.0343 | 60.0846 | 88.0845 | 119.6068 | 141.9507 | 171.6913 | -73.0959 | -41.0874 | G | 0 | 0 | 6
[11 empty] | 11Región_de_Los_Lagos | 11 | Futaleufú | Región_de_Los_Lagos | 186.4222 | 155.0982 | 120.7588 | 71.2127 | 43.6552 | 33.4563 | 34.4775 | 58.8089 | 95.1583 | 138.34 | 170.9778 | 182.2508 | -72.0074 | -43.1804 | I | 0 | 0 | 7
[11 empty] | 12Región_de_Los_Lagos | 12 | Hualaihué | Región_de_Los_Lagos | 172.1108 | 146.2426 | 114.3428 | 71.462 | 44.5056 | 33.8297 | 36.8843 | 57.1148 | 83.8842 | 123.0261 | 149.8855 | 167.7147 | -72.3772 | -42.1766 | G | 0 | 0 | 6
[11 empty] | 13Región_de_Los_Lagos | 13 | Llanquihue | Región_de_Los_Lagos | 177.8834 | 152 | 111.1166 | 72 | 45 | 32 | 39 | 60 | 88 | 119.1166 | 141.8834 | 171.1166 | -73.1397 | -41.2378 | G | 0 | 0 | 6
[11 empty] | 14Región_de_Los_Lagos | 14 | Los Muermos | Región_de_Los_Lagos | 185.2115 | 158.6718 | 116.1242 | 75.279 | 46.2226 | 32.1445 | 39.8523 | 62.8529 | 90.5134 | 124.864 | 148.4186 | 180.1975 | -73.5826 | -41.3967 | G | 0 | 0 | 6
[11 empty] | 15Región_de_Los_Lagos | 15 | Maullín | Región_de_Los_Lagos | 179.9366 | 154.1683 | 112.7568 | 72.7281 | 44.4043 | 30.8105 | 38.3589 | 60.7344 | 87.7712 | 121.383 | 144.1949 | 175.2488 | -73.5044 | -41.6364 | G | 0 | 0 | 6
[11 empty] | 16Región_de_Los_Lagos | 16 | Osorno | Región_de_Los_Lagos | 185.7592 | 158.0597 | 117.532 | 76.8617 | 47.9936 | 33.8289 | 40.6586 | 63.2273 | 91.0445 | 125.4303 | 149.9686 | 180.6273 | -73.0867 | -40.6119 | G | 0 | 0 | 5
[11 empty] | 17Región_de_Los_Lagos | 17 | Palena | Región_de_Los_Lagos | 183.6339 | 154.2672 | 118.832 | 69.3306 | 42.5041 | 32.4852 | 33.7054 | 57.7924 | 95.7483 | 137.7701 | 168.4931 | 180.4923 | -71.9847 | -43.6829 | I | 0 | 0 | 7
[11 empty] | 18Región_de_Los_Lagos | 18 | Puerto Montt | Región_de_Los_Lagos | 177.047 | 150.3568 | 112.4218 | 72.8531 | 44.1445 | 32.3959 | 38.1296 | 59.4573 | 84.9352 | 121.0113 | 145.9463 | 173.3018 | -72.7955 | -41.4889 | G | 0 | 0 | 6
[11 empty] | 19Región_de_Los_Lagos | 19 | Puerto Octay | Región_de_Los_Lagos | 183.1775 | 154.3919 | 117.193 | 75.6141 | 46.8745 | 34.5545 | 40.602 | 61.7072 | 87.5216 | 124.8798 | 150.6205 | 179.7474 | -72.5997 | -40.9335 | G | 0 | 0 | 6
[11 empty] | 20Región_de_Los_Lagos | 20 | Puerto Varas | Región_de_Los_Lagos | 187.5541 | 157.1428 | 122.8912 | 79.1959 | 48.9826 | 38.186 | 42.1324 | 61.9889 | 86.5044 | 129.8885 | 159.9517 | 186.9236 | -72.3869 | -41.1909 | G | 0 | 0 | 6
[11 empty] | 21Región_de_Los_Lagos | 21 | Puqueldón | Región_de_Los_Lagos | 169.3812 | 145.7951 | 107.4632 | 68.1271 | 42.5635 | 29.6681 | 35.5635 | 56.2316 | 84.2316 | 119.6723 | 143.8997 | 166.4632 | -73.637 | -42.6268 | G | 0 | 0 | 6
[11 empty] | 22Región_de_Los_Lagos | 22 | Purranque | Región_de_Los_Lagos | 183.7011 | 157.1462 | 116.5718 | 75.7876 | 46.9083 | 33.5182 | 40.4274 | 62.5385 | 90.1837 | 124.1478 | 148.4862 | 178.6462 | -73.4579 | -40.9357 | G | 0 | 0 | 6
[11 empty] | 23Región_de_Los_Lagos | 23 | Puyehue | Región_de_Los_Lagos | 188.8669 | 158.4704 | 122.995 | 79.5827 | 49.2919 | 37.6598 | 42.2239 | 63.3617 | 88.2841 | 130.37 | 159.2829 | 187.2294 | -72.3832 | -40.7257 | G | 0 | 0 | 6
[11 empty] | 24Región_de_Los_Lagos | 24 | Queilén | Región_de_Los_Lagos | 165.6897 | 144.7825 | 106.614 | 66.8583 | 41.8534 | 29.8559 | 34.8534 | 56.0268 | 83.7728 | 120.5138 | 143.7214 | 165.5285 | -73.5645 | -42.8557 | G | 0 | 0 | 6
[11 empty] | 25Región_de_Los_Lagos | 25 | Quellón | Región_de_Los_Lagos | 168.7557 | 145.7458 | 106.7474 | 66.8742 | 41.2855 | 30.4426 | 34.0578 | 56.8014 | 86.1899 | 122.6904 | 148.8444 | 168.8921 | -73.9939 | -43.151 | G | 0 | 0 | 6
[11 empty] | 26Región_de_Los_Lagos | 26 | Quemchi | Región_de_Los_Lagos | 175.1896 | 149.1795 | 109.7967 | 70.3928 | 42.4039 | 30.1964 | 37.1754 | 57.5792 | 85.5893 | 119.0563 | 143.2517 | 171.2106 | -73.4115 | -42.1789 | G | 0 | 0 | 6
[11 empty] | 27Región_de_Los_Lagos | 27 | Quinchao | Región_de_Los_Lagos | 175.8461 | 149.8846 | 110.9231 | 70.4423 | 43.4808 | 30.4808 | 36.4808 | 57.9615 | 86.4423 | 123.4038 | 148.3654 | 172.3269 | -73.3589 | -42.5216 | G | 0 | 0 | 6
[11 empty] | 28Región_de_Los_Lagos | 28 | Río Negro | Región_de_Los_Lagos | 183.5914 | 157.1013 | 116.6395 | 75.9423 | 46.9278 | 33.6273 | 40.5704 | 62.5046 | 90.2337 | 124.1255 | 148.5507 | 178.6446 | -73.4177 | -40.7711 | G | 0 | 0 | 6
[11 empty] | 29Región_de_Los_Lagos | 29 | San Juan de la Costa | Región_de_Los_Lagos | 193.1461 | 164.1582 | 122.9088 | 79.4111 | 49.546 | 35.4227 | 42.463 | 65.7061 | 93.9895 | 129.6652 | 157.1289 | 189.3282 | -73.5592 | -40.509 | G | 0 | 0 | 6
[11 empty] | 30Región_de_Los_Lagos | 30 | San Pablo | Región_de_Los_Lagos | 187.7315 | 159.7105 | 118.9444 | 77.8074 | 48.6557 | 34.1626 | 40.9851 | 63.8075 | 91.8075 | 126.6406 | 151.8983 | 182.8625 | -73.1617 | -40.4273 | G | 0 | 0 | 5
[11 empty] | 1Región_de_Aisén | 1 | Aysén | Región_de_Aisén | 161.3484 | 129.6265 | 104.742 | 60.7154 | 35.2578 | 26.5068 | 31.4805 | 52.5045 | 85.8572 | 127.2175 | 145.633 | 165.2712 | -73.7593 | -45.9795 | I | 0 | 0 | 7
[11 empty] | 2Región_de_Aisén | 2 | Chile Chico | Región_de_Aisén | 193.1791 | 148.5566 | 120.6881 | 68.5913 | 39.5406 | 29.4557 | 35.1701 | 57.7657 | 95.7177 | 140.836 | 168.7413 | 186.0954 | -72.6048 | -46.7802 | I | 0 | 0 | 7
[11 empty] | 3Región_de_Aisén | 3 | Cisnes | Región_de_Aisén | 167.3153 | 140.8524 | 108.1005 | 63.7004 | 38.2148 | 28.9145 | 32.4911 | 55.232 | 88.6953 | 128.9332 | 153.3206 | 168.8758 | -73.1387 | -44.4585 | I | 0 | 0 | 7
[11 empty] | 4Región_de_Aisén | 4 | Cochrane | Región_de_Aisén | 174.4617 | 137.3782 | 114.4692 | 64.2377 | 38.0144 | 27.231 | 33.4263 | 54.4023 | 91.6999 | 133.2008 | 154.9613 | 169.0727 | -72.7504 | -47.3621 | I | 0 | 0 | 7
[11 empty] | 5Región_de_Aisén | 5 | Coyhaique | Región_de_Aisén | 197.0859 | 153.7033 | 122.8772 | 71.6473 | 41.5056 | 31.3757 | 37.8217 | 61.676 | 101.5283 | 148.5113 | 179.6179 | 200.0426 | -71.9879 | -45.5509 | I | 0 | 0 | 7
[11 empty] | 6Región_de_Aisén | 6 | Guaitecas | Región_de_Aisén | 176.1419 | 148.7873 | 108.9172 | 67.0239 | 39.8797 | 30.5856 | 32.8876 | 57.1028 | 89.6162 | 130.8431 | 159.2747 | 178.3362 | -73.813 | -43.9464 | I | 0 | 0 | 7
[11 empty] | 7Región_de_Aisén | 7 | Lago Verde | Región_de_Aisén | 192.2086 | 156.8742 | 122.371 | 71.8157 | 42.7502 | 32.5866 | 36.1065 | 60.7766 | 100.4493 | 145.2317 | 174.7869 | 192.1014 | -71.8332 | -44.4924 | I | 0 | 0 | 7
[11 empty] | 8Región_de_Aisén | 8 | O'Higgins | Región_de_Aisén | 160.8931 | 123.1176 | 105.8386 | 59.783 | 35.3702 | 24.583 | 29.7339 | 49.7375 | 86.9927 | 123.5667 | 143.5306 | 155.6848 | -72.921 | -48.5058 | I | 0 | 0 | 7
[11 empty] | 9Región_de_Aisén | 9 | Río Ibáñez | Región_de_Aisén | 190.588 | 148.5607 | 119.5258 | 68.6137 | 39.7162 | 29.5088 | 36.7317 | 59.2144 | 97.2918 | 143.0164 | 171.462 | 188.6808 | -72.513 | -46.2865 | I | 0 | 0 | 7
[11 empty] | 10Región_de_Aisén | 10 | Tortel | Región_de_Aisén | 149.039 | 116.8994 | 97.1275 | 54.7629 | 32.0647 | 22.2852 | 26.3643 | 46.2125 | 79.0315 | 118.9677 | 132.0606 | 154.0911 | -74.1587 | -48.028 | I | 0 | 0 | 7
[11 empty] | 1Región_de_Magallanes_y_Antártica_Chilena | 1 | Cabo de Hornos | Región_de_Magallanes_y_Antártica_Chilena | 131.002 | 92.8863 | 71.981 | 37.9061 | 19.5986 | 10.2778 | 14.0481 | 30.7319 | 63.0371 | 100.2287 | 131.6774 | 144.7601 | -69.2809 | -55.0286 | I | 0 | 0 | 7
[11 empty] | 2Región_de_Magallanes_y_Antártica_Chilena | 2 | Antártica | Región_de_Magallanes_y_Antártica_Chilena | 131.002 | 92.8863 | 71.981 | 37.9061 | 19.5986 | 10.2778 | 14.0481 | 30.7319 | 63.0371 | 100.2287 | 131.6774 | 144.7601 | -69.2809 | -55.0286 | I | 0 | 0 | 7
[11 empty] | 3Región_de_Magallanes_y_Antártica_Chilena | 3 | Laguna Blanca | Región_de_Magallanes_y_Antártica_Chilena | 171.3171 | 118.17 | 95.9181 | 50.2621 | 26.1199 | 14.8324 | 18.9892 | 31.3607 | 74.0968 | 111.7336 | 165.0966 | 176.6388 | -71.2402 | -52.328 | I | 0 | 0 | 7
[11 empty] | 4Región_de_Magallanes_y_Antártica_Chilena | 4 | Natales | Región_de_Magallanes_y_Antártica_Chilena | 138.8879 | 102.0526 | 86.8319 | 47.8103 | 29.2625 | 16.7479 | 20.5005 | 36.1034 | 70.3166 | 103.0281 | 127.2279 | 143.6233 | -73.9835 | -50.6438 | I | 0 | 0 | 7
[11 empty] | 5Región_de_Magallanes_y_Antártica_Chilena | 5 | Porvenir | Región_de_Magallanes_y_Antártica_Chilena | 162.46 | 114.6487 | 90.5494 | 47.9124 | 24.8831 | 13.6682 | 17.8776 | 32.5764 | 73.2616 | 113.8263 | 160.7997 | 173.3777 | -69.3906 | -53.3155 | I | 0 | 0 | 7
[11 empty] | 6Región_de_Magallanes_y_Antártica_Chilena | 6 | Primavera | Región_de_Magallanes_y_Antártica_Chilena | 171.0648 | 120.1087 | 95.6573 | 50.5 | 26.3589 | 14.5607 | 18.7602 | 32.9868 | 75.6291 | 116.2785 | 166.939 | 179.7464 | -69.3297 | -52.8183 | I | 0 | 0 | 7
[11 empty] | 7Región_de_Magallanes_y_Antártica_Chilena | 7 | Punta Arenas | Región_de_Magallanes_y_Antártica_Chilena | 140.6427 | 97.0499 | 78.9577 | 40.7852 | 21.6263 | 11.4318 | 14.8529 | 26.8059 | 62.0625 | 93.4897 | 135.9124 | 148.8265 | -72.0287 | -53.6485 | I | 0 | 0 | 7
[11 empty] | 8Región_de_Magallanes_y_Antártica_Chilena | 8 | Río Verde | Región_de_Magallanes_y_Antártica_Chilena | 145.0221 | 100.5423 | 82.1844 | 42.7888 | 22.5325 | 12.2541 | 15.8469 | 27.0616 | 63.8429 | 95.3325 | 140.1076 | 152.0247 | -72.4567 | -52.8421 | I | 0 | 0 | 7
[11 empty] | 9Región_de_Magallanes_y_Antártica_Chilena | 9 | San Gregorio | Región_de_Magallanes_y_Antártica_Chilena | 173.1026 | 120.21 | 96.9381 | 51.185 | 26.902 | 15.069 | 19.5279 | 32.6838 | 75.5235 | 115.0769 | 167.7742 | 179.3403 | -70.2249 | -52.3219 | I | 0 | 0 | 7
[11 empty] | 10Región_de_Magallanes_y_Antártica_Chilena | 10 | Timaukel | Región_de_Magallanes_y_Antártica_Chilena | 135.0382 | 96.6006 | 75.471 | 40.3407 | 21.451 | 11.2519 | 15.0659 | 30.6885 | 63.8277 | 100.046 | 135.0647 | 147.3781 | -69.5524 | -54.204 | I | 0 | 0 | 7
[11 empty] | 11Región_de_Magallanes_y_Antártica_Chilena | 11 | Torres del Paine | Región_de_Magallanes_y_Antártica_Chilena | 165.9118 | 117.2845 | 93.4331 | 50.7662 | 29.6791 | 16.6189 | 21.214 | 37.0022 | 76.2094 | 111.8235 | 153.1662 | 170.7801 | -72.8276 | -51.043 | I | 0 | 0 | 7

## 0. Inercia Termica (hidden)
[35 empty] | 1 | [6 empty] | 2 | 3 | 4
[7 empty] | Densidades |  | Superficies [m2] | [22 empty] | Espesores muros adiabaticos | e |  |  | Verano |  |  | Invierno | [5 empty] | Param. T sinusoidal dia base
[7 empty] | Relativas | [kg/m3] | Muros | Techos | Pisos | Marcos | Tabiques | Ventanas | [17 empty] | Liviano | 2 |  |  | SA | Masa | Hr | SA | Masa | Hr | Material | Posición Aislación | U | Amortiguamiento | CTm | fi
[7 empty] | Madera | 700 | 0 | 0 | 0 | 0 | [19 empty] | Intermedio | 5 |  | PesadoSin | 70 | 5 | 4 | 80 | 5 | 4 | Pesado | Sin | 3.41 | 0.9083 | 15.2058 | 3.3858
[7 empty] | Liviano-Otro | 700 | 0 | 0 | 0 | 0 | 0 | 0 | [17 empty] | Pesado | 5 |  | PesadoExterior0,95 | 45.48 | 10 | 6 | 101.3 | 10 | 6 | Pesado | Exterior | 0.95 | 0.36349 | 10.7667 | 3.6689
[7 empty] | Intermedio | 1800 | 0 | 0 | 0 | 0 | [22 empty] | PesadoExterior0,94 | 44.62 | 10 | 6 | 100.95 | 10 | 6 | Pesado | Exterior | 0.94 | 0.36304 | 10.738 | 3.6714
[7 empty] | Pesado | 2400 | 0 | 0 | 0 | 0 | [22 empty] | PesadoExterior0,93 | 43.76 | 10 | 6 | 100.6 | 10 | 6 | Pesado | Exterior | 0.93 | 0.36259 | 10.7093 | 3.6738
[31 empty] | Verano |  | Invierno |  | PesadoExterior0,92 | 42.9 | 10 | 6 | 100.25 | 10 | 6 | Pesado | Exterior | 0.92 | 0.36214 | 10.6806 | 3.6763
Abreviatura |  |  | Relativas | A+ro*Cp | denisdad | Cp | Relativas | Superficies [m2] | [22 empty] | e*A*ro*Cp envolvente | e*A*ro*Cp Interior | e*A*ro*Cp envolvente | e*A*ro*Cp Interior | PesadoExterior0,91 | 42.04 | 10 | 6 | 99.9 | 10 | 6 | Pesado | Exterior | 0.91 | 0.36169 | 10.6519 | 3.6788
Sin |  |  | Liviano | 0 | 700 | 840 | Liviano | 0 | Liviano |  |  |  |  | 0 |  | 2 |  |  | 0 | [12 empty] | 0 |  | 0 | PesadoExterior0,9 | 41.18 | 10 | 6 | 99.55 | 10 | 6 | Pesado | Exterior | 0.9 | 0.36125 | 10.6232 | 3.6812
Interior |  |  | Intermedio | 0 | 1800 | 750 | Intermedio | 0 | [26 empty] | PesadoExterior0,89 | 40.32 | 10 | 6 | 99.2 | 10 | 6 | Pesado | Exterior | 0.89 | 0.3608 | 10.5945 | 3.6837
Exterior |  |  | Pesado | 0 | 2400 | 920 | Pesado | 0 | [26 empty] | PesadoExterior0,88 | 39.46 | 10 | 6 | 98.85 | 10 | 6 | Pesado | Exterior | 0.88 | 0.36035 | 10.5658 | 3.6862
Ambas | [34 empty] | PesadoExterior0,87 | 38.6 | 10 | 6 | 98.5 | 10 | 6 | Pesado | Exterior | 0.87 | 0.3599 | 10.5371 | 3.6887
Inter Elementos | [34 empty] | PesadoExterior0,86 | 37.74 | 10 | 6 | 98.15 | 10 | 6 | Pesado | Exterior | 0.86 | 0.35945 | 10.5084 | 3.6911
[5 empty] | ESPESOR EQUIVALENTE PESADO PARA AISLACIÓN INTERIOR | [29 empty] | PesadoExterior0,85 | 36.88 | 10 | 6 | 97.8 | 10 | 6 | Pesado | Exterior | 0.85 | 0.359 | 10.4798 | 3.6936
U limite pesado | U min | U max |  |  | 0.66576 | [29 empty] | PesadoExterior0,84 | 36.02 | 10 | 6 | 97.45 | 10 | 6 | Pesado | Exterior | 0.84 | 0.35855 | 10.4511 | 3.6961
1.7 | 0.18 | 0.95 |  |  | ESPESOR EQUIVALENTE INTERMEDIO PARA AISLACIÓN INTERIOR | [29 empty] | PesadoExterior0,83 | 35.16 | 10 | 6 | 97.1 | 10 | 6 | Pesado | Exterior | 0.83 | 0.3581 | 10.4224 | 3.6985
[5 empty] | 1.0889 | [9 empty] | 2 | 3 | 4 |  |  | 5 | 6 | 7 |  |  | 11 | 12 | 13 | [7 empty] | PesadoExterior0,82 | 34.3 | 10 | 6 | 96.75 | 10 | 6 | Pesado | Exterior | 0.82 | 0.35765 | 10.3937 | 3.701
[15 empty] | Verano |  |  |  |  | Invierno | [14 empty] | PesadoExterior0,81 | 33.44 | 10 | 6 | 96.4 | 10 | 6 | Pesado | Exterior | 0.81 | 0.35721 | 10.365 | 3.7035
Relativas | [6 empty] | Abreviatura | Tipología/materialidad | Densidad | U [W/m2K] | U a utilizar en SA[W/m2K] | Posición Aislación | Posición Aislación | Superficies [m2] | SA | espesor | Hr | Sup*SA | e*Sup | SA | espesor | Hr | Sup*SA | e*Sup | Amortiguamiento | CTm | fi | Sup* Am | Sup*CTm | Sup*fi | e*A*ro*Cp envolvente | e*A*ro*Cp Interior | e*A*ro*Cp envolvente | e*A*ro*Cp Interior | PesadoExterior0,8 | 32.58 | 10 | 6 | 96.05 | 10 | 6 | Pesado | Exterior | 0.8 | 0.35676 | 10.3363 | 3.7059
Liviano | 0.95 |  |  |  |  | 00 | 0 |  |  | 0 | 0 | 0 | 0 | 0 | 0 | 0 | 0 | 0 | 0 | 0 | 0 | 0 | 0 | 0 | 0 | 0 | 0 | 0 | 0 | 0 | 0 | 0 | 0 | 0 | PesadoExterior0,79 | 31.72 | 10 | 6 | 95.7 | 10 | 6 | Pesado | Exterior | 0.79 | 0.35631 | 10.3076 | 3.7084
Intermedio | 1.81 |  |  |  |  | 00 | 0 |  |  | 0 | 0 | 0 | 0 | 0 | 0 | 0 | 0 | 0 | 0 | 0 | 0 | 0 | 0 | 0 | 0 | 0 | 0 | 0 | 0 | 0 | 0 | 0 | 0 | 0 | PesadoExterior0,78 | 30.86 | 10 | 6 | 95.35 | 10 | 6 | Pesado | Exterior | 0.78 | 0.35586 | 10.2789 | 3.7109
Pesado | 3.41 |  |  |  |  | 00 | 0 |  |  | 0 | 0 | 0 | 0 | 0 | 0 | 0 | 0 | 0 | 0 | 0 | 0 | 0 | 0 | 0 | 0 | 0 | 0 | 0 | 0 | 0 | 0 | 0 | 0 | 0 | PesadoExterior0,77 | 30 | 10 | 6 | 95 | 10 | 6 | Pesado | Exterior | 0.77 | 0.35541 | 10.2502 | 3.7134
[6 empty] | 00 | 0 |  |  | 0 | 0 | 0 | 0 | 0 | 0 | 0 | 0 | 0 | 0 | 0 | 0 | 0 | 0 | 0 | 0 | 0 | 0 | 0 | 0 | 0 | 0 | 0 | 0 | 0 | PesadoExterior0,76 | 29.14 | 10 | 6 | 94.65 | 10 | 6 | Pesado | Exterior | 0.76 | 0.35496 | 10.2215 | 3.7158
Relativas | [5 empty] | 00 | 0 |  |  | 0 | 0 | 0 | 0 | 0 | 0 | 0 | 0 | 0 | 0 | 0 | 0 | 0 | 0 | 0 | 0 | 0 | 0 | 0 | 0 | 0 | 0 | 0 | 0 | 0 | PesadoExterior0,75 | 28.28 | 10 | 6 | 94.3 | 10 | 6 | Pesado | Exterior | 0.75 | 0.35451 | 10.1929 | 3.7183
Liviano | [5 empty] | 00 | 0 |  |  | 0 | 0 | 0 | 0 | 0 | 0 | 0 | 0 | 0 | 0 | 0 | 0 | 0 | 0 | 0 | 0 | 0 | 0 | 0 | 0 | 0 | 0 | 0 | 0 | 0 | PesadoExterior0,74 | 27.42 | 10 | 6 | 93.95 | 10 | 6 | Pesado | Exterior | 0.74 | 0.35406 | 10.1642 | 3.7208
Intermedio | [5 empty] | 00 | 0 |  |  | 0 | 0 | 0 | 0 | 0 | 0 | 0 | 0 | 0 | 0 | 0 | 0 | 0 | 0 | 0 | 0 | 0 | 0 | 0 | 0 | 0 | 0 | 0 | 0 | 0 | PesadoExterior0,73 | 26.56 | 10 | 6 | 93.6 | 10 | 6 | Pesado | Exterior | 0.73 | 0.35362 | 10.1355 | 3.7232
Pesado | [5 empty] | 00 | 0 |  |  | 0 | 0 | 0 | 0 | 0 | 0 | 0 | 0 | 0 | 0 | 0 | 0 | 0 | 0 | 0 | 0 | 0 | 0 | 0 | 0 | 0 | 0 | 0 | 0 | 0 | PesadoExterior0,72 | 25.7 | 10 | 6 | 93.25 | 10 | 6 | Pesado | Exterior | 0.72 | 0.35317 | 10.1068 | 3.7257
[6 empty] | 00 | 0 |  |  | 0 | 0 | 0 | 0 | 0 | 0 | 0 | 0 | 0 | 0 | 0 | 0 | 0 | 0 | 0 | 0 | 0 | 0 | 0 | 0 | 0 | 0 | 0 | 0 | 0 | PesadoExterior0,71 | 24.84 | 10 | 6 | 92.9 | 10 | 6 | Pesado | Exterior | 0.71 | 0.35272 | 10.0781 | 3.7282
Relativas | [5 empty] | 00 | 0 |  |  | 0 | 0 | 0 | 0 | 0 | 0 | 0 | 0 | 0 | 0 | 0 | 0 | 0 | 0 | 0 | 0 | 0 | 0 | 0 | 0 | 0 | 0 | 0 | 0 | 0 | PesadoExterior0,7 | 23.98 | 10 | 6 | 92.55 | 10 | 6 | Pesado | Exterior | 0.7 | 0.35227 | 10.0494 | 3.7307
Madera | [5 empty] | 00 | 0 |  |  | 0 | 0 | 0 | 0 | 0 | 0 | 0 | 0 | 0 | 0 | 0 | 0 | 0 | 0 | 0 | 0 | 0 | 0 | 0 | 0 | 0 | 0 | 0 | 0 | 0 | PesadoExterior0,69 | 23.12 | 10 | 6 | 92.2 | 10 | 6 | Pesado | Exterior | 0.69 | 0.35182 | 10.0207 | 3.7331
Liviano-Otro | [5 empty] | 00 | 0 |  |  | 0 | 0 | 0 | 0 | 0 | 0 | 0 | 0 | 0 | 0 | 0 | 0 | 0 | 0 | 0 | 0 | 0 | 0 | 0 | 0 | 0 | 0 | 0 | 0 | 0 | PesadoExterior0,68 | 22.26 | 10 | 6 | 91.85 | 10 | 6 | Pesado | Exterior | 0.68 | 0.35137 | 9.992 | 3.7356
Intermedio | [5 empty] | 00 | 0 |  |  | 0 | 0 | 0 | 0 | 0 | 0 | 0 | 0 | 0 | 0 | 0 | 0 | 0 | 0 | 0 | 0 | 0 | 0 | 0 | 0 | 0 | 0 | 0 | 0 | 0 | PesadoExterior0,67 | 21.4 | 10 | 6 | 91.5 | 10 | 6 | Pesado | Exterior | 0.67 | 0.35092 | 9.9633 | 3.7381
Pesado | [5 empty] | 00 | 0 |  |  | 0 | 0 | 0 | 0 | 0 | 0 | 0 | 0 | 0 | 0 | 0 | 0 | 0 | 0 | 0 | 0 | 0 | 0 | 0 | 0 | 0 | 0 | 0 | 0 | 0 | PesadoExterior0,66 | 20.54 | 10 | 6 | 91.15 | 10 | 6 | Pesado | Exterior | 0.66 | 0.35047 | 9.9346 | 3.7405
[6 empty] | 00 | 0 |  |  | 0 | 0 | 0 | 0 | 0 | 0 | 0 | 0 | 0 | 0 | 0 | 0 | 0 | 0 | 0 | 0 | 0 | 0 | 0 | 0 | 0 | 0 | 0 | 0 | 0 | PesadoExterior0,65 | 19.68 | 10 | 6 | 90.8 | 10 | 6 | Pesado | Exterior | 0.65 | 0.35002 | 9.9059 | 3.743
[6 empty] | 00 | 0 |  |  | 0 | 0 | 0 | 0 | 0 | 0 | 0 | 0 | 0 | 0 | 0 | 0 | 0 | 0 | 0 | 0 | 0 | 0 | 0 | 0 | 0 | 0 | 0 | 0 | 0 | PesadoExterior0,64 | 18.82 | 10 | 6 | 90.45 | 10 | 6 | Pesado | Exterior | 0.64 | 0.34958 | 9.8773 | 3.7455
Caso Base | #N/A | [33 empty] | PesadoExterior0,63 | 17.96 | 10 | 6 | 90.1 | 10 | 6 | Pesado | Exterior | 0.63 | 0.34913 | 9.8486 | 3.748
Muro | #N/A | #N/A | [32 empty] | PesadoExterior0,62 | 17.1 | 10 | 6 | 89.75 | 10 | 6 | Pesado | Exterior | 0.62 | 0.34868 | 9.8199 | 3.7504
Techo | #N/A | #N/A |  |  |  |  | Abreviatura | Tipología/materialidad | Densidad | U [W/m2K] | U a utilizar en SA[W/m2K] | Posición Aislación | Posición Aislación | Superficies [m2] | [20 empty] | PesadoExterior0,61 | 16.24 | 10 | 6 | 89.4 | 10 | 6 | Pesado | Exterior | 0.61 | 0.34823 | 9.7912 | 3.7529
Piso ventilado | #N/A | #N/A |  |  |  | 000 | 0 | 0 | 0 | 0 | 0 | 0 | 0 | 0 | 0 | 0 | 0 | 0 | 0 | 0 | 0 | 0 | 0 | 0 | 0 | 0 | 0 | 0 | 0 | 0 | 0 | 0 | 0 | 0 | PesadoExterior0,6 | 15.38 | 10 | 6 | 89.05 | 10 | 6 | Pesado | Exterior | 0.6 | 0.34778 | 9.7625 | 3.7554
[6 empty] | 000 | 0 | 0 | 0 | 0 | 0 | 0 | 0 | 0 | 0 | 0 | 0 | 0 | 0 | 0 | 0 | 0 | 0 | 0 | 0 | 0 | 0 | 0 | 0 | 0 | 0 | 0 | 0 | 0 | PesadoExterior0,59 | 14.52 | 10 | 6 | 88.7 | 10 | 6 | Pesado | Exterior | 0.59 | 0.34733 | 9.7338 | 3.7578
[6 empty] | 000 | 0 | 0 | 0 | 0 | 0 | 0 | 0 | 0 | 0 | 0 | 0 | 0 | 0 | 0 | 0 | 0 | 0 | 0 | 0 | 0 | 0 | 0 | 0 | 0 | 0 | 0 | 0 | 0 | PesadoExterior0,58 | 13.66 | 10 | 6 | 88.35 | 10 | 6 | Pesado | Exterior | 0.58 | 0.34688 | 9.7051 | 3.7603
[6 empty] | 000 | 0 | 0 | 0 | 0 | 0 | 0 | 0 | 0 | 0 | 0 | 0 | 0 | 0 | 0 | 0 | 0 | 0 | 0 | 0 | 0 | 0 | 0 | 0 | 0 | 0 | 0 | 0 | 0 | PesadoExterior0,57 | 12.8 | 10 | 6 | 88 | 10 | 6 | Pesado | Exterior | 0.57 | 0.34643 | 9.6764 | 3.7628
[6 empty] | 000 | 0 | 0 | 0 | 0 | 0 | 0 | 0 | 0 | 0 | 0 | 0 | 0 | 0 | 0 | 0 | 0 | 0 | 0 | 0 | 0 | 0 | 0 | 0 | 0 | 0 | 0 | 0 | 0 | PesadoExterior0,56 | 11.94 | 10 | 6 | 87.65 | 10 | 6 | Pesado | Exterior | 0.56 | 0.34599 | 9.6477 | 3.7652
[35 empty] | PesadoExterior0,55 | 11.08 | 10 | 6 | 87.3 | 10 | 6 | Pesado | Exterior | 0.55 | 0.34554 | 9.619 | 3.7677
[35 empty] | PesadoExterior0,54 | 10.22 | 10 | 6 | 86.95 | 10 | 6 | Pesado | Exterior | 0.54 | 0.34509 | 9.5904 | 3.7702
[6 empty] | Piso ventilado | Abreviatura | Tipología/materialidad | Densidad | U [W/m2K] | U a utilizar en SA[W/m2K] | Posición Aislación | Posición Aislación | Superficies [m2] | [20 empty] | PesadoExterior0,53 | 9.36 | 10 | 6 | 86.6 | 10 | 6 | Pesado | Exterior | 0.53 | 0.34464 | 9.5617 | 3.7727
[5 empty] | FALSE | 000 | 0 | 0 | 0 | 0 | 0 | 0 | 0 | 0 | 0 | 0 | 0 | 0 | 0 | 0 | 0 | 0 | 0 | 0 | 0 | 0 | 0 | 0 | 0 | 0 | 0 | 0 | 0 | 0 | PesadoExterior0,52 | 8.5 | 10 | 6 | 86.25 | 10 | 6 | Pesado | Exterior | 0.52 | 0.34419 | 9.533 | 3.7751
[5 empty] | FALSE | 000 | 0 | 0 | 0 | 0 | 0 | 0 | 0 | 0 | 0 | 0 | 0 | 0 | 0 | 0 | 0 | 0 | 0 | 0 | 0 | 0 | 0 | 0 | 0 | 0 | 0 | 0 | 0 | 0 | PesadoExterior0,51 | 7.64 | 10 | 6 | 85.9 | 10 | 6 | Pesado | Exterior | 0.51 | 0.34374 | 9.5043 | 3.7776
[5 empty] | FALSE | 000 | 0 | 0 | 0 | 0 | 0 | 0 | 0 | 0 | 0 | 0 | 0 | 0 | 0 | 0 | 0 | 0 | 0 | 0 | 0 | 0 | 0 | 0 | 0 | 0 | 0 | 0 | 0 | 0 | PesadoExterior0,5 | 6.78 | 10 | 6 | 85.55 | 10 | 6 | Pesado | Exterior | 0.5 | 0.34329 | 9.4756 | 3.7801
[5 empty] | FALSE | 000 | 0 | 0 | 0 | 0 | 0 | 0 | 0 | 0 | 0 | 0 | 0 | 0 | 0 | 0 | 0 | 0 | 0 | 0 | 0 | 0 | 0 | 0 | 0 | 0 | 0 | 0 | 0 | 0 | PesadoExterior0,49 | 5.92 | 10 | 6 | 85.2 | 10 | 6 | Pesado | Exterior | 0.49 | 0.34284 | 9.4469 | 3.7825
[35 empty] | PesadoExterior0,48 | 5.06 | 10 | 6 | 84.85 | 10 | 6 | Pesado | Exterior | 0.48 | 0.3424 | 9.4182 | 3.785
[6 empty] | Piso contra terreno | Abreviatura | Tipología/materialidad | Densidad | U [W/m2K] | U a utilizar en SA[W/m2K] | Posición Aislación | Posición Aislación | Superficies [m2] | [20 empty] | PesadoExterior0,47 | 4.2 | 10 | 6 | 84.5 | 10 | 6 | Pesado | Exterior | 0.47 | 0.34195 | 9.3895 | 3.7875
[5 empty] | FALSE | 000 | 0 | 0 | 0 | 0 | 0 | 0 | 0 | 0 | 0 | 0 | 0 | 0 | 0 | 0 | 0 | 0 | 0 | 0 | 0 | 0 | 0 | 0 | 0 | 0 | 0 | 0 | 0 | 0 | PesadoExterior0,46 | 3.34 | 10 | 6 | 84.15 | 10 | 6 | Pesado | Exterior | 0.46 | 0.3415 | 9.3608 | 3.79
[5 empty] | FALSE | 000 | 0 | 0 | 0 | 0 | 0 | 0 | 0 | 0 | 0 | 0 | 0 | 0 | 0 | 0 | 0 | 0 | 0 | 0 | 0 | 0 | 0 | 0 | 0 | 0 | 0 | 0 | 0 | 0 | PesadoExterior0,45 | 2.48 | 10 | 6 | 83.8 | 10 | 6 | Pesado | Exterior | 0.45 | 0.34105 | 9.3321 | 3.7924
[5 empty] | FALSE | 000 | 0 | 0 | 0 | 0 | 0 | 0 | 0 | 0 | 0 | 0 | 0 | 0 | 0 | 0 | 0 | 0 | 0 | 0 | 0 | 0 | 0 | 0 | 0 | 0 | 0 | 0 | 0 | 0 | PesadoExterior0,44 | 1.62 | 10 | 6 | 83.45 | 10 | 6 | Pesado | Exterior | 0.44 | 0.3406 | 9.3034 | 3.7949
[5 empty] | FALSE | 000 | 0 | 0 | 0 | 0 | 0 | 0 | 0 | 0 | 0 | 0 | 0 | 0 | 0 | 0 | 0 | 0 | 0 | 0 | 0 | 0 | 0 | 0 | 0 | 0 | 0 | 0 | 0 | 0 | PesadoExterior0,43 | 0.76 | 10 | 6 | 83.1 | 10 | 6 | Pesado | Exterior | 0.43 | 0.34015 | 9.2748 | 3.7974
[31 empty] | 0 | 0 | 0 | 0 | PesadoExterior0,42 | -0.1 | 10 | 6 | 82.75 | 10 | 6 | Pesado | Exterior | 0.42 | 0.3397 | 9.2461 | 3.7998
[35 empty] | PesadoExterior0,41 | -0.96 | 10 | 6 | 82.4 | 10 | 6 | Pesado | Exterior | 0.41 | 0.33925 | 9.2174 | 3.8023
[35 empty] | PesadoExterior0,4 | -1.82 | 10 | 6 | 82.05 | 10 | 6 | Pesado | Exterior | 0.4 | 0.3388 | 9.1887 | 3.8048
[35 empty] | PesadoExterior0,39 | -2.68 | 10 | 6 | 81.7 | 10 | 6 | Pesado | Exterior | 0.39 | 0.33836 | 9.16 | 3.8072
[35 empty] | PesadoExterior0,38 | -3.54 | 10 | 6 | 81.35 | 10 | 6 | Pesado | Exterior | 0.38 | 0.33791 | 9.1313 | 3.8097
[35 empty] | PesadoExterior0,37 | -4.4 | 10 | 6 | 81 | 10 | 6 | Pesado | Exterior | 0.37 | 0.33746 | 9.1026 | 3.8122
[35 empty] | PesadoExterior0,36 | -5.26 | 10 | 6 | 80.65 | 10 | 6 | Pesado | Exterior | 0.36 | 0.33701 | 9.0739 | 3.8147
[10 empty] | Sin Clima | [7 empty] | Con Clima | [16 empty] | PesadoExterior0,35 | -6.12 | 10 | 6 | 80.3 | 10 | 6 | Pesado | Exterior | 0.35 | 0.33656 | 9.0452 | 3.8171
[7 empty] | Muros |  | Techos |  | Pisos_V |  | Pisos_T |  | Muros |  | Techos |  | Pisos_V |  | Pisos_T | [13 empty] | PesadoExterior0,34 | -6.98 | 10 | 6 | 79.95 | 10 | 6 | Pesado | Exterior | 0.34 | 0.33611 | 9.0165 | 3.8196
[7 empty] | SA Verano | SA Invierno | SA Verano | SA Invierno | SA Verano | SA Invierno | SA Verano | SA Invierno | SA Verano | SA Invierno | SA Verano | SA Invierno | SA Verano | SA Invierno | SA Verano | SA Invierno | [8 empty] | e*A*ro*Cp |  |  |  | PesadoExterior0,33 | -7.84 | 10 | 6 | 79.6 | 10 | 6 | Pesado | Exterior | 0.33 | 0.33566 | 8.9879 | 3.8221
[6 empty] | 1 | 0 | 0 | 0 | 0 | 0 | 0 | 0 | 0 | 0 | 0 | 0 | 0 | 0 | 0 | 0 | 0 | [6 empty] | Participación de Masa |  | Verano | Invierno |  |  | PesadoExterior0,32 | -8.7 | 10 | 6 | 79.25 | 10 | 6 | Pesado | Exterior | 0.32 | 0.33521 | 8.9592 | 3.8245
[6 empty] | 2 | 0 | 0 | 0 | 0 | 0 | 0 | 0 | 0 | 0 | 0 | 0 | 0 | 0 | 0 | 0 | 0 |  | e Eq H.A | #DIV/0! | #DIV/0! |  |  | Techo | #DIV/0! | 0 | 0 | 0 |  | PesadoExterior0,31 | -9.56 | 10 | 6 | 78.9 | 10 | 6 | Pesado | Exterior | 0.31 | 0.33477 | 8.9305 | 3.827
[6 empty] | 3 | 0 | 0 | 0 | 0 | 0 | 0 | 0 | 0 | 0 | 0 | 0 | 0 | 0 | 0 | 0 | 0 |  | Área eq H.A | 0 |  |  |  | Muros | #DIV/0! | 0 | 0 | 0 |  | PesadoExterior0,3 | -10.42 | 10 | 6 | 78.55 | 10 | 6 | Pesado | Exterior | 0.3 | 0.33432 | 8.9018 | 3.8295
[6 empty] | 4 | 0 | 0 | 0 | 0 | 0 | 0 | 0 | 0 | 0 | 0 | 0 | 0 | 0 | 0 | 0 | 0 | [6 empty] | Piso v | #DIV/0! | 0 | 0 | 0 |  | PesadoExterior0,29 | -11.28 | 10 | 6 | 78.2 | 10 | 6 | Pesado | Exterior | 0.29 | 0.33432 | 8.8731 | 3.832
[6 empty] | 5 | 0 | 0 | 0 | 0 | 0 | 0 | 0 | 0 | 0 | 0 | 0 | 0 | 0 | 0 | 0 | 0 |  | Amortiguamiento | CTm | fi |  |  | Piso t | #DIV/0! | 0 | 0 | 0 |  | PesadoExterior0,28 | -12.14 | 10 | 6 | 77.85 | 10 | 6 | Pesado | Exterior | 0.28 | 0.33432 | 8.8444 | 3.8344
[6 empty] | 6 | 0 | 0 | 0 | 0 | 0 | 0 | 0 | 0 | 0 | 0 | 0 | 0 | 0 | 0 | 0 | 0 |  | #DIV/0! | #DIV/0! | #DIV/0! |  |  | Masa Interior | #DIV/0! | 0 | 0 | 0 |  | PesadoExterior0,27 | -13 | 10 | 6 | 77.5 | 10 | 6 | Pesado | Exterior | 0.27 | 0.33432 | 8.8157 | 3.8369
[6 empty] | 7 | 0 | 0 | 0 | 0 | 0 | 0 | 0 | 0 | 0 | 0 | 0 | 0 | 0 | 0 | 0 | 0 | [8 empty] | 0 | 0 | 0 |  | PesadoExterior0,26 | -13.86 | 10 | 6 | 77.15 | 10 | 6 | Pesado | Exterior | 0.26 | 0.33432 | 8.787 | 3.8394
[6 empty] | 8 | 0 | 0 | 0 | 0 | 0 | 0 | 0 | 0 | 0 | 0 | 0 | 0 | 0 | 0 | 0 | 0 | [7 empty] | e Eq H.A | #DIV/0! | #DIV/0! |  |  | PesadoExterior0,25 | -14.72 | 10 | 6 | 76.8 | 10 | 6 | Pesado | Exterior | 0.25 | 0.33432 | 8.7583 | 3.8418
[6 empty] | 9 | 0 | 0 | 0 | 0 | 0 | 0 | 0 | 0 | 0 | 0 | 0 | 0 | 0 | 0 | 0 | 0 | [12 empty] | PesadoExterior0,24 | -15.58 | 10 | 6 | 76.45 | 10 | 6 | Pesado | Exterior | 0.24 | 0.33432 | 8.7296 | 3.8443
[6 empty] | 10 | 0 | 0 | 0 | 0 | 0 | 0 | 0 | 0 | 0 | 0 | 0 | 0 | 0 | 0 | 0 | 0 | [12 empty] | PesadoExterior0,23 | -16.44 | 10 | 6 | 76.1 | 10 | 6 | Pesado | Exterior | 0.23 | 0.33432 | 8.701 | 3.8468
[6 empty] | 11 | 0 | 0 | 0 | 0 | 0 | 0 | 0 | 0 | 0 | 0 | 0 | 0 | 0 | 0 | 0 | 0 | [12 empty] | PesadoExterior0,22 | -17.3 | 10 | 6 | 75.75 | 10 | 6 | Pesado | Exterior | 0.22 | 0.33432 | 8.6723 | 3.8493
[6 empty] | 12 | 0 | 0 | 0 | 0 | 0 | 0 | 0 | 0 | 0 | 0 | 0 | 0 | 0 | 0 | 0 | 0 | [12 empty] | PesadoExterior0,21 | -18.16 | 10 | 6 | 75.4 | 10 | 6 | Pesado | Exterior | 0.21 | 0.33432 | 8.6436 | 3.8517
[6 empty] | 13 | 0 | 0 | 0 | 0 | 0 | 0 | 0 | 0 | 0 | 0 | 0 | 0 | 0 | 0 | 0 | 0 | [12 empty] | PesadoExterior0,2 | -19.02 | 10 | 6 | 75.05 | 10 | 6 | Pesado | Exterior | 0.2 | 0.33432 | 8.6149 | 3.8542
[6 empty] | 14 | 0 | 0 | 0 | 0 | 0 | 0 | 0 | 0 | 0 | 0 | 0 | 0 | 0 | 0 | 0 | 0 | [12 empty] | PesadoExterior0,19 | -19.88 | 10 | 6 | 74.7 | 10 | 6 | Pesado | Exterior | 0.19 | 0.33432 | 8.5473 | 3.8567
[6 empty] | 15 | 0 | 0 | 0 | 0 | 0 | 0 | 0 | 0 | 0 | 0 | 0 | 0 | 0 | 0 | 0 | 0 | [12 empty] | PesadoExterior0,18 | -20.74 | 10 | 6 | 74.35 | 10 | 6 | Pesado | Exterior | 0.18 | 0.33432 | 8.5186 | 3.8591
[6 empty] | 16 | 0 | 0 | 0 | 0 | 0 | 0 | 0 | 0 | 0 | 0 | 0 | 0 | 0 | 0 | 0 | 0 | [12 empty] | PesadoInterior0,95 | 13.595 | 0.66576 | 3 | 81.645 | 0.66576 | 3 | Pesado | Interior | 0.95 | 1.253 | 10.3072 | 3.8783
[6 empty] | 17 | 0 | 0 | 0 | 0 | 0 | 0 | 0 | 0 | 0 | 0 | 0 | 0 | 0 | 0 | 0 | 0 | [12 empty] | PesadoInterior0,94 | 13.232 | 0.66576 | 3 | 81.312 | 0.66576 | 3 | Pesado | Interior | 0.94 | 1.257 | 10.286 | 3.8783
[6 empty] | 18 | 0 | 0 | 0 | 0 | 0 | 0 | 0 | 0 | 0 | 0 | 0 | 0 | 0 | 0 | 0 | 0 | [12 empty] | PesadoInterior0,93 | 12.869 | 0.66576 | 3 | 80.979 | 0.66576 | 3 | Pesado | Interior | 0.93 | 1.261 | 10.2647 | 3.8784
[6 empty] | 19 | 0 | 0 | 0 | 0 | 0 | 0 | 0 | 0 | 0 | 0 | 0 | 0 | 0 | 0 | 0 | 0 | [12 empty] | PesadoInterior0,92 | 12.506 | 0.66576 | 3 | 80.646 | 0.66576 | 3 | Pesado | Interior | 0.92 | 1.265 | 10.2434 | 3.8784
[6 empty] | 20 | 0 | 0 | 0 | 0 | 0 | 0 | 0 | 0 | 0 | 0 | 0 | 0 | 0 | 0 | 0 | 0 | [12 empty] | PesadoInterior0,91 | 12.143 | 0.66576 | 3 | 80.313 | 0.66576 | 3 | Pesado | Interior | 0.91 | 1.269 | 10.2222 | 3.8784
[6 empty] | 21 | 0 | 0 | 0 | 0 | 0 | 0 | 0 | 0 | 0 | 0 | 0 | 0 | 0 | 0 | 0 | 0 | [12 empty] | PesadoInterior0,9 | 11.78 | 0.66576 | 3 | 79.98 | 0.66576 | 3 | Pesado | Interior | 0.9 | 1.273 | 10.2009 | 3.8785
[6 empty] | 22 | 0 | 0 | 0 | 0 | 0 | 0 | 0 | 0 | 0 | 0 | 0 | 0 | 0 | 0 | 0 | 0 | [12 empty] | PesadoInterior0,89 | 11.417 | 0.66576 | 3 | 79.647 | 0.66576 | 3 | Pesado | Interior | 0.89 | 1.277 | 10.1796 | 3.8785
[6 empty] | 23 | 0 | 0 | 0 | 0 | 0 | 0 | 0 | 0 | 0 | 0 | 0 | 0 | 0 | 0 | 0 | 0 | [12 empty] | PesadoInterior0,88 | 11.054 | 0.66576 | 3 | 79.314 | 0.66576 | 3 | Pesado | Interior | 0.88 | 1.281 | 10.1584 | 3.8786
[6 empty] | 24 | 0 | 0 | 0 | 0 | 0 | 0 | 0 | 0 | 0 | 0 | 0 | 0 | 0 | 0 | 0 | 0 | [12 empty] | PesadoInterior0,87 | 10.691 | 0.66576 | 3 | 78.981 | 0.66576 | 3 | Pesado | Interior | 0.87 | 1.285 | 10.1371 | 3.8786
[35 empty] | PesadoInterior0,86 | 10.328 | 0.66576 | 3 | 78.648 | 0.66576 | 3 | Pesado | Interior | 0.86 | 1.289 | 10.1158 | 3.8786
[35 empty] | PesadoInterior0,85 | 9.965 | 0.66576 | 3 | 78.315 | 0.66576 | 3 | Pesado | Interior | 0.85 | 1.293 | 10.0946 | 3.8787
[8 empty] | 2 | 3 | 4 | 5 | 6 | 7 | 8 | 9 | 10 | 11 | 12 | 13 |  | ZT | [13 empty] | PesadoInterior0,84 | 9.602 | 0.66576 | 3 | 77.982 | 0.66576 | 3 | Pesado | Interior | 0.84 | 1.297 | 10.0733 | 3.8787
[6 empty] | GHORA | 170 | Enero | Febrero | Marzo | Abril | Mayo | Junio | Julio | Agosto | Septiembre | Octubre | Noviembre | Diciembre |  | 0 | SA a elegir | [12 empty] | PesadoInterior0,83 | 9.239 | 0.66576 | 3 | 77.649 | 0.66576 | 3 | Pesado | Interior | 0.83 | 1.301 | 10.052 | 3.8787
[6 empty] | Iquique | A | 36.8166 | 41.8819 | 51.519 | 69.4539 | 90.7984 | 111.0165 | 123.5639 | 123.0088 | 109.154 | 91.2069 | 68.0897 | 49.4241 |  | Enero | #N/A | [12 empty] | PesadoInterior0,82 | 8.876 | 0.66576 | 3 | 77.316 | 0.66576 | 3 | Pesado | Interior | 0.82 | 1.305 | 10.0308 | 3.8788
[6 empty] | Copiapo | B | 80.6102 | 86.8418 | 102.6707 | 129.1897 | 161.3966 | 190.9749 | 200.0947 | 186.168 | 160.9287 | 143.7302 | 119.0468 | 97.031 |  | Febrero | #N/A | [12 empty] | PesadoInterior0,81 | 8.513 | 0.66576 | 3 | 76.983 | 0.66576 | 3 | Pesado | Interior | 0.81 | 1.309 | 10.0095 | 3.8788
[6 empty] | Valparaiso | C | 79.0188 | 78.2361 | 96.6267 | 126.8354 | 151.9629 | 173.5518 | 182.5247 | 176.99 | 162.2651 | 140.8912 | 111.0096 | 88.9982 |  | Marzo | #N/A | [12 empty] | PesadoInterior0,8 | 8.15 | 0.66576 | 3 | 76.65 | 0.66576 | 3 | Pesado | Interior | 0.8 | 1.313 | 9.9882 | 3.8789
[6 empty] | Santiago | D | 80.7704 | 86.8723 | 112.9309 | 150.7258 | 200.6426 | 243.0479 | 248.3875 | 226.845 | 190.4907 | 150.8461 | 115.5919 | 87.6872 |  | Abril | #N/A | [12 empty] | PesadoInterior0,79 | 7.787 | 0.66576 | 3 | 76.317 | 0.66576 | 3 | Pesado | Interior | 0.79 | 1.317 | 9.967 | 3.8789
[6 empty] | Concepcion | E | 107.0179 | 110.279 | 134.5839 | 177.1104 | 197.492 | 232.5683 | 279.1344 | 240.0098 | 214.4598 | 184.2983 | 139.7235 | 111.5109 |  | Mayo | #N/A | [12 empty] | PesadoInterior0,78 | 7.424 | 0.66576 | 3 | 75.984 | 0.66576 | 3 | Pesado | Interior | 0.78 | 1.321 | 9.9457 | 3.8789
[6 empty] | Temuco | F | 110.0284 | 112.6263 | 135.5123 | 178.958 | 216.6192 | 252.4225 | 256.3638 | 248.6206 | 220.1888 | 187.9175 | 155.3242 | 123.1039 |  | Junio | #N/A | [12 empty] | PesadoInterior0,77 | 7.061 | 0.66576 | 3 | 75.651 | 0.66576 | 3 | Pesado | Interior | 0.77 | 1.325 | 9.9245 | 3.879
[6 empty] | Osorno | G | 106.5884 | 122.5976 | 142.0495 | 192.6213 | 225.9462 | 262.3658 | 270.1247 | 258.8607 | 229.5535 | 194.9013 | 148.4428 | 112.9235 |  | Julio | #N/A | [12 empty] | PesadoInterior0,76 | 6.698 | 0.66576 | 3 | 75.318 | 0.66576 | 3 | Pesado | Interior | 0.76 | 1.329 | 9.9032 | 3.879
[6 empty] | ElTeniente | H | 116.2341 | 133.3928 | 158.2112 | 188.3674 | 258.7141 | 319.7134 | 317.4706 | 316.1392 | 282.5801 | 238.9644 | 195.9316 | 143.1815 |  | Agosto | #N/A | [12 empty] | PesadoInterior0,75 | 6.335 | 0.66576 | 3 | 74.985 | 0.66576 | 3 | Pesado | Interior | 0.75 | 1.333 | 9.8819 | 3.879
[6 empty] | Punta Arenas | I | 184.3127 | 204.4259 | 234.456 | 273.9456 | 318.1291 | 347.5143 | 348.2055 | 342.1157 | 311.1359 | 266.8971 | 241.0066 | 211.1086 |  | Septiembre | #N/A | [12 empty] | PesadoInterior0,74 | 5.972 | 0.66576 | 3 | 74.652 | 0.66576 | 3 | Pesado | Interior | 0.74 | 1.3371 | 9.8607 | 3.8791
[6 empty] | Calama | J | 138.756 | 154.4638 | 189.9629 | 193.6767 | 233.3165 | 268.1721 | 251.0019 | 247.9723 | 213.4539 | 204.4421 | 176.8345 | 178.483 |  | Octubre | #N/A | [12 empty] | PesadoInterior0,73 | 5.609 | 0.66576 | 3 | 74.319 | 0.66576 | 3 | Pesado | Interior | 0.73 | 1.3411 | 9.8394 | 3.8791
[7 empty] | 0 | #N/A | #N/A | #N/A | #N/A | #N/A | #N/A | #N/A | #N/A | #N/A | #N/A | #N/A | #N/A |  | Noviembre | #N/A | [12 empty] | PesadoInterior0,72 | 5.246 | 0.66576 | 3 | 73.986 | 0.66576 | 3 | Pesado | Interior | 0.72 | 1.3451 | 9.8181 | 3.8791
[21 empty] | Diciembre | #N/A | [12 empty] | PesadoInterior0,71 | 4.883 | 0.66576 | 3 | 73.653 | 0.66576 | 3 | Pesado | Interior | 0.71 | 1.3491 | 9.7969 | 3.8792
[35 empty] | PesadoInterior0,7 | 4.52 | 0.66576 | 3 | 73.32 | 0.66576 | 3 | Pesado | Interior | 0.7 | 1.3531 | 9.7756 | 3.8792
[35 empty] | PesadoInterior0,69 | 4.157 | 0.66576 | 3 | 72.987 | 0.66576 | 3 | Pesado | Interior | 0.69 | 1.3571 | 9.7543 | 3.8793
[35 empty] | PesadoInterior0,68 | 3.794 | 0.66576 | 3 | 72.654 | 0.66576 | 3 | Pesado | Interior | 0.68 | 1.3611 | 9.7331 | 3.8793
[35 empty] | PesadoInterior0,67 | 3.431 | 0.66576 | 3 | 72.321 | 0.66576 | 3 | Pesado | Interior | 0.67 | 1.3651 | 9.7118 | 3.8793
[35 empty] | PesadoInterior0,66 | 3.068 | 0.66576 | 3 | 71.988 | 0.66576 | 3 | Pesado | Interior | 0.66 | 1.3691 | 9.6905 | 3.8794
[35 empty] | PesadoInterior0,65 | 2.705 | 0.66576 | 3 | 71.655 | 0.66576 | 3 | Pesado | Interior | 0.65 | 1.3731 | 9.6693 | 3.8794
[35 empty] | PesadoInterior0,64 | 2.342 | 0.66576 | 3 | 71.322 | 0.66576 | 3 | Pesado | Interior | 0.64 | 1.3771 | 9.648 | 3.8794
[35 empty] | PesadoInterior0,63 | 1.979 | 0.66576 | 3 | 70.989 | 0.66576 | 3 | Pesado | Interior | 0.63 | 1.3811 | 9.6267 | 3.8795
[35 empty] | PesadoInterior0,62 | 1.616 | 0.66576 | 3 | 70.656 | 0.66576 | 3 | Pesado | Interior | 0.62 | 1.3851 | 9.6055 | 3.8795
[35 empty] | PesadoInterior0,61 | 1.253 | 0.66576 | 3 | 70.323 | 0.66576 | 3 | Pesado | Interior | 0.61 | 1.3891 | 9.5842 | 3.8796
[35 empty] | PesadoInterior0,6 | 0.89 | 0.66576 | 3 | 69.99 | 0.66576 | 3 | Pesado | Interior | 0.6 | 1.3931 | 9.5629 | 3.8796
[35 empty] | PesadoInterior0,59 | 0.527 | 0.66576 | 3 | 69.657 | 0.66576 | 3 | Pesado | Interior | 0.59 | 1.3971 | 9.5417 | 3.8796
[35 empty] | PesadoInterior0,58 | 0.164 | 0.66576 | 3 | 69.324 | 0.66576 | 3 | Pesado | Interior | 0.58 | 1.4011 | 9.5204 | 3.8797
[35 empty] | PesadoInterior0,57 | -0.199 | 0.66576 | 3 | 68.991 | 0.66576 | 3 | Pesado | Interior | 0.57 | 1.4051 | 9.4991 | 3.8797
[35 empty] | PesadoInterior0,56 | -0.562 | 0.66576 | 3 | 68.658 | 0.66576 | 3 | Pesado | Interior | 0.56 | 1.4091 | 9.4779 | 3.8797
[35 empty] | PesadoInterior0,55 | -0.925 | 0.66576 | 3 | 68.325 | 0.66576 | 3 | Pesado | Interior | 0.55 | 1.4131 | 9.4566 | 3.8798
[35 empty] | PesadoInterior0,54 | -1.288 | 0.66576 | 3 | 67.992 | 0.66576 | 3 | Pesado | Interior | 0.54 | 1.4171 | 9.4353 | 3.8798
[35 empty] | PesadoInterior0,53 | -1.651 | 0.66576 | 3 | 67.659 | 0.66576 | 3 | Pesado | Interior | 0.53 | 1.4211 | 9.4141 | 3.8798
[35 empty] | PesadoInterior0,52 | -2.014 | 0.66576 | 3 | 67.326 | 0.66576 | 3 | Pesado | Interior | 0.52 | 1.4252 | 9.3928 | 3.8799
[35 empty] | PesadoInterior0,51 | -2.377 | 0.66576 | 3 | 66.993 | 0.66576 | 3 | Pesado | Interior | 0.51 | 1.4292 | 9.3715 | 3.8799
[35 empty] | PesadoInterior0,5 | -2.74 | 0.66576 | 3 | 66.66 | 0.66576 | 3 | Pesado | Interior | 0.5 | 1.4332 | 9.3503 | 3.88
[35 empty] | PesadoInterior0,49 | -3.103 | 0.66576 | 3 | 66.327 | 0.66576 | 3 | Pesado | Interior | 0.49 | 1.4372 | 9.329 | 3.88
[35 empty] | PesadoInterior0,48 | -3.466 | 0.66576 | 3 | 65.994 | 0.66576 | 3 | Pesado | Interior | 0.48 | 1.4412 | 9.3077 | 3.88
[35 empty] | PesadoInterior0,47 | -3.829 | 0.66576 | 3 | 65.661 | 0.66576 | 3 | Pesado | Interior | 0.47 | 1.4452 | 9.2865 | 3.8801
[35 empty] | PesadoInterior0,46 | -4.192 | 0.66576 | 3 | 65.328 | 0.66576 | 3 | Pesado | Interior | 0.46 | 1.4492 | 9.2652 | 3.8801
[35 empty] | PesadoInterior0,45 | -4.555 | 0.66576 | 3 | 64.995 | 0.66576 | 3 | Pesado | Interior | 0.45 | 1.4532 | 9.2439 | 3.8801
[35 empty] | PesadoInterior0,44 | -4.918 | 0.66576 | 3 | 64.662 | 0.66576 | 3 | Pesado | Interior | 0.44 | 1.4572 | 9.2227 | 3.8802
[35 empty] | PesadoInterior0,43 | -5.281 | 0.66576 | 3 | 64.329 | 0.66576 | 3 | Pesado | Interior | 0.43 | 1.4612 | 9.2014 | 3.8802
[35 empty] | PesadoInterior0,42 | -5.644 | 0.66576 | 3 | 63.996 | 0.66576 | 3 | Pesado | Interior | 0.42 | 1.4652 | 9.1801 | 3.8803
[35 empty] | PesadoInterior0,41 | -6.007 | 0.66576 | 3 | 63.663 | 0.66576 | 3 | Pesado | Interior | 0.41 | 1.4692 | 9.1589 | 3.8803
[35 empty] | PesadoInterior0,4 | -6.37 | 0.66576 | 3 | 63.33 | 0.66576 | 3 | Pesado | Interior | 0.4 | 1.4732 | 9.1376 | 3.8803
[35 empty] | PesadoInterior0,39 | -6.733 | 0.66576 | 3 | 62.997 | 0.66576 | 3 | Pesado | Interior | 0.39 | 1.4772 | 9.1164 | 3.8804
[35 empty] | PesadoInterior0,38 | -7.096 | 0.66576 | 3 | 62.664 | 0.66576 | 3 | Pesado | Interior | 0.38 | 1.4812 | 9.0951 | 3.8804
[35 empty] | PesadoInterior0,37 | -7.459 | 0.66576 | 3 | 62.331 | 0.66576 | 3 | Pesado | Interior | 0.37 | 1.4852 | 9.0738 | 3.8804
[35 empty] | PesadoInterior0,36 | -7.822 | 0.66576 | 3 | 61.998 | 0.66576 | 3 | Pesado | Interior | 0.36 | 1.4892 | 9.0526 | 3.8805
[35 empty] | PesadoInterior0,35 | -8.185 | 0.66576 | 3 | 61.665 | 0.66576 | 3 | Pesado | Interior | 0.35 | 1.4932 | 9.0313 | 3.8805
[35 empty] | PesadoInterior0,34 | -8.548 | 0.66576 | 3 | 61.332 | 0.66576 | 3 | Pesado | Interior | 0.34 | 1.4972 | 9.01 | 3.8805
[35 empty] | PesadoInterior0,33 | -8.911 | 0.66576 | 3 | 60.999 | 0.66576 | 3 | Pesado | Interior | 0.33 | 1.5012 | 8.9888 | 3.8806
[35 empty] | PesadoInterior0,32 | -9.274 | 0.66576 | 3 | 60.666 | 0.66576 | 3 | Pesado | Interior | 0.32 | 1.5052 | 8.9675 | 3.8806
[35 empty] | PesadoInterior0,31 | -9.637 | 0.66576 | 3 | 60.333 | 0.66576 | 3 | Pesado | Interior | 0.31 | 1.5092 | 8.9462 | 3.8807
[35 empty] | PesadoInterior0,3 | -10 | 0.66576 | 3 | 60 | 0.66576 | 3 | Pesado | Interior | 0.3 | 1.5133 | 8.925 | 3.8807
[35 empty] | PesadoInterior0,29 | -10.363 | 0.66576 | 3 | 59.667 | 0.66576 | 3 | Pesado | Interior | 0.29 | 1.5173 | 8.9037 | 3.8807
[35 empty] | PesadoInterior0,28 | -10.726 | 0.66576 | 3 | 59.334 | 0.66576 | 3 | Pesado | Interior | 0.28 | 1.5213 | 8.8824 | 3.8808
[35 empty] | PesadoInterior0,27 | -11.089 | 0.66576 | 3 | 59.001 | 0.66576 | 3 | Pesado | Interior | 0.27 | 1.5253 | 8.8612 | 3.8808
[35 empty] | PesadoInterior0,26 | -11.452 | 0.66576 | 3 | 58.668 | 0.66576 | 3 | Pesado | Interior | 0.26 | 1.5293 | 8.8399 | 3.8808
[35 empty] | PesadoInterior0,25 | -11.815 | 0.66576 | 3 | 58.335 | 0.66576 | 3 | Pesado | Interior | 0.25 | 1.5333 | 8.8186 | 3.8809
[35 empty] | PesadoInterior0,24 | -12.178 | 0.66576 | 3 | 58.002 | 0.66576 | 3 | Pesado | Interior | 0.24 | 1.5373 | 8.7974 | 3.8809
[35 empty] | PesadoInterior0,23 | -12.541 | 0.66576 | 3 | 57.669 | 0.66576 | 3 | Pesado | Interior | 0.23 | 1.5413 | 8.7761 | 3.881
[35 empty] | PesadoInterior0,22 | -12.904 | 0.66576 | 3 | 57.336 | 0.66576 | 3 | Pesado | Interior | 0.22 | 1.5453 | 8.7548 | 3.881
[35 empty] | PesadoInterior0,21 | -13.267 | 0.66576 | 3 | 57.003 | 0.66576 | 3 | Pesado | Interior | 0.21 | 1.5493 | 8.7336 | 3.881
[35 empty] | PesadoInterior0,2 | -13.63 | 0.66576 | 3 | 56.67 | 0.66576 | 3 | Pesado | Interior | 0.2 | 1.5533 | 8.7123 | 3.8811
[35 empty] | PesadoInterior0,19 | -13.993 | 0.66576 | 3 | 56.337 | 0.66576 | 3 | Pesado | Interior | 0.19 | 1.5573 | 8.691 | 3.8811
[35 empty] | PesadoInterior0,18 | -14.356 | 0.66576 | 3 | 56.004 | 0.66576 | 3 | Pesado | Interior | 0.18 | 1.5613 | 8.6698 | 3.8811
[35 empty] | IntermedioSin | 70 | 5 | 4 | 80 | 5 | 4 | Intermedio | Sin | 1.81 | 0.82212 | 12.3706 | 3.3999
[35 empty] | IntermedioExterior0,95 | 45.48 | 10 | 6 | 101.3 | 10 | 6 | Intermedio | Exterior | 0.95 | 0.36349 | 10.7667 | 3.6689
[35 empty] | IntermedioExterior0,94 | 44.62 | 10 | 6 | 100.95 | 10 | 6 | Intermedio | Exterior | 0.94 | 0.36304 | 10.738 | 3.6714
[35 empty] | IntermedioExterior0,93 | 43.76 | 10 | 6 | 100.6 | 10 | 6 | Intermedio | Exterior | 0.93 | 0.36259 | 10.7093 | 3.6738
[35 empty] | IntermedioExterior0,92 | 42.9 | 10 | 6 | 100.25 | 10 | 6 | Intermedio | Exterior | 0.92 | 0.36214 | 10.6806 | 3.6763
[35 empty] | IntermedioExterior0,91 | 42.04 | 10 | 6 | 99.9 | 10 | 6 | Intermedio | Exterior | 0.91 | 0.36169 | 10.6519 | 3.6788
[35 empty] | IntermedioExterior0,9 | 41.18 | 10 | 6 | 99.55 | 10 | 6 | Intermedio | Exterior | 0.9 | 0.36125 | 10.6232 | 3.6812
[35 empty] | IntermedioExterior0,89 | 40.32 | 10 | 6 | 99.2 | 10 | 6 | Intermedio | Exterior | 0.89 | 0.3608 | 10.5945 | 3.6837
[35 empty] | IntermedioExterior0,88 | 39.46 | 10 | 6 | 98.85 | 10 | 6 | Intermedio | Exterior | 0.88 | 0.36035 | 10.5658 | 3.6862
[35 empty] | IntermedioExterior0,87 | 38.6 | 10 | 6 | 98.5 | 10 | 6 | Intermedio | Exterior | 0.87 | 0.3599 | 10.5371 | 3.6887
[35 empty] | IntermedioExterior0,86 | 37.74 | 10 | 6 | 98.15 | 10 | 6 | Intermedio | Exterior | 0.86 | 0.35945 | 10.5084 | 3.6911
[35 empty] | IntermedioExterior0,85 | 36.88 | 10 | 6 | 97.8 | 10 | 6 | Intermedio | Exterior | 0.85 | 0.359 | 10.4798 | 3.6936
[35 empty] | IntermedioExterior0,84 | 36.02 | 10 | 6 | 97.45 | 10 | 6 | Intermedio | Exterior | 0.84 | 0.35855 | 10.4511 | 3.6961
[35 empty] | IntermedioExterior0,83 | 35.16 | 10 | 6 | 97.1 | 10 | 6 | Intermedio | Exterior | 0.83 | 0.3581 | 10.4224 | 3.6985
[35 empty] | IntermedioExterior0,82 | 34.3 | 10 | 6 | 96.75 | 10 | 6 | Intermedio | Exterior | 0.82 | 0.35765 | 10.3937 | 3.701
[35 empty] | IntermedioExterior0,81 | 33.44 | 10 | 6 | 96.4 | 10 | 6 | Intermedio | Exterior | 0.81 | 0.35721 | 10.365 | 3.7035
[35 empty] | IntermedioExterior0,8 | 32.58 | 10 | 6 | 96.05 | 10 | 6 | Intermedio | Exterior | 0.8 | 0.35676 | 10.3363 | 3.7059
[35 empty] | IntermedioExterior0,79 | 31.72 | 10 | 6 | 95.7 | 10 | 6 | Intermedio | Exterior | 0.79 | 0.35631 | 10.3076 | 3.7084
[35 empty] | IntermedioExterior0,78 | 30.86 | 10 | 6 | 95.35 | 10 | 6 | Intermedio | Exterior | 0.78 | 0.35586 | 10.2789 | 3.7109
[35 empty] | IntermedioExterior0,77 | 30 | 10 | 6 | 95 | 10 | 6 | Intermedio | Exterior | 0.77 | 0.35541 | 10.2502 | 3.7134
[35 empty] | IntermedioExterior0,76 | 29.14 | 10 | 6 | 94.65 | 10 | 6 | Intermedio | Exterior | 0.76 | 0.35496 | 10.2215 | 3.7158
[35 empty] | IntermedioExterior0,75 | 28.28 | 10 | 6 | 94.3 | 10 | 6 | Intermedio | Exterior | 0.75 | 0.35451 | 10.1929 | 3.7183
[35 empty] | IntermedioExterior0,74 | 27.42 | 10 | 6 | 93.95 | 10 | 6 | Intermedio | Exterior | 0.74 | 0.35406 | 10.1642 | 3.7208
[35 empty] | IntermedioExterior0,73 | 26.56 | 10 | 6 | 93.6 | 10 | 6 | Intermedio | Exterior | 0.73 | 0.35362 | 10.1355 | 3.7232
[35 empty] | IntermedioExterior0,72 | 25.7 | 10 | 6 | 93.25 | 10 | 6 | Intermedio | Exterior | 0.72 | 0.35317 | 10.1068 | 3.7257
[35 empty] | IntermedioExterior0,71 | 24.84 | 10 | 6 | 92.9 | 10 | 6 | Intermedio | Exterior | 0.71 | 0.35272 | 10.0781 | 3.7282
[35 empty] | IntermedioExterior0,7 | 23.98 | 10 | 6 | 92.55 | 10 | 6 | Intermedio | Exterior | 0.7 | 0.35227 | 10.0494 | 3.7307
[35 empty] | IntermedioExterior0,69 | 23.12 | 10 | 6 | 92.2 | 10 | 6 | Intermedio | Exterior | 0.69 | 0.35182 | 10.0207 | 3.7331
[35 empty] | IntermedioExterior0,68 | 22.26 | 10 | 6 | 91.85 | 10 | 6 | Intermedio | Exterior | 0.68 | 0.35137 | 9.992 | 3.7356
[35 empty] | IntermedioExterior0,67 | 21.4 | 10 | 6 | 91.5 | 10 | 6 | Intermedio | Exterior | 0.67 | 0.35092 | 9.9633 | 3.7381
[35 empty] | IntermedioExterior0,66 | 20.54 | 10 | 6 | 91.15 | 10 | 6 | Intermedio | Exterior | 0.66 | 0.35047 | 9.9346 | 3.7405
[35 empty] | IntermedioExterior0,65 | 19.68 | 10 | 6 | 90.8 | 10 | 6 | Intermedio | Exterior | 0.65 | 0.35002 | 9.9059 | 3.743
[35 empty] | IntermedioExterior0,64 | 18.82 | 10 | 6 | 90.45 | 10 | 6 | Intermedio | Exterior | 0.64 | 0.34958 | 9.8773 | 3.7455
[35 empty] | IntermedioExterior0,63 | 17.96 | 10 | 6 | 90.1 | 10 | 6 | Intermedio | Exterior | 0.63 | 0.34913 | 9.8486 | 3.748
[35 empty] | IntermedioExterior0,62 | 17.1 | 10 | 6 | 89.75 | 10 | 6 | Intermedio | Exterior | 0.62 | 0.34868 | 9.8199 | 3.7504
[35 empty] | IntermedioExterior0,61 | 16.24 | 10 | 6 | 89.4 | 10 | 6 | Intermedio | Exterior | 0.61 | 0.34823 | 9.7912 | 3.7529
[35 empty] | IntermedioExterior0,6 | 15.38 | 10 | 6 | 89.05 | 10 | 6 | Intermedio | Exterior | 0.6 | 0.34778 | 9.7625 | 3.7554
[35 empty] | IntermedioExterior0,59 | 14.52 | 10 | 6 | 88.7 | 10 | 6 | Intermedio | Exterior | 0.59 | 0.34733 | 9.7338 | 3.7578
[35 empty] | IntermedioExterior0,58 | 13.66 | 10 | 6 | 88.35 | 10 | 6 | Intermedio | Exterior | 0.58 | 0.34688 | 9.7051 | 3.7603
[35 empty] | IntermedioExterior0,57 | 12.8 | 10 | 6 | 88 | 10 | 6 | Intermedio | Exterior | 0.57 | 0.34643 | 9.6764 | 3.7628
[35 empty] | IntermedioExterior0,56 | 11.94 | 10 | 6 | 87.65 | 10 | 6 | Intermedio | Exterior | 0.56 | 0.34599 | 9.6477 | 3.7652
[35 empty] | IntermedioExterior0,55 | 11.08 | 10 | 6 | 87.3 | 10 | 6 | Intermedio | Exterior | 0.55 | 0.34554 | 9.619 | 3.7677
[35 empty] | IntermedioExterior0,54 | 10.22 | 10 | 6 | 86.95 | 10 | 6 | Intermedio | Exterior | 0.54 | 0.34509 | 9.5904 | 3.7702
[35 empty] | IntermedioExterior0,53 | 9.36 | 10 | 6 | 86.6 | 10 | 6 | Intermedio | Exterior | 0.53 | 0.34464 | 9.5617 | 3.7727
[35 empty] | IntermedioExterior0,52 | 8.5 | 10 | 6 | 86.25 | 10 | 6 | Intermedio | Exterior | 0.52 | 0.34419 | 9.533 | 3.7751
[35 empty] | IntermedioExterior0,51 | 7.64 | 10 | 6 | 85.9 | 10 | 6 | Intermedio | Exterior | 0.51 | 0.34374 | 9.5043 | 3.7776
[35 empty] | IntermedioExterior0,5 | 6.78 | 10 | 6 | 85.55 | 10 | 6 | Intermedio | Exterior | 0.5 | 0.34329 | 9.4756 | 3.7801
[35 empty] | IntermedioExterior0,49 | 5.92 | 10 | 6 | 85.2 | 10 | 6 | Intermedio | Exterior | 0.49 | 0.34284 | 9.4469 | 3.7825
[35 empty] | IntermedioExterior0,48 | 5.06 | 10 | 6 | 84.85 | 10 | 6 | Intermedio | Exterior | 0.48 | 0.3424 | 9.4182 | 3.785
[35 empty] | IntermedioExterior0,47 | 4.2 | 10 | 6 | 84.5 | 10 | 6 | Intermedio | Exterior | 0.47 | 0.34195 | 9.3895 | 3.7875
[35 empty] | IntermedioExterior0,46 | 3.34 | 10 | 6 | 84.15 | 10 | 6 | Intermedio | Exterior | 0.46 | 0.3415 | 9.3608 | 3.79
[35 empty] | IntermedioExterior0,45 | 2.48 | 10 | 6 | 83.8 | 10 | 6 | Intermedio | Exterior | 0.45 | 0.34105 | 9.3321 | 3.7924
[35 empty] | IntermedioExterior0,44 | 1.62 | 10 | 6 | 83.45 | 10 | 6 | Intermedio | Exterior | 0.44 | 0.3406 | 9.3034 | 3.7949
[35 empty] | IntermedioExterior0,43 | 0.76 | 10 | 6 | 83.1 | 10 | 6 | Intermedio | Exterior | 0.43 | 0.34015 | 9.2748 | 3.7974
[35 empty] | IntermedioExterior0,42 | -0.1 | 10 | 6 | 82.75 | 10 | 6 | Intermedio | Exterior | 0.42 | 0.3397 | 9.2461 | 3.7998
[35 empty] | IntermedioExterior0,41 | -0.96 | 10 | 6 | 82.4 | 10 | 6 | Intermedio | Exterior | 0.41 | 0.33925 | 9.2174 | 3.8023
[35 empty] | IntermedioExterior0,4 | -1.82 | 10 | 6 | 82.05 | 10 | 6 | Intermedio | Exterior | 0.4 | 0.3388 | 9.1887 | 3.8048
[35 empty] | IntermedioExterior0,39 | -2.68 | 10 | 6 | 81.7 | 10 | 6 | Intermedio | Exterior | 0.39 | 0.33836 | 9.16 | 3.8072
[35 empty] | IntermedioExterior0,38 | -3.54 | 10 | 6 | 81.35 | 10 | 6 | Intermedio | Exterior | 0.38 | 0.33791 | 9.1313 | 3.8097
[35 empty] | IntermedioExterior0,37 | -4.4 | 10 | 6 | 81 | 10 | 6 | Intermedio | Exterior | 0.37 | 0.33746 | 9.1026 | 3.8122
[35 empty] | IntermedioExterior0,36 | -5.26 | 10 | 6 | 80.65 | 10 | 6 | Intermedio | Exterior | 0.36 | 0.33701 | 9.0739 | 3.8147
[35 empty] | IntermedioExterior0,35 | -6.12 | 10 | 6 | 80.3 | 10 | 6 | Intermedio | Exterior | 0.35 | 0.33656 | 9.0452 | 3.8171
[35 empty] | IntermedioExterior0,34 | -6.98 | 10 | 6 | 79.95 | 10 | 6 | Intermedio | Exterior | 0.34 | 0.33611 | 9.0165 | 3.8196
[35 empty] | IntermedioExterior0,33 | -7.84 | 10 | 6 | 79.6 | 10 | 6 | Intermedio | Exterior | 0.33 | 0.33566 | 8.9879 | 3.8221
[35 empty] | IntermedioExterior0,32 | -8.7 | 10 | 6 | 79.25 | 10 | 6 | Intermedio | Exterior | 0.32 | 0.33521 | 8.9592 | 3.8245
[35 empty] | IntermedioExterior0,31 | -9.56 | 10 | 6 | 78.9 | 10 | 6 | Intermedio | Exterior | 0.31 | 0.33477 | 8.9305 | 3.827
[35 empty] | IntermedioExterior0,3 | -10.42 | 10 | 6 | 78.55 | 10 | 6 | Intermedio | Exterior | 0.3 | 0.33432 | 8.9018 | 3.8295
[35 empty] | IntermedioExterior0,29 | -11.28 | 10 | 6 | 78.2 | 10 | 6 | Intermedio | Exterior | 0.29 | 0.33432 | 8.8731 | 3.832
[35 empty] | IntermedioExterior0,28 | -12.14 | 10 | 6 | 77.85 | 10 | 6 | Intermedio | Exterior | 0.28 | 0.33432 | 8.8444 | 3.8344
[35 empty] | IntermedioExterior0,27 | -13 | 10 | 6 | 77.5 | 10 | 6 | Intermedio | Exterior | 0.27 | 0.33432 | 8.8157 | 3.8369
[35 empty] | IntermedioExterior0,26 | -13.86 | 10 | 6 | 77.15 | 10 | 6 | Intermedio | Exterior | 0.26 | 0.33432 | 8.787 | 3.8394
[35 empty] | IntermedioExterior0,25 | -14.72 | 10 | 6 | 76.8 | 10 | 6 | Intermedio | Exterior | 0.25 | 0.33432 | 8.7583 | 3.8418
[35 empty] | IntermedioExterior0,24 | -15.58 | 10 | 6 | 76.45 | 10 | 6 | Intermedio | Exterior | 0.24 | 0.33432 | 8.7296 | 3.8443
[35 empty] | IntermedioExterior0,23 | -16.44 | 10 | 6 | 76.1 | 10 | 6 | Intermedio | Exterior | 0.23 | 0.33432 | 8.701 | 3.8468
[35 empty] | IntermedioExterior0,22 | -17.3 | 10 | 6 | 75.75 | 10 | 6 | Intermedio | Exterior | 0.22 | 0.33432 | 8.6723 | 3.8493
[35 empty] | IntermedioExterior0,21 | -18.16 | 10 | 6 | 75.4 | 10 | 6 | Intermedio | Exterior | 0.21 | 0.33432 | 8.6436 | 3.8517
[35 empty] | IntermedioExterior0,2 | -19.02 | 10 | 6 | 75.05 | 10 | 6 | Intermedio | Exterior | 0.2 | 0.33432 | 8.6149 | 3.8542
[35 empty] | IntermedioExterior0,19 | -19.88 | 10 | 6 | 74.7 | 10 | 6 | Intermedio | Exterior | 0.19 | 0.33432 | 8.5473 | 3.8567
[35 empty] | IntermedioExterior0,18 | -20.74 | 10 | 6 | 74.35 | 10 | 6 | Intermedio | Exterior | 0.18 | 0.33432 | 8.5186 | 3.8591
[35 empty] | IntermedioInterior0,95 | 13.595 | 1.0889 | 3 | 81.645 | 1.0889 | 3 | Intermedio | Interior | 0.95 | 1.253 | 10.3072 | 3.8783
[35 empty] | IntermedioInterior0,94 | 13.232 | 1.0889 | 3 | 81.312 | 1.0889 | 3 | Intermedio | Interior | 0.94 | 1.257 | 10.286 | 3.8783
[35 empty] | IntermedioInterior0,93 | 12.869 | 1.0889 | 3 | 80.979 | 1.0889 | 3 | Intermedio | Interior | 0.93 | 1.261 | 10.2647 | 3.8784
[35 empty] | IntermedioInterior0,92 | 12.506 | 1.0889 | 3 | 80.646 | 1.0889 | 3 | Intermedio | Interior | 0.92 | 1.265 | 10.2434 | 3.8784
[35 empty] | IntermedioInterior0,91 | 12.143 | 1.0889 | 3 | 80.313 | 1.0889 | 3 | Intermedio | Interior | 0.91 | 1.269 | 10.2222 | 3.8784
[35 empty] | IntermedioInterior0,9 | 11.78 | 1.0889 | 3 | 79.98 | 1.0889 | 3 | Intermedio | Interior | 0.9 | 1.273 | 10.2009 | 3.8785
[35 empty] | IntermedioInterior0,89 | 11.417 | 1.0889 | 3 | 79.647 | 1.0889 | 3 | Intermedio | Interior | 0.89 | 1.277 | 10.1796 | 3.8785
[35 empty] | IntermedioInterior0,88 | 11.054 | 1.0889 | 3 | 79.314 | 1.0889 | 3 | Intermedio | Interior | 0.88 | 1.281 | 10.1584 | 3.8786
[35 empty] | IntermedioInterior0,87 | 10.691 | 1.0889 | 3 | 78.981 | 1.0889 | 3 | Intermedio | Interior | 0.87 | 1.285 | 10.1371 | 3.8786
[35 empty] | IntermedioInterior0,86 | 10.328 | 1.0889 | 3 | 78.648 | 1.0889 | 3 | Intermedio | Interior | 0.86 | 1.289 | 10.1158 | 3.8786
[35 empty] | IntermedioInterior0,85 | 9.965 | 1.0889 | 3 | 78.315 | 1.0889 | 3 | Intermedio | Interior | 0.85 | 1.293 | 10.0946 | 3.8787
[35 empty] | IntermedioInterior0,84 | 9.602 | 1.0889 | 3 | 77.982 | 1.0889 | 3 | Intermedio | Interior | 0.84 | 1.297 | 10.0733 | 3.8787
[35 empty] | IntermedioInterior0,83 | 9.239 | 1.0889 | 3 | 77.649 | 1.0889 | 3 | Intermedio | Interior | 0.83 | 1.301 | 10.052 | 3.8787
[35 empty] | IntermedioInterior0,82 | 8.876 | 1.0889 | 3 | 77.316 | 1.0889 | 3 | Intermedio | Interior | 0.82 | 1.305 | 10.0308 | 3.8788
[35 empty] | IntermedioInterior0,81 | 8.513 | 1.0889 | 3 | 76.983 | 1.0889 | 3 | Intermedio | Interior | 0.81 | 1.309 | 10.0095 | 3.8788
[35 empty] | IntermedioInterior0,8 | 8.15 | 1.0889 | 3 | 76.65 | 1.0889 | 3 | Intermedio | Interior | 0.8 | 1.313 | 9.9882 | 3.8789
[35 empty] | IntermedioInterior0,79 | 7.787 | 1.0889 | 3 | 76.317 | 1.0889 | 3 | Intermedio | Interior | 0.79 | 1.317 | 9.967 | 3.8789
[35 empty] | IntermedioInterior0,78 | 7.424 | 1.0889 | 3 | 75.984 | 1.0889 | 3 | Intermedio | Interior | 0.78 | 1.321 | 9.9457 | 3.8789
[35 empty] | IntermedioInterior0,77 | 7.061 | 1.0889 | 3 | 75.651 | 1.0889 | 3 | Intermedio | Interior | 0.77 | 1.325 | 9.9245 | 3.879
[35 empty] | IntermedioInterior0,76 | 6.698 | 1.0889 | 3 | 75.318 | 1.0889 | 3 | Intermedio | Interior | 0.76 | 1.329 | 9.9032 | 3.879
[35 empty] | IntermedioInterior0,75 | 6.335 | 1.0889 | 3 | 74.985 | 1.0889 | 3 | Intermedio | Interior | 0.75 | 1.333 | 9.8819 | 3.879
[35 empty] | IntermedioInterior0,74 | 5.972 | 1.0889 | 3 | 74.652 | 1.0889 | 3 | Intermedio | Interior | 0.74 | 1.3371 | 9.8607 | 3.8791
[35 empty] | IntermedioInterior0,73 | 5.609 | 1.0889 | 3 | 74.319 | 1.0889 | 3 | Intermedio | Interior | 0.73 | 1.3411 | 9.8394 | 3.8791
[35 empty] | IntermedioInterior0,72 | 5.246 | 1.0889 | 3 | 73.986 | 1.0889 | 3 | Intermedio | Interior | 0.72 | 1.3451 | 9.8181 | 3.8791
[35 empty] | IntermedioInterior0,71 | 4.883 | 1.0889 | 3 | 73.653 | 1.0889 | 3 | Intermedio | Interior | 0.71 | 1.3491 | 9.7969 | 3.8792
[35 empty] | IntermedioInterior0,7 | 4.52 | 1.0889 | 3 | 73.32 | 1.0889 | 3 | Intermedio | Interior | 0.7 | 1.3531 | 9.7756 | 3.8792
[35 empty] | IntermedioInterior0,69 | 4.157 | 1.0889 | 3 | 72.987 | 1.0889 | 3 | Intermedio | Interior | 0.69 | 1.3571 | 9.7543 | 3.8793
[35 empty] | IntermedioInterior0,68 | 3.794 | 1.0889 | 3 | 72.654 | 1.0889 | 3 | Intermedio | Interior | 0.68 | 1.3611 | 9.7331 | 3.8793
[35 empty] | IntermedioInterior0,67 | 3.431 | 1.0889 | 3 | 72.321 | 1.0889 | 3 | Intermedio | Interior | 0.67 | 1.3651 | 9.7118 | 3.8793
[35 empty] | IntermedioInterior0,66 | 3.068 | 1.0889 | 3 | 71.988 | 1.0889 | 3 | Intermedio | Interior | 0.66 | 1.3691 | 9.6905 | 3.8794
[35 empty] | IntermedioInterior0,65 | 2.705 | 1.0889 | 3 | 71.655 | 1.0889 | 3 | Intermedio | Interior | 0.65 | 1.3731 | 9.6693 | 3.8794
[35 empty] | IntermedioInterior0,64 | 2.342 | 1.0889 | 3 | 71.322 | 1.0889 | 3 | Intermedio | Interior | 0.64 | 1.3771 | 9.648 | 3.8794
[35 empty] | IntermedioInterior0,63 | 1.979 | 1.0889 | 3 | 70.989 | 1.0889 | 3 | Intermedio | Interior | 0.63 | 1.3811 | 9.6267 | 3.8795
[35 empty] | IntermedioInterior0,62 | 1.616 | 1.0889 | 3 | 70.656 | 1.0889 | 3 | Intermedio | Interior | 0.62 | 1.3851 | 9.6055 | 3.8795
[35 empty] | IntermedioInterior0,61 | 1.253 | 1.0889 | 3 | 70.323 | 1.0889 | 3 | Intermedio | Interior | 0.61 | 1.3891 | 9.5842 | 3.8796
[35 empty] | IntermedioInterior0,6 | 0.89 | 1.0889 | 3 | 69.99 | 1.0889 | 3 | Intermedio | Interior | 0.6 | 1.3931 | 9.5629 | 3.8796
[35 empty] | IntermedioInterior0,59 | 0.527 | 1.0889 | 3 | 69.657 | 1.0889 | 3 | Intermedio | Interior | 0.59 | 1.3971 | 9.5417 | 3.8796
[35 empty] | IntermedioInterior0,58 | 0.164 | 1.0889 | 3 | 69.324 | 1.0889 | 3 | Intermedio | Interior | 0.58 | 1.4011 | 9.5204 | 3.8797
[35 empty] | IntermedioInterior0,57 | -0.199 | 1.0889 | 3 | 68.991 | 1.0889 | 3 | Intermedio | Interior | 0.57 | 1.4051 | 9.4991 | 3.8797
[35 empty] | IntermedioInterior0,56 | -0.562 | 1.0889 | 3 | 68.658 | 1.0889 | 3 | Intermedio | Interior | 0.56 | 1.4091 | 9.4779 | 3.8797
[35 empty] | IntermedioInterior0,55 | -0.925 | 1.0889 | 3 | 68.325 | 1.0889 | 3 | Intermedio | Interior | 0.55 | 1.4131 | 9.4566 | 3.8798
[35 empty] | IntermedioInterior0,54 | -1.288 | 1.0889 | 3 | 67.992 | 1.0889 | 3 | Intermedio | Interior | 0.54 | 1.4171 | 9.4353 | 3.8798
[35 empty] | IntermedioInterior0,53 | -1.651 | 1.0889 | 3 | 67.659 | 1.0889 | 3 | Intermedio | Interior | 0.53 | 1.4211 | 9.4141 | 3.8798
[35 empty] | IntermedioInterior0,52 | -2.014 | 1.0889 | 3 | 67.326 | 1.0889 | 3 | Intermedio | Interior | 0.52 | 1.4252 | 9.3928 | 3.8799
[35 empty] | IntermedioInterior0,51 | -2.377 | 1.0889 | 3 | 66.993 | 1.0889 | 3 | Intermedio | Interior | 0.51 | 1.4292 | 9.3715 | 3.8799
[35 empty] | IntermedioInterior0,5 | -2.74 | 1.0889 | 3 | 66.66 | 1.0889 | 3 | Intermedio | Interior | 0.5 | 1.4332 | 9.3503 | 3.88
[35 empty] | IntermedioInterior0,49 | -3.103 | 1.0889 | 3 | 66.327 | 1.0889 | 3 | Intermedio | Interior | 0.49 | 1.4372 | 9.329 | 3.88
[35 empty] | IntermedioInterior0,48 | -3.466 | 1.0889 | 3 | 65.994 | 1.0889 | 3 | Intermedio | Interior | 0.48 | 1.4412 | 9.3077 | 3.88
[35 empty] | IntermedioInterior0,47 | -3.829 | 1.0889 | 3 | 65.661 | 1.0889 | 3 | Intermedio | Interior | 0.47 | 1.4452 | 9.2865 | 3.8801
[35 empty] | IntermedioInterior0,46 | -4.192 | 1.0889 | 3 | 65.328 | 1.0889 | 3 | Intermedio | Interior | 0.46 | 1.4492 | 9.2652 | 3.8801
[35 empty] | IntermedioInterior0,45 | -4.555 | 1.0889 | 3 | 64.995 | 1.0889 | 3 | Intermedio | Interior | 0.45 | 1.4532 | 9.2439 | 3.8801
[35 empty] | IntermedioInterior0,44 | -4.918 | 1.0889 | 3 | 64.662 | 1.0889 | 3 | Intermedio | Interior | 0.44 | 1.4572 | 9.2227 | 3.8802
[35 empty] | IntermedioInterior0,43 | -5.281 | 1.0889 | 3 | 64.329 | 1.0889 | 3 | Intermedio | Interior | 0.43 | 1.4612 | 9.2014 | 3.8802
[35 empty] | IntermedioInterior0,42 | -5.644 | 1.0889 | 3 | 63.996 | 1.0889 | 3 | Intermedio | Interior | 0.42 | 1.4652 | 9.1801 | 3.8803
[35 empty] | IntermedioInterior0,41 | -6.007 | 1.0889 | 3 | 63.663 | 1.0889 | 3 | Intermedio | Interior | 0.41 | 1.4692 | 9.1589 | 3.8803
[35 empty] | IntermedioInterior0,4 | -6.37 | 1.0889 | 3 | 63.33 | 1.0889 | 3 | Intermedio | Interior | 0.4 | 1.4732 | 9.1376 | 3.8803
[35 empty] | IntermedioInterior0,39 | -6.733 | 1.0889 | 3 | 62.997 | 1.0889 | 3 | Intermedio | Interior | 0.39 | 1.4772 | 9.1164 | 3.8804
[35 empty] | IntermedioInterior0,38 | -7.096 | 1.0889 | 3 | 62.664 | 1.0889 | 3 | Intermedio | Interior | 0.38 | 1.4812 | 9.0951 | 3.8804
[35 empty] | IntermedioInterior0,37 | -7.459 | 1.0889 | 3 | 62.331 | 1.0889 | 3 | Intermedio | Interior | 0.37 | 1.4852 | 9.0738 | 3.8804
[35 empty] | IntermedioInterior0,36 | -7.822 | 1.0889 | 3 | 61.998 | 1.0889 | 3 | Intermedio | Interior | 0.36 | 1.4892 | 9.0526 | 3.8805
[35 empty] | IntermedioInterior0,35 | -8.185 | 1.0889 | 3 | 61.665 | 1.0889 | 3 | Intermedio | Interior | 0.35 | 1.4932 | 9.0313 | 3.8805
[35 empty] | IntermedioInterior0,34 | -8.548 | 1.0889 | 3 | 61.332 | 1.0889 | 3 | Intermedio | Interior | 0.34 | 1.4972 | 9.01 | 3.8805
[35 empty] | IntermedioInterior0,33 | -8.911 | 1.0889 | 3 | 60.999 | 1.0889 | 3 | Intermedio | Interior | 0.33 | 1.5012 | 8.9888 | 3.8806
[35 empty] | IntermedioInterior0,32 | -9.274 | 1.0889 | 3 | 60.666 | 1.0889 | 3 | Intermedio | Interior | 0.32 | 1.5052 | 8.9675 | 3.8806
[35 empty] | IntermedioInterior0,31 | -9.637 | 1.0889 | 3 | 60.333 | 1.0889 | 3 | Intermedio | Interior | 0.31 | 1.5092 | 8.9462 | 3.8807
[35 empty] | IntermedioInterior0,3 | -10 | 1.0889 | 3 | 60 | 1.0889 | 3 | Intermedio | Interior | 0.3 | 1.5133 | 8.925 | 3.8807
[35 empty] | IntermedioInterior0,29 | -10.363 | 1.0889 | 3 | 59.667 | 1.0889 | 3 | Intermedio | Interior | 0.29 | 1.5173 | 8.9037 | 3.8807
[35 empty] | IntermedioInterior0,28 | -10.726 | 1.0889 | 3 | 59.334 | 1.0889 | 3 | Intermedio | Interior | 0.28 | 1.5213 | 8.8824 | 3.8808
[35 empty] | IntermedioInterior0,27 | -11.089 | 1.0889 | 3 | 59.001 | 1.0889 | 3 | Intermedio | Interior | 0.27 | 1.5253 | 8.8612 | 3.8808
[35 empty] | IntermedioInterior0,26 | -11.452 | 1.0889 | 3 | 58.668 | 1.0889 | 3 | Intermedio | Interior | 0.26 | 1.5293 | 8.8399 | 3.8808
[35 empty] | IntermedioInterior0,25 | -11.815 | 1.0889 | 3 | 58.335 | 1.0889 | 3 | Intermedio | Interior | 0.25 | 1.5333 | 8.8186 | 3.8809
[35 empty] | IntermedioInterior0,24 | -12.178 | 1.0889 | 3 | 58.002 | 1.0889 | 3 | Intermedio | Interior | 0.24 | 1.5373 | 8.7974 | 3.8809
[35 empty] | IntermedioInterior0,23 | -12.541 | 1.0889 | 3 | 57.669 | 1.0889 | 3 | Intermedio | Interior | 0.23 | 1.5413 | 8.7761 | 3.881
[35 empty] | IntermedioInterior0,22 | -12.904 | 1.0889 | 3 | 57.336 | 1.0889 | 3 | Intermedio | Interior | 0.22 | 1.5453 | 8.7548 | 3.881
[35 empty] | IntermedioInterior0,21 | -13.267 | 1.0889 | 3 | 57.003 | 1.0889 | 3 | Intermedio | Interior | 0.21 | 1.5493 | 8.7336 | 3.881
[35 empty] | IntermedioInterior0,2 | -13.63 | 1.0889 | 3 | 56.67 | 1.0889 | 3 | Intermedio | Interior | 0.2 | 1.5533 | 8.7123 | 3.8811
[35 empty] | IntermedioInterior0,19 | -13.993 | 1.0889 | 3 | 56.337 | 1.0889 | 3 | Intermedio | Interior | 0.19 | 1.5573 | 8.691 | 3.8811
[35 empty] | IntermedioInterior0,18 | -14.356 | 1.0889 | 3 | 56.004 | 1.0889 | 3 | Intermedio | Interior | 0.18 | 1.5613 | 8.6698 | 3.8811
[35 empty] | LivianoSin | 77 | 2 | 2 | 100 | 2 | 2 | Liviano | Sin | 0.95 | 1.7943 | 10.3067 | 4.0338
[35 empty] | LivianoInterior0,95 | 77 | 2 | 2 | 100 | 2 | 2 | Liviano | Interior | 0.95 | 1.7943 | 10.3067 | 4.0338
[35 empty] | LivianoInterior0,94 | 76 | 2 | 2 | 99.5 | 2 | 2 | Liviano | Interior | 0.94 | 1.7937 | 10.2889 | 4.0325
[35 empty] | LivianoInterior0,93 | 75 | 2 | 2 | 99 | 2 | 2 | Liviano | Interior | 0.93 | 1.793 | 10.2711 | 4.0312
[35 empty] | LivianoInterior0,92 | 74 | 2 | 2 | 98.5 | 2 | 2 | Liviano | Interior | 0.92 | 1.7924 | 10.2533 | 4.0299
[35 empty] | LivianoInterior0,91 | 73 | 2 | 2 | 98 | 2 | 2 | Liviano | Interior | 0.91 | 1.7917 | 10.2356 | 4.0286
[35 empty] | LivianoInterior0,9 | 72 | 2 | 2 | 97.5 | 2 | 2 | Liviano | Interior | 0.9 | 1.7911 | 10.2178 | 4.0273
[35 empty] | LivianoInterior0,89 | 71 | 2 | 2 | 97 | 2 | 2 | Liviano | Interior | 0.89 | 1.7904 | 10.2 | 4.026
[35 empty] | LivianoInterior0,88 | 70 | 2 | 2 | 96.5 | 2 | 2 | Liviano | Interior | 0.88 | 1.7898 | 10.1822 | 4.0247
[35 empty] | LivianoInterior0,87 | 69 | 2 | 2 | 96 | 2 | 2 | Liviano | Interior | 0.87 | 1.7891 | 10.1645 | 4.0234
[35 empty] | LivianoInterior0,86 | 68 | 2 | 2 | 95.5 | 2 | 2 | Liviano | Interior | 0.86 | 1.7885 | 10.1467 | 4.0221
[35 empty] | LivianoInterior0,85 | 67 | 2 | 2 | 95 | 2 | 2 | Liviano | Interior | 0.85 | 1.7878 | 10.1289 | 4.0208
[35 empty] | LivianoInterior0,84 | 66 | 2 | 2 | 94.5 | 2 | 2 | Liviano | Interior | 0.84 | 1.7872 | 10.1111 | 4.0195
[35 empty] | LivianoInterior0,83 | 65 | 2 | 2 | 94 | 2 | 2 | Liviano | Interior | 0.83 | 1.7865 | 10.0934 | 4.0182
[35 empty] | LivianoInterior0,82 | 64 | 2 | 2 | 93.5 | 2 | 2 | Liviano | Interior | 0.82 | 1.7859 | 10.0756 | 4.0169
[35 empty] | LivianoInterior0,81 | 63 | 2 | 2 | 93 | 2 | 2 | Liviano | Interior | 0.81 | 1.7852 | 10.0578 | 4.0156
[35 empty] | LivianoInterior0,8 | 62 | 2 | 2 | 92.5 | 2 | 2 | Liviano | Interior | 0.8 | 1.7846 | 10.04 | 4.0143
[35 empty] | LivianoInterior0,79 | 61 | 2 | 2 | 92 | 2 | 2 | Liviano | Interior | 0.79 | 1.7839 | 10.0223 | 4.013
[35 empty] | LivianoInterior0,78 | 60 | 2 | 2 | 91.5 | 2 | 2 | Liviano | Interior | 0.78 | 1.7832 | 10.0045 | 4.0117
[35 empty] | LivianoInterior0,77 | 59 | 2 | 2 | 91 | 2 | 2 | Liviano | Interior | 0.77 | 1.7826 | 9.9867 | 4.0104
[35 empty] | LivianoInterior0,76 | 58 | 2 | 2 | 90.5 | 2 | 2 | Liviano | Interior | 0.76 | 1.7819 | 9.9689 | 4.0091
[35 empty] | LivianoInterior0,75 | 57 | 2 | 2 | 90 | 2 | 2 | Liviano | Interior | 0.75 | 1.7813 | 9.9512 | 4.0078
[35 empty] | LivianoInterior0,74 | 56 | 2 | 2 | 89.5 | 2 | 2 | Liviano | Interior | 0.74 | 1.7806 | 9.9334 | 4.0065
[35 empty] | LivianoInterior0,73 | 55 | 2 | 2 | 89 | 2 | 2 | Liviano | Interior | 0.73 | 1.78 | 9.9156 | 4.0052
[35 empty] | LivianoInterior0,72 | 54 | 2 | 2 | 88.5 | 2 | 2 | Liviano | Interior | 0.72 | 1.7793 | 9.8978 | 4.0039
[35 empty] | LivianoInterior0,71 | 53 | 2 | 2 | 88 | 2 | 2 | Liviano | Interior | 0.71 | 1.7787 | 9.8801 | 4.0026
[35 empty] | LivianoInterior0,7 | 52 | 2 | 2 | 87.5 | 2 | 2 | Liviano | Interior | 0.7 | 1.778 | 9.8623 | 4.0013
[35 empty] | LivianoInterior0,69 | 51 | 2 | 2 | 87 | 2 | 2 | Liviano | Interior | 0.69 | 1.7774 | 9.8445 | 4
[35 empty] | LivianoInterior0,68 | 50 | 2 | 2 | 86.5 | 2 | 2 | Liviano | Interior | 0.68 | 1.7767 | 9.8267 | 3.9987
[35 empty] | LivianoInterior0,67 | 49 | 2 | 2 | 86 | 2 | 2 | Liviano | Interior | 0.67 | 1.7761 | 9.809 | 3.9974
[35 empty] | LivianoInterior0,66 | 48 | 2 | 2 | 85.5 | 2 | 2 | Liviano | Interior | 0.66 | 1.7754 | 9.7912 | 3.9961
[35 empty] | LivianoInterior0,65 | 47 | 2 | 2 | 85 | 2 | 2 | Liviano | Interior | 0.65 | 1.7748 | 9.7734 | 3.9948
[35 empty] | LivianoInterior0,64 | 46 | 2 | 2 | 84.5 | 2 | 2 | Liviano | Interior | 0.64 | 1.7741 | 9.7556 | 3.9935
[35 empty] | LivianoInterior0,63 | 45 | 2 | 2 | 84 | 2 | 2 | Liviano | Interior | 0.63 | 1.7735 | 9.7379 | 3.9922
[35 empty] | LivianoInterior0,62 | 44 | 2 | 2 | 83.5 | 2 | 2 | Liviano | Interior | 0.62 | 1.7728 | 9.7201 | 3.9909
[35 empty] | LivianoInterior0,61 | 43 | 2 | 2 | 83 | 2 | 2 | Liviano | Interior | 0.61 | 1.7722 | 9.7023 | 3.9896
[35 empty] | LivianoInterior0,6 | 42 | 2 | 2 | 82.5 | 2 | 2 | Liviano | Interior | 0.6 | 1.7715 | 9.6845 | 3.9883
[35 empty] | LivianoInterior0,59 | 41 | 2 | 2 | 82 | 2 | 2 | Liviano | Interior | 0.59 | 1.7709 | 9.6668 | 3.987
[35 empty] | LivianoInterior0,58 | 40 | 2 | 2 | 81.5 | 2 | 2 | Liviano | Interior | 0.58 | 1.7702 | 9.649 | 3.9857
[35 empty] | LivianoInterior0,57 | 39 | 2 | 2 | 81 | 2 | 2 | Liviano | Interior | 0.57 | 1.7696 | 9.6312 | 3.9844
[35 empty] | LivianoInterior0,56 | 38 | 2 | 2 | 80.5 | 2 | 2 | Liviano | Interior | 0.56 | 1.7689 | 9.6134 | 3.9831
[35 empty] | LivianoInterior0,55 | 37 | 2 | 2 | 80 | 2 | 2 | Liviano | Interior | 0.55 | 1.7683 | 9.5957 | 3.9818
[35 empty] | LivianoInterior0,54 | 36 | 2 | 2 | 79.5 | 2 | 2 | Liviano | Interior | 0.54 | 1.7676 | 9.5779 | 3.9805
[35 empty] | LivianoInterior0,53 | 35 | 2 | 2 | 79 | 2 | 2 | Liviano | Interior | 0.53 | 1.767 | 9.5601 | 3.9792
[35 empty] | LivianoInterior0,52 | 34 | 2 | 2 | 78.5 | 2 | 2 | Liviano | Interior | 0.52 | 1.7663 | 9.5423 | 3.9779
[35 empty] | LivianoInterior0,51 | 33 | 2 | 2 | 78 | 2 | 2 | Liviano | Interior | 0.51 | 1.7657 | 9.5246 | 3.9766
[35 empty] | LivianoInterior0,5 | 32 | 2 | 2 | 77.5 | 2 | 2 | Liviano | Interior | 0.5 | 1.765 | 9.5068 | 3.9753
[35 empty] | LivianoInterior0,49 | 31 | 2 | 2 | 77 | 2 | 2 | Liviano | Interior | 0.49 | 1.7644 | 9.489 | 3.974
[35 empty] | LivianoInterior0,48 | 30 | 2 | 2 | 76.5 | 2 | 2 | Liviano | Interior | 0.48 | 1.7637 | 9.4712 | 3.9727
[35 empty] | LivianoInterior0,47 | 29 | 2 | 2 | 76 | 2 | 2 | Liviano | Interior | 0.47 | 1.7618 | 9.4364 | 3.969
[35 empty] | LivianoInterior0,46 | 28 | 2 | 2 | 75.5 | 2 | 2 | Liviano | Interior | 0.46 | 1.7599 | 9.4016 | 3.9654
[35 empty] | LivianoInterior0,45 | 27 | 2 | 2 | 75 | 2 | 2 | Liviano | Interior | 0.45 | 1.758 | 9.3667 | 3.9617
[35 empty] | LivianoInterior0,44 | 26 | 2 | 2 | 74.5 | 2 | 2 | Liviano | Interior | 0.44 | 1.7561 | 9.3319 | 3.9581
[35 empty] | LivianoInterior0,43 | 25 | 2 | 2 | 74 | 2 | 2 | Liviano | Interior | 0.43 | 1.7542 | 9.2971 | 3.9545
[35 empty] | LivianoInterior0,42 | 24 | 2 | 2 | 73.5 | 2 | 2 | Liviano | Interior | 0.42 | 1.7523 | 9.2623 | 3.9508
[35 empty] | LivianoInterior0,41 | 23 | 2 | 2 | 73 | 2 | 2 | Liviano | Interior | 0.41 | 1.7504 | 9.2274 | 3.9472
[35 empty] | LivianoInterior0,4 | 22 | 2 | 2 | 72.5 | 2 | 2 | Liviano | Interior | 0.4 | 1.7485 | 9.1926 | 3.9435
[35 empty] | LivianoInterior0,39 | 21 | 2 | 2 | 72 | 2 | 2 | Liviano | Interior | 0.39 | 1.7466 | 9.1578 | 3.9399
[35 empty] | LivianoInterior0,38 | 20 | 2 | 2 | 71.5 | 2 | 2 | Liviano | Interior | 0.38 | 1.7447 | 9.123 | 3.9363
[35 empty] | LivianoInterior0,37 | 19 | 2 | 2 | 71 | 2 | 2 | Liviano | Interior | 0.37 | 1.7428 | 9.0881 | 3.9326
[35 empty] | LivianoInterior0,36 | 18 | 2 | 2 | 70.5 | 2 | 2 | Liviano | Interior | 0.36 | 1.741 | 9.0533 | 3.929
[35 empty] | LivianoInterior0,35 | 17 | 2 | 2 | 70 | 2 | 2 | Liviano | Interior | 0.35 | 1.7391 | 9.0185 | 3.9253
[35 empty] | LivianoInterior0,34 | 16 | 2 | 2 | 69.5 | 2 | 2 | Liviano | Interior | 0.34 | 1.7372 | 8.9837 | 3.9217
[35 empty] | LivianoInterior0,33 | 15 | 2 | 2 | 69 | 2 | 2 | Liviano | Interior | 0.33 | 1.7353 | 8.9488 | 3.918
[35 empty] | LivianoInterior0,32 | 14 | 2 | 2 | 68.5 | 2 | 2 | Liviano | Interior | 0.32 | 1.7334 | 8.914 | 3.9144
[35 empty] | LivianoInterior0,31 | 13 | 2 | 2 | 68 | 2 | 2 | Liviano | Interior | 0.31 | 1.7315 | 8.8792 | 3.9108
[35 empty] | LivianoInterior0,3 | 12 | 2 | 2 | 67.5 | 2 | 2 | Liviano | Interior | 0.3 | 1.7296 | 8.8443 | 3.9071
[35 empty] | LivianoInterior0,29 | 11 | 2 | 2 | 67 | 2 | 2 | Liviano | Interior | 0.29 | 1.7277 | 8.8095 | 3.9035
[35 empty] | LivianoInterior0,28 | 10 | 2 | 2 | 66.5 | 2 | 2 | Liviano | Interior | 0.28 | 1.7258 | 8.7747 | 3.8998
[35 empty] | LivianoInterior0,27 | 9 | 2 | 2 | 66 | 2 | 2 | Liviano | Interior | 0.27 | 1.7239 | 8.7399 | 3.8962
[35 empty] | LivianoInterior0,26 | 8 | 2 | 2 | 65.5 | 2 | 2 | Liviano | Interior | 0.26 | 1.722 | 8.705 | 3.8925
[35 empty] | LivianoInterior0,25 | 7 | 2 | 2 | 65 | 2 | 2 | Liviano | Interior | 0.25 | 1.7201 | 8.6702 | 3.8889
[35 empty] | LivianoInterior0,24 | 6 | 2 | 2 | 64.5 | 2 | 2 | Liviano | Interior | 0.24 | 1.7182 | 8.6354 | 3.8853
[35 empty] | LivianoInterior0,23 | 5 | 2 | 2 | 64 | 2 | 2 | Liviano | Interior | 0.23 | 1.7163 | 8.6006 | 3.8816
[35 empty] | LivianoInterior0,22 | 4 | 2 | 2 | 63.5 | 2 | 2 | Liviano | Interior | 0.22 | 1.7144 | 8.5657 | 3.878
[35 empty] | LivianoInterior0,21 | 3 | 2 | 2 | 63 | 2 | 2 | Liviano | Interior | 0.21 | 1.7125 | 8.5309 | 3.8743
[35 empty] | LivianoInterior0,2 | 2 | 2 | 2 | 62.5 | 2 | 2 | Liviano | Interior | 0.2 | 1.7106 | 8.4961 | 3.8707
[35 empty] | LivianoInterior0,19 | 1 | 2 | 2 | 62 | 2 | 2 | Liviano | Interior | 0.19 | 1.7087 | 8.4613 | 3.867
[35 empty] | LivianoInterior0,18 | 0 | 2 | 2 | 61.5 | 2 | 2 | Liviano | Interior | 0.18 | 1.7068 | 8.4264 | 3.8634
Note on O9: matias: Se considera siempre liviano e igual a 2 veces el perimetro

## 3. Tablas Envolvente
Puertas
Nombre | Abreviatura | U puerta opaca [W/m2K] | Vidrio | % Vidrio | U Marco [W/m2K] | % Marco | U ponderado | U ponderado opaco | U vidrio [W/m2K]
Madera Solida | MS | 1.91 | VM | 0% | 1.25 | 8.78% | 1.8521 | 1.8521 | 5.8 |  |  | Puerta Madera Solida con U= 1,91 [W/m2K] y 0 % de vidrio
Madera con hasta 50% zona vidriada | MS < 50% Vidrio | 1.91 | VM | 40% | 1.25 | 8.78% | 3.4081 | 1.8134 | 5.8 |  |  | Puerta Madera con hasta 50% zona vidriada con U= 1,91 [W/m2K] y 40 % de vidrio
Madera con hasta 100% zona vidriada | MS < 100% Vidrio | 1.91 | VM | 85% | 1.25 | 8.78% | 5.1586 | 1.5237 | 5.8 |  |  | Puerta Madera con hasta 100% zona vidriada con U= 1,91 [W/m2K] y 85 % de vidrio
Liviana de madera | ML | 2.63 | VM | 0% | 1.25 | 8.78% | 2.5088 | 2.5088 | 5.8 |  |  | Puerta Liviana de madera con U= 2,63 [W/m2K] y 0 % de vidrio
Liviana madera con hasta 50% zona vidriada | ML < 50% Vidrio | 2.53 | VM | 45% | 1.25 | 8.78% | 3.8891 | 2.3257 | 5.8 |  |  | Puerta Liviana madera con hasta 50% zona vidriada con U= 2,53 [W/m2K] y 45 % de vidrio
Liviana madera con hasta 100% zona vidriada | ML < 100% Vidrio | 2.18 | VM | 85% | 1.25 | 8.78% | 5.1753 | 1.6356 | 5.8 |  |  | Puerta Liviana madera con hasta 100% zona vidriada con U= 2,18 [W/m2K] y 85 % de vidrio
[7 empty] | 0 | 0 | 0 |  |  | Puerta con U= [W/m2K] y 0 % de vidrio
[7 empty] | 0 | 0 | 0 |  |  | Puerta con U= [W/m2K] y 0 % de vidrio
[7 empty] | 0 | 0 | 0 |  |  | Puerta con U= [W/m2K] y 0 % de vidrio
[7 empty] | 0 | 0 | 0 |  |  | Puerta con U= [W/m2K] y 0 % de vidrio
[7 empty] | 0 | 0 | 0 |  |  | Puerta con U= [W/m2K] y 0 % de vidrio
[7 empty] | 0 | 0 | 0 |  |  | Puerta con U= [W/m2K] y 0 % de vidrio
Vidrios
Nombre | Abreviatura | U vidrio [W/m2K] | FS Vidrio
Vidrio Monolítico (VM). Sin espaciador | VM | 5.8 | 0.87 | [8 empty] | Vidrio Vidrio Monolítico (VM). Sin espaciador con U= 5,8 [W/m2K] y factor solar de 0,87
DVH con espaciador de 6mm | DVH con 6mm | 3.28 | 0.7743 | [8 empty] | Vidrio DVH con espaciador de 6mm con U= 3,28 [W/m2K] y factor solar de 0,7743
DVH con espaciador de 9mm | DVH con 9mm | 3.01 | 0.7743 | [8 empty] | Vidrio DVH con espaciador de 9mm con U= 3,01 [W/m2K] y factor solar de 0,7743
DVH con espaciador de 12mm | DVH con 12mm | 2.85 | 0.7743 | [8 empty] | Vidrio DVH con espaciador de 12mm con U= 2,85 [W/m2K] y factor solar de 0,7743
DVH con espaciador de 15mm o mayor | DVH con 15mm o + | 2.8 | 0.7743 | [8 empty] | Vidrio DVH con espaciador de 15mm o mayor con U= 2,8 [W/m2K] y factor solar de 0,7743
Vidrio con U= [W/m2K] y factor solar de
Vidrio con U= [W/m2K] y factor solar de
Vidrio con U= [W/m2K] y factor solar de
Vidrio con U= [W/m2K] y factor solar de
Vidrio con U= [W/m2K] y factor solar de
Vidrio con U= [W/m2K] y factor solar de
Vidrio con U= [W/m2K] y factor solar de
Vidrio con U= [W/m2K] y factor solar de
Vidrio con U= [W/m2K] y factor solar de
Vidrio con U= [W/m2K] y factor solar de
Vidrio con U= [W/m2K] y factor solar de
Marcos Ventana
Nombre tipo de Marcos | Abreviatura | Ufr [W/m2K] | FM
Madera | Madera | 2.6 | 75% | [8 empty] | Marco Madera con U= 2,6 [W/m2K] y factor Marco de 0,75
Policloruro de Vinilo | PVC | 2.8 | 80% | [8 empty] | Marco Policloruro de Vinilo con U= 2,8 [W/m2K] y factor Marco de 0,8
Metal sin Ruptura de Puente Térmico | Sin RPT | 5.8 | 85% | [8 empty] | Marco Metal sin Ruptura de Puente Térmico con U= 5,8 [W/m2K] y factor Marco de 0,85
Metal con Ruptura de Puente Térmico | Con RPT | 3.3 | 80% | [8 empty] | Marco Metal con Ruptura de Puente Térmico con U= 3,3 [W/m2K] y factor Marco de 0,8
Marco con U= [W/m2K] y factor Marco de
Marco con U= [W/m2K] y factor Marco de
Marco con U= [W/m2K] y factor Marco de
Marco con U= [W/m2K] y factor Marco de
Marco con U= [W/m2K] y factor Marco de
Marco con U= [W/m2K] y factor Marco de
Marco con U= [W/m2K] y factor Marco de
Marco con U= [W/m2K] y factor Marco de
Muros transmitancia
Nombre | Abreviatura | Tipología/materialidad | U [W/m2K] | espesor muro solido [cm] | espesor aislante [cm] | Posición Aislación
Adiabatico | Muro Adiabatico | Pesado | 0 |  |  | Sin | [5 empty] | Muro Adiabatico espesor solido [cm]
Muro con aislación por , de materialidad , con U= [W/m2K], espesor solido [cm] y espesor aislante de [cm]
Muro con aislación por , de materialidad , con U= [W/m2K], espesor solido [cm] y espesor aislante de [cm]
Muro con aislación por , de materialidad , con U= [W/m2K], espesor solido [cm] y espesor aislante de [cm]
Muro con aislación por , de materialidad , con U= [W/m2K], espesor solido [cm] y espesor aislante de [cm]
Muro con aislación por , de materialidad , con U= [W/m2K], espesor solido [cm] y espesor aislante de [cm]
Muro con aislación por , de materialidad , con U= [W/m2K], espesor solido [cm] y espesor aislante de [cm]
Muro con aislación por , de materialidad , con U= [W/m2K], espesor solido [cm] y espesor aislante de [cm]
Muro con aislación por , de materialidad , con U= [W/m2K], espesor solido [cm] y espesor aislante de [cm]
Muro con aislación por , de materialidad , con U= [W/m2K], espesor solido [cm] y espesor aislante de [cm]
Muro con aislación por , de materialidad , con U= [W/m2K], espesor solido [cm] y espesor aislante de [cm]
Muro con aislación por , de materialidad , con U= [W/m2K], espesor solido [cm] y espesor aislante de [cm]
Muro con aislación por , de materialidad , con U= [W/m2K], espesor solido [cm] y espesor aislante de [cm]
Muro con aislación por , de materialidad , con U= [W/m2K], espesor solido [cm] y espesor aislante de [cm]
Muro con aislación por , de materialidad , con U= [W/m2K], espesor solido [cm] y espesor aislante de [cm]
Techos transmitancia
Nombre | Abreviatura | U [W/m2K] |  | espesor techo solido [cm] | espesor aislante [cm] | Posición Aislación
Adiabatico | Techo Adiabatico | 0 |  |  |  | Sin | [5 empty] | Techo Adiabatico
Techo con aislación por con U= [W/m2K] y espesor aislante de [cm]
Techo con aislación por con U= [W/m2K] y espesor aislante de [cm]
Techo con aislación por con U= [W/m2K] y espesor aislante de [cm]
Pisos transmitancia
Nombre | Abreviatura | U Piso ventilado | Aislación bajo piso contacto terreno |  | Refuerzo Aislación Vert. |  |  | Refuerzo Aislación horiz. |  |  | Posición
|  | [W/m2K] | l [W/mK] | e aislante [cm] | l [W/mK] | e aislante [cm] | D [cm] | l [W/mK] | e aislante [cm] | D [cm] | Aislación
Adiabatico | Piso Adiabatico | 0 | [8 empty] | Sin | Piso Adiabatico
[12 empty] | Piso con aislación por , con U = [W/m2K], | 0
[12 empty] | Piso con aislación por , con U = [W/m2K], | 0
[12 empty] | Piso con aislación por , con U = [W/m2K], | 0
[12 empty] | Piso con aislación por , con U = [W/m2K], | 0
Note on F60: En caso de ser liviano, poner espesor sin contar aislación
Note on F78: En caso de ser liviano, poner espesor sin contar aislación

## CEV-CEVE
CALIFICACIÓN ENERGÉTICA EN VIVIENDAS EN CHILE
1.- Características de la vivienda
1.1.- Datos generales e identificación del proyecto
1 | Tipo de Calificación
2 | Región
3 | Comuna | [5 empty] | Tiene las siguientes Zonas Térmicas |  |  | #N/A | #N/A | #N/A
4 | Zona Térmica Proyecto | [8 empty] | #N/A | #N/A | #N/A | #N/A
5 | Dormitorios de la vivienda
5
6 | Identificación de la vivienda a evaluar
7 | Nombre del proyecto
8 | Dirección de la vivienda
9 | Tipo de vivienda
9
9
10 | Rol vivienda
11 | Evaluador energético
12 | Rol registro de Evaluadores:
13 | RUT Evaluador
13
14 | Versión Planilla |  | 2.2
15 | Caso interno Evaluador
16 | Iteración Evaluador
16
17 | Solicitado por:
18 | RUT Mandante
18
18 |  | 1.2.- Descripción general de los elementos de la envolvente (esto sólo se utiliza en la confección del certificado)
18
19 | Muro principal
20 | Muro secundario
21 | Piso principal
22 | Techo principal
23 | Techo secundario
24 | Ventana principal: Vidrio y Marco
25 | Ventana secundaria: Vidrio y Marco
26 | Puerta principal
26
26 |  | 1.3.- Descripción general de los sistemas de calefacción y agua caliente sanitaria
26
27 | Sistema de calefacción
28 | Sistema de agua caliente
28
28
28 |  | 2.- Dimensiones de la vivienda | [67 empty] | Caso
28 | [69 empty] | 1
28 |  | Area [m²] | Altura [m] | Volumen [m3]
28 | [69 empty] | Caso | 1 | 2 | 3 | 4 | 5 | 6 | 7 | 8 | 9 | 10
29 | Piso 1 |  |  | 0 | [65 empty] | Horiz | Horiz | Horiz | Horiz | Horiz | Horiz | Horiz | Horiz | Horiz | Horiz | Horiz
30 | Piso 2 |  |  | 0 | [65 empty] | N | N | N | N | N | E | E | S | S | O | O
31 | Piso 3+4+.. |  |  | 0 | [65 empty] | NE | NE | NE | NE | NE | SE | SE | SO | SO | NO | NO
31 | [69 empty] | E | E | E | E | E | S | S | O | O | N | N
32 | Total | 0 |  | 0 | [65 empty] | SE | SE | SE | SE | SE | SO | SO | NO | MO | NE | NE
32 | [69 empty] | S | S | S | S | S | O | O | N | N | E | E
32 | [36 empty] | U muros caso base | 1.9 | [31 empty] | SO | SO | SO | SO | SO | NO | NO | NE | NE | SE | SE
32 |  | 3.- Características térmicas de la envolvente | [34 empty] | e aislación | 1.0653 | cm | [30 empty] | O | O | O | O | O | N | N | E | E | S | S
32 | [36 empty] | E aislación caso base | 1 | cm | [30 empty] | NO | NO | NO | NO | NO | NE | NE | SE | SE | SO | SO
32 |  | 3.1.- Area y coeficiente de transferencia de calor por elemento constructivo
32
32 |  | Muros | Ángulo Azimut | Orientación | Densidad Muro | Area (m²) | U [W/m²K] |  | Puentes térmicos [ml] |  |  |  | Posición Aislación | [11 empty] | U*A [W/K] | Densidad | ¿Es adiabatico? | Área Efectiva | Espesor promedio muo | U [W/m2K] | [6 empty] | espesor muro trunca a 10 o 20 | espesor aislante max 20 | Posición aislación interior o exterior | fila material (para encontrar valor 10cm o 20cm) | j ubicación |  |  | jL[W/K] | [5 empty] | Materialidad | Superficie para inercia térmica [m2] | Volumen [m3] | [8 empty] | Defino material a considerar para infiltraciones | [8 empty] | N NE E SE S SO O NO: Orientación según caso base
32 | [8 empty] | P01 | P02 | P03 | [29 empty] | P01 | P02 | P03 | P01 | P02 | P03 | Total
32
33 | Muro 1 |  |  | 0 | [20 empty] | 0 |  | 1 | 0 |  | 0 | [6 empty] | 0 | 0 | 0 | 24 | #N/A | #N/A | #N/A | 0 | 0 | 0 | 0 |  |  |  | 0 | 0 | [7 empty] | 0 | Madera | [9 empty] | 0
34 | Muro 2 |  |  | 0 | [20 empty] | 0 |  | 1 | 0 |  | 0 | [6 empty] | 0 | 0 | 0 | 24 | #N/A | #N/A | #N/A | 0 | 0 | 0 | 0 |  |  |  | 0 | 0 | [7 empty] | 0 | Liviano-Otro | [9 empty] | 0
35 | Muro 3 |  |  | 0 | [20 empty] | 0 |  | 1 | 0 |  | 0 | [6 empty] | 0 | 0 | 0 | 24 | #N/A | #N/A | #N/A | 0 | 0 | 0 | 0 |  |  |  | 0 | 0 | [18 empty] | 0
36 | Muro 4 |  |  | 0 | [20 empty] | 0 |  | 1 | 0 |  | 0 | [6 empty] | 0 | 0 | 0 | 24 | #N/A | #N/A | #N/A | 0 | 0 | 0 | 0 |  |  |  | 0 | 0 | [18 empty] | 0
37 | Muro 5 |  |  | 0 | [20 empty] | 0 |  | 1 | 0 |  | 0 | [6 empty] | 0 | 0 | 0 | 24 | #N/A | #N/A | #N/A | 0 | 0 | 0 | 0 |  |  |  | 0 | 0 | [18 empty] | 0
38 | Muro 6 |  |  | 0 | [20 empty] | 0 |  | 1 | 0 |  | 0 | [6 empty] | 0 | 0 | 0 | 24 | #N/A | #N/A | #N/A | 0 | 0 | 0 | 0 |  |  |  | 0 | 0 | [18 empty] | 0
39 | Muro 7 |  |  | 0 | [20 empty] | 0 |  | 1 | 0 |  | 0 | [6 empty] | 0 | 0 | 0 | 24 | #N/A | #N/A | #N/A | 0 | 0 | 0 | 0 |  |  |  | 0 | 0 | [18 empty] | 0
40 | Muro 8 |  |  | 0 | [20 empty] | 0 |  | 1 | 0 |  | 0 | [6 empty] | 0 | 0 | 0 | 24 | #N/A | #N/A | #N/A | 0 | 0 | 0 | 0 |  |  |  | 0 | 0 | [18 empty] | 0
41 | Muro 9 |  |  | 0 | [20 empty] | 0 |  | 1 | 0 |  | 0 | [6 empty] | 0 | 0 | 0 | 24 | #N/A | #N/A | #N/A | 0 | 0 | 0 | 0 |  |  |  | 0 | 0 | [18 empty] | 0
42 | Muro 10 |  |  | 0 | [20 empty] | 0 |  | 1 | 0 |  | 0 | [6 empty] | 0 | 0 | 0 | 24 | #N/A | #N/A | #N/A | 0 | 0 | 0 | 0 |  |  |  | 0 | 0 | [18 empty] | 0
43 | Muro 11 |  |  | 0 | [20 empty] | 0 |  | 1 | 0 |  | 0 | [6 empty] | 0 | 0 | 0 | 24 | #N/A | #N/A | #N/A | 0 | 0 | 0 | 0 |  |  |  | 0 | 0 | [18 empty] | 0
44 | Muro 12 |  |  | 0 | [20 empty] | 0 |  | 1 | 0 |  | 0 | [6 empty] | 0 | 0 | 0 | 24 | #N/A | #N/A | #N/A | 0 | 0 | 0 | 0 |  |  |  | 0 | 0 | [18 empty] | 0
45 | Muro 13 |  |  | 0 | [20 empty] | 0 |  | 1 | 0 |  | 0 | [6 empty] | 0 | 0 | 0 | 24 | #N/A | #N/A | #N/A | 0 | 0 | 0 | 0 |  |  |  | 0 | 0 | [18 empty] | 0
46 | Muro 14 |  |  | 0 | [20 empty] | 0 |  | 1 | 0 |  | 0 | [6 empty] | 0 | 0 | 0 | 24 | #N/A | #N/A | #N/A | 0 | 0 | 0 | 0 |  |  |  | 0 | 0 | [18 empty] | 0
47 | Muro 15 |  |  | 0 | [20 empty] | 0 |  | 1 | 0 |  | 0 | [6 empty] | 0 | 0 | 0 | 24 | #N/A | #N/A | #N/A | 0 | 0 | 0 | 0 |  |  |  | 0 | 0 | [18 empty] | 0
48 | Muro 16 + .. |  |  | 0 | [20 empty] | 0 |  | 1 | 0 |  | 0 | [6 empty] | 0 | 0 | 0 | 24 | #N/A | #N/A | #N/A | 0 | 0 | 0 | 0 |  |  |  | 0 | 0 | [18 empty] | 0
48 | [28 empty] | 0 | 0
48 |  | Puentes térmicos particulares
48 |  | Alojada en el muro | Azimut | Orientación | Elemento perpendicular | Aislación | Longitud [m] | [29 empty] | espesor muro trunca a 10 o 20 | espesor aislante max 20 | Posición aislación interior o exterior | fila material (para encontrar valor 10cm o 20cm) | j ubicación P01: j ubicación; j ubicación P02: jL[W/K]
48
48
49 | P04 |  |  | 0 | [32 empty] | 0 | 0 |  | 24 | j ubicación P01: #N/A; j ubicación P02: 0 | [24 empty] | 0
50 | P04 |  |  | 0 | [32 empty] | 0 | 0 |  | 24 | j ubicación P01: #N/A; j ubicación P02: 0 | [24 empty] | 0
51 | P04 |  |  | 0 | [32 empty] | 0 | 0 |  | 24 | j ubicación P01: #N/A; j ubicación P02: 0 | [24 empty] | 0
52 | P04 |  |  | 0 | [32 empty] | 0 | 0 |  | 24 | j ubicación P01: #N/A; j ubicación P02: 0 | [24 empty] | 0
53 | P04 |  |  | 0 | [32 empty] | 0 | 0 |  | 24 | j ubicación P01: #N/A; j ubicación P02: 0 | [24 empty] | 0
53
53 |  | Tipo Puerta | Azimut | Orientación |  | Categoría para Infiltraciones |  |  | Alto [m] | Ancho [m] |  | Área vidrio [m2] |  | FAV 1 |  | FAV 2 Izquierda |  | FAV 2 Derecha |  | FAV 3 |  |  |  |  | Área Vano [m2] | U*A Vano [W/K] |  | U vidrio | Área vidrio [m2] | U*A Vano traslucido [W/K] | Upond puerta [W/m²K] | % vidrio [%] | Área Vano opaco [m2] | U Vano opaco [W/m2K] | U*A opaco [W/K] | FSM promedio | Alojada en el muro | [12 empty] | Superficie para inercia térmica [m2] | Superficie para inercia térmica [m2] | Volumen [m3] (siempre liviano, se asumen 5cm de marco) | [6 empty] | FAV 1 |  | FAV 2 Izquierda |  | FAV 2 Derecha |  | FAV 3 |  |  |  | FLD
53 | [8 empty] | (incluye marco) |  |  |  |  | D | L | P | S | P | S | E | T | b | a | [35 empty] | D | L | P | S | P | S | E | T | b | a
53
54 | Puerta 1 |  |  | 0 | [7 empty] | 0 | [12 empty] | 0 | 0 |  | 0 | 0 | 0 | 0 | 0% | 0 | 0 | 0 | 0 | [13 empty] | Madera | 0 | 0 | [6 empty] | 0 | 0 | 0 | 0 | 0 | 0 | 0 | 0 | 0 | 0 | #DIV/0! | Puerta 1 | 0
55 | Puerta 2 |  |  | 0 | [7 empty] | 0 | [12 empty] | 0 | 0 |  | 0 | 0 | 0 | 0 | 0% | 0 | 0 | 0 | 0 | [13 empty] | Liviano-Otro | 0 | 0 | [6 empty] | 0 | 0 | 0 | 0 | 0 | 0 | 0 | 0 | 0 | 0 | #DIV/0! | Puerta 2 | 0
56 | Puerta 3 |  |  | 0 | [7 empty] | 0 | [12 empty] | 0 | 0 |  | 0 | 0 | 0 | 0 | 0% | 0 | 0 | 0 | 0 | [13 empty] | Intermedio | 0 | 0 | [6 empty] | 0 | 0 | 0 | 0 | 0 | 0 | 0 | 0 | 0 | 0 | #DIV/0! | Puerta 3 | 0
56
56 |  | Tipo Ventana | Azimut | Orientación | Elemento envolvente donde se encuentra | Tipo de Cierre de ventana | Posición Ventanal | Aislación Con/Sin retorno | Alto [m] (H) | Ancho [m] (W) | Categoría para PT y Infilt | Tipo |  | FAV 1 D: FAV 1; FAV 2 Izquierda P: FAV 2 Izquierda; FAV 2 Derecha P: FAV 2 Derecha; FAV 3 E: FAV 3 |  | U [W/Km²] | Factor Solar | Ufr [W/m²K] | FM | Área traslucida [m2] | Área marco [m2] | Área Total | U Ponderado [W/m2K] | U*A translucido [W/K] | Perimetro ventana [m2] | U*A marco [W/K] | FSM promedio | Puente térmico ventana PVC=Madera, Fierro = Metalico, ventana horiz siempre en tabique | espesor muro trunca a 10 o 20 | espesor aislante max 20 | fila material (para encontrar valor 10cm o 20cm) | j [W/mK] en caso de ser ventana exterior valor no existe y entrega PT=0 | Largo [m] | jL [W/K] |  | Alojada en el muro |  |  |  |  | Superficie para inercia térmica [m2] | Superficie para inercia térmica [m2] | Volumen [m3] (siempre liviano, se asumen 5cm de marco) | [6 empty] | FAV 1 |  | FAV 2 Izquierda |  | FAV 2 Derecha |  | FAV 3 |  |  |  | FLD
56 |  | Ventana (incluye marco) | [8 empty] | Marco |  |  | D | L | P | S | P | S | E | T | b | a |  | Ventana |  | Marco | [31 empty] | D | L | P | S | P | S | E | T | b | a
56
57 | Ventana 1 |  |  | 0 | [20 empty] | 0 | 0 | 0 | 0 | 0 | 0 | 0 | 0 | 0 | 0 | 0 | 0 | 0 | 0 | 0 | 24 | 0 | 0 | 0 |  | 0 |  | 0 |  |  | Liviano-Otro | 0 | 0 | [6 empty] | 0 | 0 | 0 | 0 | 0 | 0 | 0 | 0 | 0 | 0 | #DIV/0! | Ventana 1 | 0
58 | Ventana 2 |  |  | 0 | [20 empty] | 0 | 0 | 0 | 0 | 0 | 0 | 0 | 0 | 0 | 0 | 0 | 0 | 0 | 0 | 0 | 24 | 0 | 0 | 0 |  | 0 |  | 0 |  |  | Liviano-Otro | 0 | 0 | [6 empty] | 0 | 0 | 0 | 0 | 0 | 0 | 0 | 0 | 0 | 0 | #DIV/0! | Ventana 2 | 0
59 | Ventana 3 |  |  | 0 | [20 empty] | 0 | 0 | 0 | 0 | 0 | 0 | 0 | 0 | 0 | 0 | 0 | 0 | 0 | 0 | 0 | 24 | 0 | 0 | 0 |  | 0 |  | 0 |  |  | Liviano-Otro | 0 | 0 | [6 empty] | 0 | 0 | 0 | 0 | 0 | 0 | 0 | 0 | 0 | 0 | #DIV/0! | Ventana 3 | 0
60 | Ventana 4 |  |  | 0 | [20 empty] | 0 | 0 | 0 | 0 | 0 | 0 | 0 | 0 | 0 | 0 | 0 | 0 | 0 | 0 | 0 | 24 | 0 | 0 | 0 |  | 0 |  | 0 |  |  | Liviano-Otro | 0 | 0 | [6 empty] | 0 | 0 | 0 | 0 | 0 | 0 | 0 | 0 | 0 | 0 | #DIV/0! | Ventana 4 | 0
61 | Ventana 5 |  |  | 0 | [20 empty] | 0 | 0 | 0 | 0 | 0 | 0 | 0 | 0 | 0 | 0 | 0 | 0 | 0 | 0 | 0 | 24 | 0 | 0 | 0 |  | 0 |  | 0 |  |  | Liviano-Otro | 0 | 0 | [6 empty] | 0 | 0 | 0 | 0 | 0 | 0 | 0 | 0 | 0 | 0 | #DIV/0! | Ventana 5 | 0
62 | Ventana 6 |  |  | 0 | [20 empty] | 0 | 0 | 0 | 0 | 0 | 0 | 0 | 0 | 0 | 0 | 0 | 0 | 0 | 0 | 0 | 24 | 0 | 0 | 0 |  | 0 |  | 0 |  |  | Liviano-Otro | 0 | 0 | [6 empty] | 0 | 0 | 0 | 0 | 0 | 0 | 0 | 0 | 0 | 0 | #DIV/0! | Ventana 6 | 0
63 | Ventana 7 |  |  | 0 | [20 empty] | 0 | 0 | 0 | 0 | 0 | 0 | 0 | 0 | 0 | 0 | 0 | 0 | 0 | 0 | 0 | 24 | 0 | 0 | 0 |  | 0 |  | 0 |  |  | Liviano-Otro | 0 | 0 | [6 empty] | 0 | 0 | 0 | 0 | 0 | 0 | 0 | 0 | 0 | 0 | #DIV/0! | Ventana 7 | 0
64 | Ventana 8 |  |  | 0 | [20 empty] | 0 | 0 | 0 | 0 | 0 | 0 | 0 | 0 | 0 | 0 | 0 | 0 | 0 | 0 | 0 | 24 | 0 | 0 | 0 |  | 0 |  | 0 |  |  | Liviano-Otro | 0 | 0 | [6 empty] | 0 | 0 | 0 | 0 | 0 | 0 | 0 | 0 | 0 | 0 | #DIV/0! | Ventana 8 | 0
65 | Ventana 9 |  |  | 0 | [20 empty] | 0 | 0 | 0 | 0 | 0 | 0 | 0 | 0 | 0 | 0 | 0 | 0 | 0 | 0 | 0 | 24 | 0 | 0 | 0 |  | 0 |  | 0 |  |  | Liviano-Otro | 0 | 0 | [6 empty] | 0 | 0 | 0 | 0 | 0 | 0 | 0 | 0 | 0 | 0 | #DIV/0! | Ventana 9 | 0
66 | Ventana 10 |  |  | 0 | [20 empty] | 0 | 0 | 0 | 0 | 0 | 0 | 0 | 0 | 0 | 0 | 0 | 0 | 0 | 0 | 0 | 24 | 0 | 0 | 0 |  | 0 |  | 0 |  |  | Liviano-Otro | 0 | 0 | [6 empty] | 0 | 0 | 0 | 0 | 0 | 0 | 0 | 0 | 0 | 0 | #DIV/0! | Ventana 10 | 0
67 | Ventana 11 |  |  | 0 | [20 empty] | 0 | 0 | 0 | 0 | 0 | 0 | 0 | 0 | 0 | 0 | 0 | 0 | 0 | 0 | 0 | 24 | 0 | 0 | 0 |  | 0 |  | 0 |  |  | Liviano-Otro | 0 | 0 | [6 empty] | 0 | 0 | 0 | 0 | 0 | 0 | 0 | 0 | 0 | 0 | #DIV/0! | Ventana 11 | 0
68 | Ventana 12 |  |  | 0 | [20 empty] | 0 | 0 | 0 | 0 | 0 | 0 | 0 | 0 | 0 | 0 | 0 | 0 | 0 | 0 | 0 | 24 | 0 | 0 | 0 |  | 0 |  | 0 |  |  | Liviano-Otro | 0 | 0 | [6 empty] | 0 | 0 | 0 | 0 | 0 | 0 | 0 | 0 | 0 | 0 | #DIV/0! | Ventana 12 | 0
69 | Ventana 13 |  |  | 0 | [20 empty] | 0 | 0 | 0 | 0 | 0 | 0 | 0 | 0 | 0 | 0 | 0 | 0 | 0 | 0 | 0 | 24 | 0 | 0 | 0 |  | 0 |  | 0 |  |  | Liviano-Otro | 0 | 0 | [6 empty] | 0 | 0 | 0 | 0 | 0 | 0 | 0 | 0 | 0 | 0 | #DIV/0! | Ventana 13 | 0
70 | Ventana 14 |  |  | 0 | [20 empty] | 0 | 0 | 0 | 0 | 0 | 0 | 0 | 0 | 0 | 0 | 0 | 0 | 0 | 0 | 0 | 24 | 0 | 0 | 0 |  | 0 |  | 0 |  |  | Liviano-Otro | 0 | 0 | [6 empty] | 0 | 0 | 0 | 0 | 0 | 0 | 0 | 0 | 0 | 0 | #DIV/0! | Ventana 14 | 0
71 | Ventana 15 |  |  | 0 | [20 empty] | 0 | 0 | 0 | 0 | 0 | 0 | 0 | 0 | 0 | 0 | 0 | 0 | 0 | 0 | 0 | 24 | 0 | 0 | 0 |  | 0 |  | 0 |  |  | Liviano-Otro | 0 | 0 | [6 empty] | 0 | 0 | 0 | 0 | 0 | 0 | 0 | 0 | 0 | 0 | #DIV/0! | Ventana 15 | 0
72 | Ventana 16 |  |  | 0 | [20 empty] | 0 | 0 | 0 | 0 | 0 | 0 | 0 | 0 | 0 | 0 | 0 | 0 | 0 | 0 | 0 | 24 | 0 | 0 | 0 |  | 0 |  | 0 |  |  | Liviano-Otro | 0 | 0 | [6 empty] | 0 | 0 | 0 | 0 | 0 | 0 | 0 | 0 | 0 | 0 | #DIV/0! | Ventana 16 | 0
73 | Ventana 17 |  |  | 0 | [20 empty] | 0 | 0 | 0 | 0 | 0 | 0 | 0 | 0 | 0 | 0 | 0 | 0 | 0 | 0 | 0 | 24 | 0 | 0 | 0 |  | 0 |  | 0 |  |  | Liviano-Otro | 0 | 0 | [6 empty] | 0 | 0 | 0 | 0 | 0 | 0 | 0 | 0 | 0 | 0 | #DIV/0! | Ventana 17 | 0
74 | Ventana 18 |  |  | 0 | [20 empty] | 0 | 0 | 0 | 0 | 0 | 0 | 0 | 0 | 0 | 0 | 0 | 0 | 0 | 0 | 0 | 24 | 0 | 0 | 0 |  | 0 |  | 0 |  |  | Liviano-Otro | 0 | 0 | [6 empty] | 0 | 0 | 0 | 0 | 0 | 0 | 0 | 0 | 0 | 0 | #DIV/0! | Ventana 18 | 0
75 | Ventana 19 |  |  | 0 | [20 empty] | 0 | 0 | 0 | 0 | 0 | 0 | 0 | 0 | 0 | 0 | 0 | 0 | 0 | 0 | 0 | 24 | 0 | 0 | 0 |  | 0 |  | 0 |  |  | Liviano-Otro | 0 | 0 | [6 empty] | 0 | 0 | 0 | 0 | 0 | 0 | 0 | 0 | 0 | 0 | #DIV/0! | Ventana 19 | 0
76 | Ventana 20 |  |  | 0 | [20 empty] | 0 | 0 | 0 | 0 | 0 | 0 | 0 | 0 | 0 | 0 | 0 | 0 | 0 | 0 | 0 | 24 | 0 | 0 | 0 |  | 0 |  | 0 |  |  | Liviano-Otro | 0 | 0 | [6 empty] | 0 | 0 | 0 | 0 | 0 | 0 | 0 | 0 | 0 | 0 | #DIV/0! | Ventana 20 | 0
76 |  |  | % Anual referencial Rad Directa |  |  | 100% |  | % Anual referencial Rad Directa |  |  | 100% |  | % Anual referencial Rad Directa | FAV 2 Izquierda P: 100%; FAV 2 Derecha P: % Anual referencial Rad Directa; FAV 3 T: 100%
77 | Orientación |  | N | Azimut |  |  |  | E | Azimut |  |  |  | S | FAV 1 D: Azimut; FAV 2 Derecha P: O; FAV 2 Derecha S: Azimut |  | FAR Referencial | [11 empty] | FAR 1 |  | FAR 2 |  | FAR 3 |  | FAR 4
78 | Dimensiones |  | División | A [m] | B [m] | D [m] |  | División | A [m] | B [m] | D [m] |  | División | A [m] | B [m] | D [m] |  | División | A [m] | B [m] | D [m] |  |  |  | (promedio anual Directo ) | [11 empty] | b | FARi * bi/90 | b | FARi * bi/90 | b | FARi * bi/90 | b | FARi * bi/90
79 | Obstrucción 1 | [22 empty] | N | 100% | [11 empty] | 0 | 0 | 0 | 0 | 0 | 0 | 0 | 0
80 | Obstrucción 2 | [22 empty] | NE | 100% | [11 empty] | 0 | 0 | 0 | 0 | 0 | 0 | 0 | 0
81 | Obstrucción 3 | [22 empty] | E | 100% | [11 empty] | 0 | 0 | 0 | 0 | 0 | 0 | 0 | 0
82 | Obstrucción 4 | [22 empty] | SE | 100% | [11 empty] | 0 | 0 | 0 | 0 | 0 | 0 | 0 | 0
83 | Obstrucción 5 | [22 empty] | S | 100% | [11 empty] | 0 | 0 | 0 | 0 | 0 | 0 | 0 | 0
84 | Obstrucción 6 | [22 empty] | SO | 100% | [11 empty] | 0 | 0 | 0 | 0 | 0 | 0 | 0 | 0
85 | Obstrucción 7 | [22 empty] | O | 100% | [11 empty] | 0 | 0 | 0 | 0 | 0 | 0 | 0 | 0
86 | Obstrucción 8 | [22 empty] | NO | 100% | [11 empty] | 0 | 0 | 0 | 0 | 0 | 0 | 0 | 0
86 |  |  | % Anual referencial Rad Directa |  |  | 100% |  | % Anual referencial Rad Directa |  |  | 100% |  | % Anual referencial Rad Directa | FAV 2 Izquierda P: 100%; FAV 2 Derecha P: % Anual referencial Rad Directa; FAV 3 T: 100%
87 | Orientación |  | NE | Azimut |  |  |  | SE | Azimut |  |  |  | SO | FAV 1 D: Azimut; FAV 2 Derecha P: NO; FAV 2 Derecha S: Azimut
88 | Dimensiones |  | División | A [m] | B [m] | D [m] |  | División | A [m] | B [m] | D [m] |  | División | A [m] | B [m] | D [m] |  | División | A [m] | B [m] | D [m]
89 | Obstrucción 1
90 | Obstrucción 2
91 | Obstrucción 3 | [56 empty] | 0
92 | Obstrucción 4
93 | Obstrucción 5
94 | Obstrucción 6
95 | Obstrucción 7
96 | Obstrucción 8
96
96 |  | Techos |  | Densidad Techo | Area (m²) | U [W/m²K] |  |  | Camaras de aire | Tipo de cubierta |  | Posición Aislación | [12 empty] | U*A [W/K] | U* [W/m2K] | ¿Es adiabatico? | Área Efectiva | [8 empty] | Absortividad a | Absortividad * Superficie | [11 empty] | Superficie para inercia térmica [m2] | Superficie para inercia térmica [m2] | Volumen [m3]
96
97 | Techo 1 | [23 empty] | 0 | 0 | 1 | 0 | [8 empty] | 0 | 0 | 0 | [10 empty] | 0 | 0 | 0
98 | Techo 2 | [23 empty] | 0 | 0 | 1 | 0 | [8 empty] | 0 | 0 | [11 empty] | 0 | 0 | 0
99 | Techo 3 | [23 empty] | 0 | 0 | 1 | 0 | [8 empty] | 0 | 0 | [11 empty] | 0 | 0 | 0
100 | Techo 4 | [23 empty] | 0 | 0 | 1 | 0 | [8 empty] | 0 | 0 | [11 empty] | 0 | 0 | 0
101 | Techo 5+.. | [23 empty] | 0 | 0 | 1 | 0 | [8 empty] | 0 | 0 | [11 empty] | 0 | 0 | 0
101
101 |  | Pisos |  | Densidad Piso | Area (m²) | U [W/m²K] |  |  | Perímetro contacto terreno [m] | Piso ventilado |  | Posición Aislación |  | FAV 2 Izquierda P: Ls [W/K] |  | U*A ventilado [W/K] | U* [W/m2K] | ¿Es adiabatico? | Área Efectiva | [8 empty] | l [mK/W] | e aislante [cm] | l [mK/W] | e aislante [cm] | D [cm] | l [mK/W] | e aislante [cm] | D [cm] | [5 empty] | Superficie para inercia térmica [m2] | Superficie para inercia térmica [m2] | Volumen [m3] (Se asumen 10cm radier)
101
102 | Piso 1 | [12 empty] | FAV 2 Izquierda P: 0 |  | 0 | 0 | 1 | 0 | [8 empty] | 0 | 0 | 0 | 0 | 0 | 0 | 0 | 0 | [5 empty] | 0 | 0 | 0
103 | Piso 2 | [12 empty] | FAV 2 Izquierda P: 0 |  | 0 | 0 | 1 | 0 | [8 empty] | 0 | 0 | 0 | 0 | 0 | 0 | 0 | 0 | [5 empty] | 0 | 0 | 0
104 | Piso 3 | [12 empty] | FAV 2 Izquierda P: 0 |  | 0 | 0 | 1 | 0 | [8 empty] | 0 | 0 | 0 | 0 | 0 | 0 | 0 | 0 | [5 empty] | 0 | 0 | 0
105 | Piso 4+.. | [12 empty] | FAV 2 Izquierda P: 0 |  | 0 | 0 | 1 | 0 | [8 empty] | 0 | 0 | 0 | 0 | 0 | 0 | 0 | 0 | [5 empty] | 0 | 0 | 0
105
105
105 |  | Resumen Envolvente
105
105 |  | Elementos Opacos |  |  |  | Elementos traslucidos |  |  | Perdidas Puentes térmicos | [30 empty] | Azimut |  | Muros |  |  |  | Puerta Opaca |  |  | Puerta Traslucida |  |  | Vidrio |  |  | Marco Ventana
105 |  | Área total [m²] | Área Efectiva [m²] | Ū [W/Km²] |  | Área [m²] | U [W/Km²] |  | P01 | P02 | P03 | P04 | P05 | FAV 1 D: Total; FAV 2 Izquierda S: Ū*A + jL [W/K]; FAV 2 Derecha S: [m²] Envolvente no adiabatica |  | Área Efectiva [m²] |  | FSM promedio | [14 empty] | Área total | Área Adiabatica | U*A |  | Área | U*A |  | Área | U*A |  | Área | U*A |  | Área | U*A | [5 empty] | Área total Muros [m2] | Área Efectiva Muros [m2] | U Muros [W/Km²] | Área Ventanas [m2] | U Ventanas [W/Km²]
105 | [13 empty] | FAV 2 Derecha S: 0 | [16 empty] | Horiz |  | 0 |  | 0 | 0 | 0 | 0 | 0 | 0 | 0 | 0 | 0 | 0 | 0 | 0 | 0 | 0
106 | Horiz | 0 | 0 | 0 |  | 0 | 0 | [6 empty] | FAV 2 Izquierda P: Techos; FAV 2 Izquierda S: 0 | Techos | 0 |  | 0 | [12 empty] | -45° ≤ Az < -22,5° |  | 0 | 0 | 0 |  | 0 | 0 |  | 0 | 0 |  | 0 | 0 |  | 0 | 0 |  |  |  |  | Techos | 0 | 0 | 0
107 | N | 0 | 0 | 0 |  | 0 | 0 |  | 0 | 0 | 0 | 0 | 0 | FAV 1 D: 0; FAV 2 Izquierda P: N; FAV 2 Izquierda S: 0 | N | 0 |  | 0 | [10 empty] | U [W/m2K] Equivalente |  | -22,5° ≤ Az < 0° |  | 0 | 0 | 0 |  | 0 | 0 |  | 0 | 0 |  | 0 | 0 |  | 0 | 0 |  |  |  |  | N | 0
108 | NE | 0 | 0 | 0 |  | 0 | 0 |  | 0 | 0 | 0 | 0 | 0 | FAV 1 D: 0; FAV 2 Izquierda P: NE; FAV 2 Izquierda S: 0 | NE | 0 |  | 0 | [10 empty] | 0 |  | 0° ≤ Az < 22,5° |  | 0 | 0 | 0 |  | 0 | 0 |  | 0 | 0 |  | 0 | 0 |  | 0 | 0 |  |  |  |  | E
109 | E | 0 | 0 | 0 |  | 0 | 0 |  | 0 | 0 | 0 | 0 | 0 | FAV 1 D: 0; FAV 2 Izquierda P: E; FAV 2 Izquierda S: 0 | E | 0 |  | 0 | [12 empty] | 22,5° ≤ Az < 45° | N | 0 | 0 | 0 | 0 | 0 | 0 | 0 | 0 | 0 | 0 | 0 | 0 | 0 | 0 | 0 | 0 |  |  |  | S
110 | SE | 0 | 0 | 0 |  | 0 | 0 |  | 0 | 0 | 0 | 0 | 0 | FAV 1 D: 0; FAV 2 Izquierda P: SE; FAV 2 Izquierda S: 0 | SE | 0 |  | 0 | [12 empty] | -45° ≤ Az < 67,5° |  | 0 | 0 | 0 |  | 0 | 0 |  | 0 | 0 |  | 0 | 0 |  | 0 | 0 |  |  |  |  | O
111 | S | 0 | 0 | 0 |  | 0 | 0 |  | 0 | 0 | 0 | 0 | 0 | FAV 1 D: 0; FAV 2 Izquierda P: S; FAV 2 Izquierda S: 0 | S | 0 |  | 0 | [12 empty] | 67,5° ≤ Az < 90° |  | 0 | 0 | 0 |  | 0 | 0 |  | 0 | 0 |  | 0 | 0 |  | 0 | 0 |  |  |  |  | Pisos [ml] | 0 | 0 | 0
112 | SO | 0 | 0 | 0 |  | 0 | 0 |  | 0 | 0 | 0 | 0 | 0 | FAV 1 D: 0; FAV 2 Izquierda P: SO; FAV 2 Izquierda S: 0 | SO | 0 |  | 0 | [12 empty] | 90° ≤ Az < 112,5° |  | 0 | 0 | 0 |  | 0 | 0 |  | 0 | 0 |  | 0 | 0 |  | 0 | 0
113 | O | 0 | 0 | 0 |  | 0 | 0 |  | 0 | 0 | 0 | 0 | 0 | FAV 1 D: 0; FAV 2 Izquierda P: O; FAV 2 Izquierda S: 0 | O | 0 |  | 0 | [12 empty] | 112,5° ≤ Az < 135° | E | 0 | 0 | 0 | 0 | 0 | 0 | 0 | 0 | 0 | 0 | 0 | 0 | 0 | 0 | 0 | 0
114 | NO | 0 | 0 | 0 |  | 0 | 0 |  | 0 | 0 | 0 | 0 | 0 | FAV 1 D: 0; FAV 2 Izquierda P: NO; FAV 2 Izquierda S: 0 | NO | 0 |  | 0 | [12 empty] | 135° ≤ Az < 157,5° |  | 0 | 0 | 0 |  | 0 | 0 |  | 0 | 0 |  | 0 | 0 |  | 0 | 0
115 | Pisos | 0 | 0 | 0 | [8 empty] | Pisos Ls | FAV 1 D: 0; FAV 2 Izquierda P: Pisos; FAV 2 Izquierda S: 0 | Pisos ventilados | 0 | [14 empty] | 157,5° ≤ Az < 180° |  | 0 | 0 | 0 |  | 0 | 0 |  | 0 | 0 |  | 0 | 0 |  | 0 | 0
115 | [23 empty] | Pisos c. terreno | 0 | [14 empty] | -180° ≤ Az < -157,5° |  | 0 | 0 | 0 |  | 0 | 0 |  | 0 | 0 |  | 0 | 0 |  | 0 | 0
115 | [39 empty] | -157,5° ≤ Az < -135° | S | 0 | 0 | 0 | 0 | 0 | 0 | 0 | 0 | 0 | 0 | 0 | 0 | 0 | 0 | 0 | 0
115 | [39 empty] | -135° ≤ Az < -112,5° |  | 0 | 0 | 0 |  | 0 | 0 |  | 0 | 0 |  | 0 | 0 |  | 0 | 0
115 |  | 4.- Perfil de uso | [37 empty] | -112,5° ≤ Az < -90° |  | 0 | 0 | 0 |  | 0 | 0 |  | 0 | 0 |  | 0 | 0 |  | 0 | 0
115 | [39 empty] | -90° ≤ Az < -67,5° |  | 0 | 0 | 0 |  | 0 | 0 |  | 0 | 0 |  | 0 | 0 |  | 0 | 0
115 |  | 4.1.- Condiciones de uso de la vivienda | [37 empty] | -67,5° ≤ Az < -45° | O | 0 | 0 | 0 | 0 | 0 | 0 | 0 | 0 | 0 | 0 | 0 | 0 | 0 | 0 | 0 | 0
115
115 | [6 empty] | Cargas internas [W/m2]
115 | [6 empty] | Enero | Febrero | Marzo | Abril | Mayo | Junio | Julio | Agosto | Septiembre | Octubre | Noviembre | Diciembre | [19 empty] | Variable
115 | [5 empty] | 0 | #DIV/0! | #DIV/0! | #DIV/0! | #DIV/0! | #DIV/0! | #DIV/0! | #DIV/0! | #DIV/0! | #DIV/0! | #DIV/0! | #DIV/0! | #DIV/0!
115 | [5 empty] | 1 | #DIV/0! | #DIV/0! | #DIV/0! | #DIV/0! | #DIV/0! | #DIV/0! | #DIV/0! | #DIV/0! | #DIV/0! | #DIV/0! | #DIV/0! | #DIV/0! | [18 empty] | ¿Cargas Internas variables? | Si
115 | [5 empty] | 2 | #DIV/0! | #DIV/0! | #DIV/0! | #DIV/0! | #DIV/0! | #DIV/0! | #DIV/0! | #DIV/0! | #DIV/0! | #DIV/0! | #DIV/0! | #DIV/0!
115 |  |  | [W/m2] |  |  | 3 | #DIV/0! | #DIV/0! | #DIV/0! | #DIV/0! | #DIV/0! | #DIV/0! | #DIV/0! | #DIV/0! | #DIV/0! | #DIV/0! | #DIV/0! | #DIV/0!
115 | [5 empty] | 4 | #DIV/0! | #DIV/0! | #DIV/0! | #DIV/0! | #DIV/0! | #DIV/0! | #DIV/0! | #DIV/0! | #DIV/0! | #DIV/0! | #DIV/0! | #DIV/0!
115 |  |  | Diurna | Nocturna |  | 5 | #DIV/0! | #DIV/0! | #DIV/0! | #DIV/0! | #DIV/0! | #DIV/0! | #DIV/0! | #DIV/0! | #DIV/0! | #DIV/0! | #DIV/0! | #DIV/0!
116 | Usuarios |  | 0 | 0 |  | 6 | #DIV/0! | #DIV/0! | #DIV/0! | #DIV/0! | #DIV/0! | #DIV/0! | #DIV/0! | #DIV/0! | #DIV/0! | #DIV/0! | #DIV/0! | #DIV/0!
117 | Iluminación cuando luz natural < 250 Lux |  | 1.5 | 0 | 0 | 7 | #DIV/0! | #DIV/0! | #DIV/0! | #DIV/0! | #DIV/0! | #DIV/0! | #DIV/0! | #DIV/0! | #DIV/0! | #DIV/0! | #DIV/0! | #DIV/0! | [19 empty] | [W/m2]
117 | [5 empty] | 8 | #DIV/0! | #DIV/0! | #DIV/0! | #DIV/0! | #DIV/0! | #DIV/0! | #DIV/0! | #DIV/0! | #DIV/0! | #DIV/0! | #DIV/0! | #DIV/0! | [18 empty] | Equipos | Variable
117 | [5 empty] | 9 | #DIV/0! | #DIV/0! | #DIV/0! | #DIV/0! | #DIV/0! | #DIV/0! | #DIV/0! | #DIV/0! | #DIV/0! | #DIV/0! | #DIV/0! | #DIV/0!
117 | [5 empty] | 10 | #DIV/0! | #DIV/0! | #DIV/0! | #DIV/0! | #DIV/0! | #DIV/0! | #DIV/0! | #DIV/0! | #DIV/0! | #DIV/0! | #DIV/0! | #DIV/0!
117 | [5 empty] | 11 | #DIV/0! | #DIV/0! | #DIV/0! | #DIV/0! | #DIV/0! | #DIV/0! | #DIV/0! | #DIV/0! | #DIV/0! | #DIV/0! | #DIV/0! | #DIV/0!
117 | [5 empty] | 12 | #DIV/0! | #DIV/0! | #DIV/0! | #DIV/0! | #DIV/0! | #DIV/0! | #DIV/0! | #DIV/0! | #DIV/0! | #DIV/0! | #DIV/0! | #DIV/0!
117 | [5 empty] | 13 | #DIV/0! | #DIV/0! | #DIV/0! | #DIV/0! | #DIV/0! | #DIV/0! | #DIV/0! | #DIV/0! | #DIV/0! | #DIV/0! | #DIV/0! | #DIV/0!
117 | [5 empty] | 14 | #DIV/0! | #DIV/0! | #DIV/0! | #DIV/0! | #DIV/0! | #DIV/0! | #DIV/0! | #DIV/0! | #DIV/0! | #DIV/0! | #DIV/0! | #DIV/0!
117 | [5 empty] | 15 | #DIV/0! | #DIV/0! | #DIV/0! | #DIV/0! | #DIV/0! | #DIV/0! | #DIV/0! | #DIV/0! | #DIV/0! | #DIV/0! | #DIV/0! | #DIV/0!
117 | [5 empty] | 16 | #DIV/0! | #DIV/0! | #DIV/0! | #DIV/0! | #DIV/0! | #DIV/0! | #DIV/0! | #DIV/0! | #DIV/0! | #DIV/0! | #DIV/0! | #DIV/0!
117 | [5 empty] | 17 | #DIV/0! | #DIV/0! | #DIV/0! | #DIV/0! | #DIV/0! | #DIV/0! | #DIV/0! | #DIV/0! | #DIV/0! | #DIV/0! | #DIV/0! | #DIV/0!
117 | [5 empty] | 18 | #DIV/0! | #DIV/0! | #DIV/0! | #DIV/0! | #DIV/0! | #DIV/0! | #DIV/0! | #DIV/0! | #DIV/0! | #DIV/0! | #DIV/0! | #DIV/0!
117 | [5 empty] | 19 | #DIV/0! | #DIV/0! | #DIV/0! | #DIV/0! | #DIV/0! | #DIV/0! | #DIV/0! | #DIV/0! | #DIV/0! | #DIV/0! | #DIV/0! | #DIV/0!
117 | [5 empty] | 20 | #DIV/0! | #DIV/0! | #DIV/0! | #DIV/0! | #DIV/0! | #DIV/0! | #DIV/0! | #DIV/0! | #DIV/0! | #DIV/0! | #DIV/0! | #DIV/0!
117 | [5 empty] | 21 | #DIV/0! | #DIV/0! | #DIV/0! | #DIV/0! | #DIV/0! | #DIV/0! | #DIV/0! | #DIV/0! | #DIV/0! | #DIV/0! | #DIV/0! | #DIV/0!
117 | [5 empty] | 22 | #DIV/0! | #DIV/0! | #DIV/0! | #DIV/0! | #DIV/0! | #DIV/0! | #DIV/0! | #DIV/0! | #DIV/0! | #DIV/0! | #DIV/0! | #DIV/0!
117 | [5 empty] | 23 | #DIV/0! | #DIV/0! | #DIV/0! | #DIV/0! | #DIV/0! | #DIV/0! | #DIV/0! | #DIV/0! | #DIV/0! | #DIV/0! | #DIV/0! | #DIV/0!
117
117 | [6 empty] | Cargas internas [W/m2] Enero: Renovaciones de aire por hora [1/hr] | [10 empty] | Infiltraciones
117 | [6 empty] | Enero | Febrero | Marzo | Abril | Mayo | Junio | Julio | Agosto | Septiembre | Octubre | Noviembre | Diciembre | [6 empty] | [1/hr] Verano | [1/hr] Invierno
117 |  | Infiltraciones |  |  |  | 0 | #N/A | #N/A | #N/A | #N/A | #N/A | #N/A | #N/A | #N/A | #N/A | #N/A | #N/A | #N/A
117 | [5 empty] | 1 | #N/A | #N/A | #N/A | #N/A | #N/A | #N/A | #N/A | #N/A | #N/A | #N/A | #N/A | #N/A | [6 empty] | #DIV/0! | #DIV/0!
118 | ¿Cuenta con ensayo de presurización? |  |  | No |  | 2 | #N/A | #N/A | #N/A | #N/A | #N/A | #N/A | #N/A | #N/A | #N/A | #N/A | #N/A | #N/A
118 | [5 empty] | 3 | #N/A | #N/A | #N/A | #N/A | #N/A | #N/A | #N/A | #N/A | #N/A | #N/A | #N/A | #N/A | [6 empty] | Infiltraciones + ventilación
119 | Indicar valor del ensayo de presurización |  |  |  | [RAH] a 50Pa | 4 | #N/A | #N/A | #N/A | #N/A | #N/A | #N/A | #N/A | #N/A | #N/A | #N/A | #N/A | #N/A | [6 empty] | [1/hr] Verano | [1/hr] Invierno
119 | [5 empty] | 5 | #N/A | #N/A | #N/A | #N/A | #N/A | #N/A | #N/A | #N/A | #N/A | #N/A | #N/A | #N/A
120 | De existir ductos de ventilación, ¿Cuántos hay? |  |  |  | [un] | 6 | #N/A | #N/A | #N/A | #N/A | #N/A | #N/A | #N/A | #N/A | #N/A | #N/A | #N/A | #N/A | [6 empty] | #DIV/0! | #DIV/0!
120 | [5 empty] | 7 | #N/A | #N/A | #N/A | #N/A | #N/A | #N/A | #N/A | #N/A | #N/A | #N/A | #N/A | #N/A
121 | De existir Celosías, ¿Cuántas hay? |  |  |  | [un] | 8 | #N/A | #N/A | #N/A | #N/A | #N/A | #N/A | #N/A | #N/A | #N/A | #N/A | #N/A | #N/A | [18 empty] | Variable | [1/hr] Verano | [1/hr] Invierno
121 | [5 empty] | 9 | #N/A | #N/A | #N/A | #N/A | #N/A | #N/A | #N/A | #N/A | #N/A | #N/A | #N/A | #N/A
121 |  | Ventilación |  |  |  | 10 | #N/A | #N/A | #N/A | #N/A | #N/A | #N/A | #N/A | #N/A | #N/A | #N/A | #N/A | #N/A | [18 empty] | Si | Variable | Variable
121 | [5 empty] | 11 | #N/A | #N/A | #N/A | #N/A | #N/A | #N/A | #N/A | #N/A | #N/A | #N/A | #N/A | #N/A
122 | Ventilación Mecánica (VM) |  | NO existen ventiladores para la ventilación de la vivienda ni control automatico |  |  | 12 | #N/A | #N/A | #N/A | #N/A | #N/A | #N/A | #N/A | #N/A | #N/A | #N/A | #N/A | #N/A
122 | [5 empty] | 13 | #N/A | #N/A | #N/A | #N/A | #N/A | #N/A | #N/A | #N/A | #N/A | #N/A | #N/A | #N/A
123 | Eficiencia Recuperador de Calor, si aplica |  |  |  | [%] | 14 | #N/A | #N/A | #N/A | #N/A | #N/A | #N/A | #N/A | #N/A | #N/A | #N/A | #N/A | #N/A
123 |  | Eficiencia por defecto |  | 50 | [%] | 15 | #N/A | #N/A | #N/A | #N/A | #N/A | #N/A | #N/A | #N/A | #N/A | #N/A | #N/A | #N/A
123 | [5 empty] | 16 | #N/A | #N/A | #N/A | #N/A | #N/A | #N/A | #N/A | #N/A | #N/A | #N/A | #N/A | #N/A
124 | ¿Tiene Sensor de CO2? |  |  | No |  | 17 | #N/A | #N/A | #N/A | #N/A | #N/A | #N/A | #N/A | #N/A | #N/A | #N/A | #N/A | #N/A
124 | [5 empty] | 18 | #N/A | #N/A | #N/A | #N/A | #N/A | #N/A | #N/A | #N/A | #N/A | #N/A | #N/A | #N/A
125 | De tener, RAH según Memoria de Cálculo |  |  |  | [RAH] | 19 | #N/A | #N/A | #N/A | #N/A | #N/A | #N/A | #N/A | #N/A | #N/A | #N/A | #N/A | #N/A
125 |  |  |  | #DIV/0! |  | 20 | #N/A | #N/A | #N/A | #N/A | #N/A | #N/A | #N/A | #N/A | #N/A | #N/A | #N/A | #N/A
125 |  |  |  | #DIV/0! |  | 21 | #N/A | #N/A | #N/A | #N/A | #N/A | #N/A | #N/A | #N/A | #N/A | #N/A | #N/A | #N/A
125 | [5 empty] | 22 | #N/A | #N/A | #N/A | #N/A | #N/A | #N/A | #N/A | #N/A | #N/A | #N/A | #N/A | #N/A
125 | [5 empty] | 23 | #N/A | #N/A | #N/A | #N/A | #N/A | #N/A | #N/A | #N/A | #N/A | #N/A | #N/A | #N/A
125
Note on AQ59: Matias Yachan: Se considera 0,17+ promedio de MHA15cm con 25mm de YC = 0,26
Note on D166: Matias Yachan: - Techo - Marcos de ventanas - Puertas - Muros - Pisos

## 0. Ventilacion (hidden)
[18 empty] | Temporada | RACE
Invierno | [7 empty] | Verano | [7 empty] | Enero | #N/A | #N/A | #N/A
Area de la vivienda | 0 | m2 | [5 empty] | Area de la vivienda | 0 | m2 | [5 empty] | Febrero | #N/A | #N/A | #N/A
Volumen de la vivienda | 0 | m3 | [5 empty] | Volumen de la vivienda | 0 | m3 | [5 empty] | Marzo | #N/A | #N/A | #N/A
Renovaciones por hora naturales (infiltraciones) | #DIV/0! | ren/h | [5 empty] | Renovaciones por hora naturales (infiltraciones) | #DIV/0! | ren/h | [5 empty] | Abril | #N/A | #N/A | #N/A
Número de dormitorios | 0 | Unidades | [5 empty] | Número de dormitorios | 0 | Unidades | [5 empty] | Mayo | #N/A | #N/A | #N/A
Flujo mínimo de ventilación (Fmin) | #DIV/0! | ren/h | [5 empty] | Flujo mínimo de ventilación (Fmin) | #DIV/0! | ren/h | [5 empty] | Junio | #N/A | #N/A | #N/A
[16 empty] | Julio | #N/A | #N/A | #N/A
Identificación Ventilación | [7 empty] | Identificación Ventilación | [7 empty] | Agosto | #N/A | #N/A | #N/A
NO existen ventiladores para la ventilación de la vivienda ni control automatico | [7 empty] | NO existen ventiladores para la ventilación de la vivienda ni control automatico | [7 empty] | Septiembre | #N/A | #N/A | #N/A
[16 empty] | Octubre | #N/A | #N/A | #N/A
Control Ventilación | [7 empty] | Control Ventilación | [7 empty] | Noviembre | #N/A | #N/A | #N/A
No | [7 empty] | No | [7 empty] | Diciembre | #N/A | #N/A | #N/A
|  |  |  | Por defecto |  | Propuesta | [5 empty] | Por defecto |  | Propuesta
Eficiencia térmica del recuperador de calor (si existe) |  |  |  | 0 | (%) | 0 | (%) | Eficiencia térmica del recuperador de calor (si existe) |  |  |  | 0 | (%) | 0 | (%)
|  |  |  | Por defecto |  | Propuesta | [5 empty] | Por defecto |  | Propuesta
Flujo de renovaciones de aire a considerar en el cálculo de pérdidas de calor |  |  |  | #DIV/0! | (Ren/h) | 0 | (Ren/h) | Flujo de renovaciones de aire a considerar en el cálculo de pérdidas de calor |  |  |  | #DIV/0! | (Ren/h) | 0 | (Ren/h)
Valor a usar para las renovaciones de aire por hora efectivas |  |  |  | #DIV/0! | (Ren/h) |  |  | Valor a usar para las renovaciones de aire por hora efectivas |  |  |  | #DIV/0! | (Ren/h)
Número de selelccion de pregunta de identificación | 1 | [6 empty] | Número de selelccion de pregunta de identificación | 1
Número de selección de la pregunta de control automático | 1 | [6 empty] | Número de selección de la pregunta de control automático | 1
1.35 Fmin | #DIV/0! | [6 empty] | 1.35 Fmin | #DIV/0!
X | #DIV/0! | [6 empty] | X | #DIV/0!
RACE | #DIV/0! | [6 empty] | RACE | #DIV/0!
Flujo de ventilación sin control | Con control | selección con o sin control | elegido |  |  |  |  | Flujo de ventilación sin control | Con control | selección con o sin control | elegido
#DIV/0! | #DIV/0! | #DIV/0! | #DIV/0! |  |  |  |  | #DIV/0! | #DIV/0! | #DIV/0! | #DIV/0!
#DIV/0! | #DIV/0! | #DIV/0! | [5 empty] | #DIV/0! | #DIV/0! | #DIV/0!
#DIV/0! | #DIV/0! | #DIV/0! | [5 empty] | #DIV/0! | #DIV/0! | #DIV/0!
#DIV/0! | #DIV/0! | #DIV/0! | [5 empty] | #DIV/0! | #DIV/0! | #DIV/0!
#DIV/0! | #DIV/0! | #DIV/0! | [5 empty] | #DIV/0! | #DIV/0! | #DIV/0!
#DIV/0! | #DIV/0! | #DIV/0! | [5 empty] | #DIV/0! | #DIV/0! | #DIV/0!
|  | Filtro 1 | Propuesto | A usar | [5 empty] | Filtro 1 | Propuesto | A usar
Eficiencia del recuperador de calor por defecto (%) | 50 | 0 | 0 | 0 |  |  |  | Eficiencia del recuperador de calor por defecto (%) | 50 | 0 | 0 | 0
RVN | #DIV/0! | [6 empty] | RVN | #DIV/0!
RHT | #DIV/0! | [6 empty] | RHT | #DIV/0!
Flujo de ventilación considerado para la demanda | #DIV/0! | [6 empty] | Flujo de ventilación considerado para la demanda | #DIV/0!
Valor propuesto | #DIV/0! | [6 empty] | Valor propuesto | #DIV/0!
Valor a usar como renoivaciones de aire por hora para el cálculo de la calefa | #DIV/0! | [6 empty] | Valor a usar como renoivaciones de aire por hora para el cálculo de la calefa | #DIV/0!

## 0. Transmitancia piso Nch3117 (hidden)
[9 empty] | Caso Base | 1
Aplicación NCh 3117.Of 2008
|  |  | 0 | 0 | 0 | 0 |  |  |  |  | 0 | 0 | 0 | 0
|  |  | Piso 1 | Piso 2 | Piso 3 | Piso 4+.. |  | Observaciones |  |  | Piso 1 | Piso 2 | Piso 3 | Piso 4+.. |  | Observaciones
| Piso contra terreno? |  | FALSE | FALSE | FALSE | FALSE |  |  |  |  | FALSE | FALSE | FALSE | FALSE
| Área Piso |  | 0 | 0 | 0 | 0 | [m2] |  | Área Piso |  | 0 | 0 | 0 | 0 | [m2]
| Perímetro |  | 0 | 0 | 0 | 0 | [m] |  | Perímetro |  | 0 | 0 | 0 | 0 | [m]
| B´ |  | 0 | 0 | 0 | 0 | [m] | Ecuación (1) | B´ |  | 0 | 0 | 0 | 0 | [m] | Ecuación (1)
| w |  | 0 | 0 | 0 | 0 | [m] | espesor muro | w |  | 0 | 0 | 0 | 0 | [m] | espesor muro
| Rsi |  | 0.17 | 0.17 | 0.17 | 0.17 | [m2K/W] | resistencia capa interior | Rsi |  | 0.17 | 0.17 | 0.17 | 0.17 | [m2K/W] | resistencia capa interior
| Rse |  | 0.04 | 0.04 | 0.04 | 0.04 | [m2K/W] | resistencia capa exterior | Rse |  | 0.04 | 0.04 | 0.04 | 0.04 | [m2K/W] | resistencia capa exterior
3 | l aislación piso |  | 0 | 0 | 0 | 0 | [W/mK] |  | l aislación piso | [5 empty] | [W/mK]
4 | e aislación piso |  | 0 | 0 | 0 | 0 | [m] |  | e aislación piso | [5 empty] | [m]
| Rf |  | 0 | 0 | 0 | 0 | [m2K/W] | resistencia aisalción de piso | Rf |  | 0 | 0 | 0 | 0 | [m2K/W] | resistencia aisalción de piso
| dt |  | 0.42 | 0.42 | 0.42 | 0.42 | [] | Ecuación (2) | dt |  | 0.42 | 0.42 | 0.42 | 0.42 | [] | Ecuación (2)
| l |  | 2 | 2 | 2 | 2 | [W/mK] | Se usa el promedio; 1,5, 2 y 3,5 | l |  | 2 | 2 | 2 | 2 | [W/mK] | Se usa el promedio; 1,5, 2 y 3,5
| p |  | 3.1416 | 3.1416 | 3.1416 | 3.1416 | [] |  | p |  | 3.1416 | 3.1416 | 3.1416 | 3.1416 | []
| Uo |  | 0 | 0 | 0 | 0 |  | Ecuación (3) o (4) | Uo |  | 0 | 0 | 0 | 0 |  | Ecuación (3) o (4)
| U |  | 0 | 0 | 0 | 0 |  |  | U |  | 0 | 0 | 0 | 0
5 | l aislación vert. suple. |  | 0 | 0 | 0 | 0 | [W/mK] | conductividad en elemento vertical o fundación | l aislación vert. suple. | [5 empty] | [W/mK] | conductividad en elemento vertical o fundación
6 | e aislación vert. suple. |  | 0 | 0 | 0 | 0 | [m] |  | e aislación vert. suple. | [5 empty] | [m]
7 | Dv |  | 0 | 0 | 0 | 0 | [m] | Ancho en el borde de la aislación en vertical | Dv | [5 empty] | [m] | Ancho en el borde de la aislación en vertical
| Dv |  | 0.4 | 0.4 | 0.4 | 0.4 | [m] | Condiciones de borde minimas; fundacion 40cm | Dv |  | 0.4 | 0.4 | 0.4 | 0.4 | [m] | Condiciones de borde minimas; fundacion 40cm
| l aislación vert. |  | 1.63 | 1.63 | 1.63 | 1.63 | [W/mK] | Condiciones de borde minimas; | l aislación vert. |  | 1.63 | 1.63 | 1.63 | 1.63 | [W/mK] | Condiciones de borde minimas;
| e aislación vert. |  | 0 | 0 | 0 | 0 | [m] | Fundación e=e muro, conductividad H.A | e aislación vert. |  | 0 | 0 | 0 | 0 | [m] | Fundación e=e muro, conductividad H.A
8 | l aislación horiz. Suple. |  | 0 | 0 | 0 | 0 | [W/mK] | conductividad en elemento vertical o fundación | l aislación horiz. Suple. | [5 empty] | [W/mK] | conductividad en elemento vertical o fundación
9 | e aislación horiz. suple. |  | 0 | 0 | 0 | 0 | [m] |  | e aislación horiz. suple. | [5 empty] | [m]
10 | Dh |  | 0 | 0 | 0 | 0 | [m] | Ancho en el borde de la aislación en horizontal | Dh | [5 empty] | [m] | Ancho en el borde de la aislación en horizontal
| R´ horiz. |  | 0 | 0 | 0 | 0 |  |  | R´ horiz. |  | 0 | 0 | 0 | 0
| R´ vert. |  | 0 | 0 | 0 | 0 |  |  | R´ vert. |  | 0 | 0 | 0 | 0
| d´ horz. |  | 0 | 0 | 0 | 0 | [m] | Ecuación (8) | d´ horz. |  | 0 | 0 | 0 | 0 | [m] | Ecuación (8)
| d´ vert. |  | 0 | 0 | 0 | 0 | [m] |  | d´ vert. |  | 0 | 0 | 0 | 0 | [m]
| Dy horiz. |  | 0 | 0 | 0 | 0 |  | Ecuación (10) | Dy horiz. |  | 0 | 0 | 0 | 0 |  | Ecuación (10)
| Dy vert. |  | 0 | 0 | 0 | 0 |  | Ecuación (10) | Dy vert. |  | 0 | 0 | 0 | 0 |  | Ecuación (10)
| Dy |  | 0 | 0 | 0 | 0 |  | Ecuación (10) | Dy |  | 0 | 0 | 0 | 0 |  | Ecuación (10)
| Ls |  | 0 | 0 | 0 | 0 | [W/K] | Ecuación (7) | Ls |  | 0 | 0 | 0 | 0 | [W/K] | Ecuación (7)
| Ls ponderado |  | 0 | [W/K] |  |  |  |  | Ls ponderado |  | 0 | [W/K]
| Piso 1 | 0
| Piso 2 | 0
| Piso 3 | 0
| Piso 4 | 0
| Ponderado | 0

## 4. Perfil de Uso (hidden)
Cargas internas Variables ¿? | Si | []
Infiltración Variable ¿? | No | []
Ventilación Variable ¿? | Si | []
[14 empty] | Aporte Iluminación día |  |  |  |  | 1.5 | [W/m2] | [35 empty] | #DIV/0!
| Aporte Usuarios dia |  |  |  |  | #DIV/0! | [W/m2] | [6 empty] | Aporte Iluminación noche |  |  |  |  | 0 | [W/m2]
| Aporte Usuarios noche |  |  |  |  | #DIV/0! | [W/m2] | [6 empty] | Lux interior min |  |  |  |  | 250 | [Lux]
Infiltraciones [RAH]
| Usuarios [W/m2] | [12 empty] | Iluminación [W/m2] | [11 empty] | Ventilación [RAH] | [11 empty] | #DIV/0! | #DIV/0! | #DIV/0! | #DIV/0! | #DIV/0! | #DIV/0! | #DIV/0! | #DIV/0! | #DIV/0! | #DIV/0! | #DIV/0! | #DIV/0! | Equipos [W/m2]
Hrs | Enero | Febrero | Marzo | Abril | Mayo | Junio | Julio | Agosto | Septiembre | Octubre | Noviembre | Diciembre |  | Enero | Febrero | Marzo | Abril | Mayo | Junio | Julio | Agosto | Septiembre | Octubre | Noviembre | Diciembre | Enero | Febrero | Marzo | Abril | Mayo | Junio | Julio | Agosto | Septiembre | Octubre | Noviembre | Diciembre | Enero | Febrero | Marzo | Abril | Mayo | Junio | Julio | Agosto | Septiembre | Octubre | Noviembre | Diciembre | Enero | Febrero | Marzo | Abril | Mayo | Junio | Julio | Agosto | Septiembre | Octubre | Noviembre | Diciembre | Hrs | CHILE | ASHRAE
0 | #DIV/0! | #DIV/0! | #DIV/0! | #DIV/0! | #DIV/0! | #DIV/0! | #DIV/0! | #DIV/0! | #DIV/0! | #DIV/0! | #DIV/0! | #DIV/0! |  | 0 | 0 | 0 | 0 | 0 | 0 | 0 | 0 | 0 | 0 | 0 | 0 | [12 empty] | #DIV/0! | #DIV/0! | #DIV/0! | #DIV/0! | #DIV/0! | #DIV/0! | #DIV/0! | #DIV/0! | #DIV/0! | #DIV/0! | #DIV/0! | #DIV/0! | 0 | 0 | 0 | 0 | 0 | 0 | 0 | 0 | 0 | 0 | 0 | 0 | 0 | 100% | 100%
1 | #DIV/0! | #DIV/0! | #DIV/0! | #DIV/0! | #DIV/0! | #DIV/0! | #DIV/0! | #DIV/0! | #DIV/0! | #DIV/0! | #DIV/0! | #DIV/0! |  | 0 | 0 | 0 | 0 | 0 | 0 | 0 | 0 | 0 | 0 | 0 | 0 | [12 empty] | #DIV/0! | #DIV/0! | #DIV/0! | #DIV/0! | #DIV/0! | #DIV/0! | #DIV/0! | #DIV/0! | #DIV/0! | #DIV/0! | #DIV/0! | #DIV/0! | 0 | 0 | 0 | 0 | 0 | 0 | 0 | 0 | 0 | 0 | 0 | 0 | 1 | 100% | 100%
2 | #DIV/0! | #DIV/0! | #DIV/0! | #DIV/0! | #DIV/0! | #DIV/0! | #DIV/0! | #DIV/0! | #DIV/0! | #DIV/0! | #DIV/0! | #DIV/0! |  | 0 | 0 | 0 | 0 | 0 | 0 | 0 | 0 | 0 | 0 | 0 | 0 | [12 empty] | #DIV/0! | #DIV/0! | #DIV/0! | #DIV/0! | #DIV/0! | #DIV/0! | #DIV/0! | #DIV/0! | #DIV/0! | #DIV/0! | #DIV/0! | #DIV/0! | 0 | 0 | 0 | 0 | 0 | 0 | 0 | 0 | 0 | 0 | 0 | 0 | 2 | 100% | 100%
3 | #DIV/0! | #DIV/0! | #DIV/0! | #DIV/0! | #DIV/0! | #DIV/0! | #DIV/0! | #DIV/0! | #DIV/0! | #DIV/0! | #DIV/0! | #DIV/0! |  | 0 | 0 | 0 | 0 | 0 | 0 | 0 | 0 | 0 | 0 | 0 | 0 | [12 empty] | #DIV/0! | #DIV/0! | #DIV/0! | #DIV/0! | #DIV/0! | #DIV/0! | #DIV/0! | #DIV/0! | #DIV/0! | #DIV/0! | #DIV/0! | #DIV/0! | 0 | 0 | 0 | 0 | 0 | 0 | 0 | 0 | 0 | 0 | 0 | 0 | 3 | 100% | 100%
4 | #DIV/0! | #DIV/0! | #DIV/0! | #DIV/0! | #DIV/0! | #DIV/0! | #DIV/0! | #DIV/0! | #DIV/0! | #DIV/0! | #DIV/0! | #DIV/0! |  | 0 | 0 | 0 | 0 | 0 | 0 | 0 | 0 | 0 | 0 | 0 | 0 | [12 empty] | #DIV/0! | #DIV/0! | #DIV/0! | #DIV/0! | #DIV/0! | #DIV/0! | #DIV/0! | #DIV/0! | #DIV/0! | #DIV/0! | #DIV/0! | #DIV/0! | 0 | 0 | 0 | 0 | 0 | 0 | 0 | 0 | 0 | 0 | 0 | 0 | 4 | 100% | 100%
5 | #DIV/0! | #DIV/0! | #DIV/0! | #DIV/0! | #DIV/0! | #DIV/0! | #DIV/0! | #DIV/0! | #DIV/0! | #DIV/0! | #DIV/0! | #DIV/0! |  | 0 | 0 | 0 | 0 | 0 | 0 | 0 | 0 | 0 | 0 | 0 | 0 | [12 empty] | #DIV/0! | #DIV/0! | #DIV/0! | #DIV/0! | #DIV/0! | #DIV/0! | #DIV/0! | #DIV/0! | #DIV/0! | #DIV/0! | #DIV/0! | #DIV/0! | 0 | 0 | 0 | 0 | 0 | 0 | 0 | 0 | 0 | 0 | 0 | 0 | 5 | 100% | 100%
6 | #DIV/0! | #DIV/0! | #DIV/0! | #DIV/0! | #DIV/0! | #DIV/0! | #DIV/0! | #DIV/0! | #DIV/0! | #DIV/0! | #DIV/0! | #DIV/0! |  | 0 | 0 | 0 | 0 | 0 | 0 | 0 | 0 | 0 | 0 | 0 | 0 | [12 empty] | #DIV/0! | #DIV/0! | #DIV/0! | #DIV/0! | #DIV/0! | #DIV/0! | #DIV/0! | #DIV/0! | #DIV/0! | #DIV/0! | #DIV/0! | #DIV/0! | 0 | 0 | 0 | 0 | 0 | 0 | 0 | 0 | 0 | 0 | 0 | 0 | 6 | 80% | 100%
7 | #DIV/0! | #DIV/0! | #DIV/0! | #DIV/0! | #DIV/0! | #DIV/0! | #DIV/0! | #DIV/0! | #DIV/0! | #DIV/0! | #DIV/0! | #DIV/0! |  | 1.5 | 1.5 | 1.5 | 1.5 | 1.5 | 1.5 | 1.5 | 1.5 | 1.5 | 1.5 | 1.5 | 1.5 | [12 empty] | #DIV/0! | #DIV/0! | #DIV/0! | #DIV/0! | #DIV/0! | #DIV/0! | #DIV/0! | #DIV/0! | #DIV/0! | #DIV/0! | #DIV/0! | #DIV/0! | 0 | 0 | 0 | 0 | 0 | 0 | 0 | 0 | 0 | 0 | 0 | 0 | 7 | 80% | 90%
8 | #DIV/0! | #DIV/0! | #DIV/0! | #DIV/0! | #DIV/0! | #DIV/0! | #DIV/0! | #DIV/0! | #DIV/0! | #DIV/0! | #DIV/0! | #DIV/0! |  | 1.5 | 1.5 | 1.5 | 1.5 | 1.5 | 1.5 | 1.5 | 1.5 | 1.5 | 1.5 | 1.5 | 1.5 | [12 empty] | #DIV/0! | #DIV/0! | #DIV/0! | #DIV/0! | #DIV/0! | #DIV/0! | #DIV/0! | #DIV/0! | #DIV/0! | #DIV/0! | #DIV/0! | #DIV/0! | 0 | 0 | 0 | 0 | 0 | 0 | 0 | 0 | 0 | 0 | 0 | 0 | 8 | 40% | 40%
9 | #DIV/0! | #DIV/0! | #DIV/0! | #DIV/0! | #DIV/0! | #DIV/0! | #DIV/0! | #DIV/0! | #DIV/0! | #DIV/0! | #DIV/0! | #DIV/0! |  | 1.5 | 1.5 | 1.5 | 1.5 | 1.5 | 1.5 | 1.5 | 1.5 | 1.5 | 1.5 | 1.5 | 1.5 | [12 empty] | #DIV/0! | #DIV/0! | #DIV/0! | #DIV/0! | #DIV/0! | #DIV/0! | #DIV/0! | #DIV/0! | #DIV/0! | #DIV/0! | #DIV/0! | #DIV/0! | 0 | 0 | 0 | 0 | 0 | 0 | 0 | 0 | 0 | 0 | 0 | 0 | 9 | 25% | 25%
10 | #DIV/0! | #DIV/0! | #DIV/0! | #DIV/0! | #DIV/0! | #DIV/0! | #DIV/0! | #DIV/0! | #DIV/0! | #DIV/0! | #DIV/0! | #DIV/0! |  | 1.5 | 1.5 | 1.5 | 1.5 | 1.5 | 1.5 | 1.5 | 1.5 | 1.5 | 1.5 | 1.5 | 1.5 | [12 empty] | #DIV/0! | #DIV/0! | #DIV/0! | #DIV/0! | #DIV/0! | #DIV/0! | #DIV/0! | #DIV/0! | #DIV/0! | #DIV/0! | #DIV/0! | #DIV/0! | 0 | 0 | 0 | 0 | 0 | 0 | 0 | 0 | 0 | 0 | 0 | 0 | 10 | 25% | 25%
11 | #DIV/0! | #DIV/0! | #DIV/0! | #DIV/0! | #DIV/0! | #DIV/0! | #DIV/0! | #DIV/0! | #DIV/0! | #DIV/0! | #DIV/0! | #DIV/0! |  | 1.5 | 1.5 | 1.5 | 1.5 | 1.5 | 1.5 | 1.5 | 1.5 | 1.5 | 1.5 | 1.5 | 1.5 | [12 empty] | #DIV/0! | #DIV/0! | #DIV/0! | #DIV/0! | #DIV/0! | #DIV/0! | #DIV/0! | #DIV/0! | #DIV/0! | #DIV/0! | #DIV/0! | #DIV/0! | 0 | 0 | 0 | 0 | 0 | 0 | 0 | 0 | 0 | 0 | 0 | 0 | 11 | 25% | 25%
12 | #DIV/0! | #DIV/0! | #DIV/0! | #DIV/0! | #DIV/0! | #DIV/0! | #DIV/0! | #DIV/0! | #DIV/0! | #DIV/0! | #DIV/0! | #DIV/0! |  | 1.5 | 1.5 | 1.5 | 1.5 | 1.5 | 1.5 | 1.5 | 1.5 | 1.5 | 1.5 | 1.5 | 1.5 | [12 empty] | #DIV/0! | #DIV/0! | #DIV/0! | #DIV/0! | #DIV/0! | #DIV/0! | #DIV/0! | #DIV/0! | #DIV/0! | #DIV/0! | #DIV/0! | #DIV/0! | 0 | 0 | 0 | 0 | 0 | 0 | 0 | 0 | 0 | 0 | 0 | 0 | 12 | 25% | 25%
13 | #DIV/0! | #DIV/0! | #DIV/0! | #DIV/0! | #DIV/0! | #DIV/0! | #DIV/0! | #DIV/0! | #DIV/0! | #DIV/0! | #DIV/0! | #DIV/0! |  | 1.5 | 1.5 | 1.5 | 1.5 | 1.5 | 1.5 | 1.5 | 1.5 | 1.5 | 1.5 | 1.5 | 1.5 | [12 empty] | #DIV/0! | #DIV/0! | #DIV/0! | #DIV/0! | #DIV/0! | #DIV/0! | #DIV/0! | #DIV/0! | #DIV/0! | #DIV/0! | #DIV/0! | #DIV/0! | 0 | 0 | 0 | 0 | 0 | 0 | 0 | 0 | 0 | 0 | 0 | 0 | 13 | 25% | 25%
14 | #DIV/0! | #DIV/0! | #DIV/0! | #DIV/0! | #DIV/0! | #DIV/0! | #DIV/0! | #DIV/0! | #DIV/0! | #DIV/0! | #DIV/0! | #DIV/0! |  | 1.5 | 1.5 | 1.5 | 1.5 | 1.5 | 1.5 | 1.5 | 1.5 | 1.5 | 1.5 | 1.5 | 1.5 | [12 empty] | #DIV/0! | #DIV/0! | #DIV/0! | #DIV/0! | #DIV/0! | #DIV/0! | #DIV/0! | #DIV/0! | #DIV/0! | #DIV/0! | #DIV/0! | #DIV/0! | 0 | 0 | 0 | 0 | 0 | 0 | 0 | 0 | 0 | 0 | 0 | 0 | 14 | 25% | 25%
15 | #DIV/0! | #DIV/0! | #DIV/0! | #DIV/0! | #DIV/0! | #DIV/0! | #DIV/0! | #DIV/0! | #DIV/0! | #DIV/0! | #DIV/0! | #DIV/0! |  | 1.5 | 1.5 | 1.5 | 1.5 | 1.5 | 1.5 | 1.5 | 1.5 | 1.5 | 1.5 | 1.5 | 1.5 | [12 empty] | #DIV/0! | #DIV/0! | #DIV/0! | #DIV/0! | #DIV/0! | #DIV/0! | #DIV/0! | #DIV/0! | #DIV/0! | #DIV/0! | #DIV/0! | #DIV/0! | 0 | 0 | 0 | 0 | 0 | 0 | 0 | 0 | 0 | 0 | 0 | 0 | 15 | 25% | 25%
16 | #DIV/0! | #DIV/0! | #DIV/0! | #DIV/0! | #DIV/0! | #DIV/0! | #DIV/0! | #DIV/0! | #DIV/0! | #DIV/0! | #DIV/0! | #DIV/0! |  | 1.5 | 1.5 | 1.5 | 1.5 | 1.5 | 1.5 | 1.5 | 1.5 | 1.5 | 1.5 | 1.5 | 1.5 | [12 empty] | #DIV/0! | #DIV/0! | #DIV/0! | #DIV/0! | #DIV/0! | #DIV/0! | #DIV/0! | #DIV/0! | #DIV/0! | #DIV/0! | #DIV/0! | #DIV/0! | 0 | 0 | 0 | 0 | 0 | 0 | 0 | 0 | 0 | 0 | 0 | 0 | 16 | 30% | 30%
17 | #DIV/0! | #DIV/0! | #DIV/0! | #DIV/0! | #DIV/0! | #DIV/0! | #DIV/0! | #DIV/0! | #DIV/0! | #DIV/0! | #DIV/0! | #DIV/0! |  | 1.5 | 1.5 | 1.5 | 1.5 | 1.5 | 1.5 | 1.5 | 1.5 | 1.5 | 1.5 | 1.5 | 1.5 | [12 empty] | #DIV/0! | #DIV/0! | #DIV/0! | #DIV/0! | #DIV/0! | #DIV/0! | #DIV/0! | #DIV/0! | #DIV/0! | #DIV/0! | #DIV/0! | #DIV/0! | 0 | 0 | 0 | 0 | 0 | 0 | 0 | 0 | 0 | 0 | 0 | 0 | 17 | 50% | 50%
18 | #DIV/0! | #DIV/0! | #DIV/0! | #DIV/0! | #DIV/0! | #DIV/0! | #DIV/0! | #DIV/0! | #DIV/0! | #DIV/0! | #DIV/0! | #DIV/0! |  | 1.5 | 1.5 | 1.5 | 1.5 | 1.5 | 1.5 | 1.5 | 1.5 | 1.5 | 1.5 | 1.5 | 1.5 | [12 empty] | #DIV/0! | #DIV/0! | #DIV/0! | #DIV/0! | #DIV/0! | #DIV/0! | #DIV/0! | #DIV/0! | #DIV/0! | #DIV/0! | #DIV/0! | #DIV/0! | 0 | 0 | 0 | 0 | 0 | 0 | 0 | 0 | 0 | 0 | 0 | 0 | 18 | 50% | 90%
19 | #DIV/0! | #DIV/0! | #DIV/0! | #DIV/0! | #DIV/0! | #DIV/0! | #DIV/0! | #DIV/0! | #DIV/0! | #DIV/0! | #DIV/0! | #DIV/0! |  | 1.5 | 1.5 | 1.5 | 1.5 | 1.5 | 1.5 | 1.5 | 1.5 | 1.5 | 1.5 | 1.5 | 1.5 | [12 empty] | #DIV/0! | #DIV/0! | #DIV/0! | #DIV/0! | #DIV/0! | #DIV/0! | #DIV/0! | #DIV/0! | #DIV/0! | #DIV/0! | #DIV/0! | #DIV/0! | 0 | 0 | 0 | 0 | 0 | 0 | 0 | 0 | 0 | 0 | 0 | 0 | 19 | 75% | 90%
20 | #DIV/0! | #DIV/0! | #DIV/0! | #DIV/0! | #DIV/0! | #DIV/0! | #DIV/0! | #DIV/0! | #DIV/0! | #DIV/0! | #DIV/0! | #DIV/0! |  | 1.5 | 1.5 | 1.5 | 1.5 | 1.5 | 1.5 | 1.5 | 1.5 | 1.5 | 1.5 | 1.5 | 1.5 | [12 empty] | #DIV/0! | #DIV/0! | #DIV/0! | #DIV/0! | #DIV/0! | #DIV/0! | #DIV/0! | #DIV/0! | #DIV/0! | #DIV/0! | #DIV/0! | #DIV/0! | 0 | 0 | 0 | 0 | 0 | 0 | 0 | 0 | 0 | 0 | 0 | 0 | 20 | 90% | 90%
21 | #DIV/0! | #DIV/0! | #DIV/0! | #DIV/0! | #DIV/0! | #DIV/0! | #DIV/0! | #DIV/0! | #DIV/0! | #DIV/0! | #DIV/0! | #DIV/0! |  | 1.5 | 1.5 | 1.5 | 1.5 | 1.5 | 1.5 | 1.5 | 1.5 | 1.5 | 1.5 | 1.5 | 1.5 | [12 empty] | #DIV/0! | #DIV/0! | #DIV/0! | #DIV/0! | #DIV/0! | #DIV/0! | #DIV/0! | #DIV/0! | #DIV/0! | #DIV/0! | #DIV/0! | #DIV/0! | 0 | 0 | 0 | 0 | 0 | 0 | 0 | 0 | 0 | 0 | 0 | 0 | 21 | 100% | 100%
22 | #DIV/0! | #DIV/0! | #DIV/0! | #DIV/0! | #DIV/0! | #DIV/0! | #DIV/0! | #DIV/0! | #DIV/0! | #DIV/0! | #DIV/0! | #DIV/0! |  | 0 | 0 | 0 | 0 | 0 | 0 | 0 | 0 | 0 | 0 | 0 | 0 | [12 empty] | #DIV/0! | #DIV/0! | #DIV/0! | #DIV/0! | #DIV/0! | #DIV/0! | #DIV/0! | #DIV/0! | #DIV/0! | #DIV/0! | #DIV/0! | #DIV/0! | 0 | 0 | 0 | 0 | 0 | 0 | 0 | 0 | 0 | 0 | 0 | 0 | 22 | 100% | 100%
23 | #DIV/0! | #DIV/0! | #DIV/0! | #DIV/0! | #DIV/0! | #DIV/0! | #DIV/0! | #DIV/0! | #DIV/0! | #DIV/0! | #DIV/0! | #DIV/0! |  | 0 | 0 | 0 | 0 | 0 | 0 | 0 | 0 | 0 | 0 | 0 | 0 | [12 empty] | #DIV/0! | #DIV/0! | #DIV/0! | #DIV/0! | #DIV/0! | #DIV/0! | #DIV/0! | #DIV/0! | #DIV/0! | #DIV/0! | #DIV/0! | #DIV/0! | 0 | 0 | 0 | 0 | 0 | 0 | 0 | 0 | 0 | 0 | 0 | 0 | 23 | 100% | 100%
[13 empty] | dias | 31 | 28 | 31 | 30 | 31 | 30 | 31 | 31 | 30 | 31 | 30 | 31
[13 empty] | horas | 697.5 | 630 | 697.5 | 675 | 697.5 | 675 | 697.5 | 697.5 | 675 | 697.5 | 675 | 697.5
[17 empty] | Consumo por iluminación | [6 empty] | 8212.5 | [W/m2-año]
[17 empty] | Consumo por iluminación | [6 empty] | 0 | [W-año]

## 0. FAR (hidden)
|  | Inclinación - α (ϴz) | [25 empty] | Inclinación - α (ϴz) | [24 empty] | Inclinación - α (ϴz) | [24 empty] | Inclinación - α (ϴz) | [24 empty] | Inclinación - α (ϴz) | [24 empty] | Inclinación - α (ϴz) | [24 empty] | Inclinación - α (ϴz) | [24 empty] | Inclinación - α (ϴz)
|  | 0 | 1 | 2 | 3 | 4 | 5 | 6 | 7 | 8 | 9 | 10 | 11 | 12 | 13 | 14 | 15 | 16 | 17 | 18 | 19 | 20 | 21 | 22 | 23 |  |  | 0 | 1 | 2 | 3 | 4 | 5 | 6 | 7 | 8 | 9 | 10 | 11 | 12 | 13 | 14 | 15 | 16 | 17 | 18 | 19 | 20 | 21 | 22 | 23 |  | 0 | 1 | 2 | 3 | 4 | 5 | 6 | 7 | 8 | 9 | 10 | 11 | 12 | 13 | 14 | 15 | 16 | 17 | 18 | 19 | 20 | 21 | 22 | 23 |  | 0 | 1 | 2 | 3 | 4 | 5 | 6 | 7 | 8 | 9 | 10 | 11 | 12 | 13 | 14 | 15 | 16 | 17 | 18 | 19 | 20 | 21 | 22 | 23 |  | 0 | 1 | 2 | 3 | 4 | 5 | 6 | 7 | 8 | 9 | 10 | 11 | 12 | 13 | 14 | 15 | 16 | 17 | 18 | 19 | 20 | 21 | 22 | 23 |  | 0 | 1 | 2 | 3 | 4 | 5 | 6 | 7 | 8 | 9 | 10 | 11 | 12 | 13 | 14 | 15 | 16 | 17 | 18 | 19 | 20 | 21 | 22 | 23 |  | 0 | 1 | 2 | 3 | 4 | 5 | 6 | 7 | 8 | 9 | 10 | 11 | 12 | 13 | 14 | 15 | 16 | 17 | 18 | 19 | 20 | 21 | 22 | 23 |  | 0 | 1 | 2 | 3 | 4 | 5 | 6 | 7 | 8 | 9 | 10 | 11 | 12 | 13 | 14 | 15 | 16 | 17 | 18 | 19 | 20 | 21 | 22 | 23
| Enero | #N/A | #N/A | #N/A | #N/A | #N/A | #N/A | #N/A | #N/A | #N/A | #N/A | #N/A | #N/A | #N/A | #N/A | #N/A | #N/A | #N/A | #N/A | #N/A | #N/A | #N/A | #N/A | #N/A | #N/A |  | Enero | #N/A | #N/A | #N/A | #N/A | #N/A | #N/A | #N/A | #N/A | #N/A | #N/A | #N/A | #N/A | #N/A | #N/A | #N/A | #N/A | #N/A | #N/A | #N/A | #N/A | #N/A | #N/A | #N/A | #N/A | Enero | #N/A | #N/A | #N/A | #N/A | #N/A | #N/A | #N/A | #N/A | #N/A | #N/A | #N/A | #N/A | #N/A | #N/A | #N/A | #N/A | #N/A | #N/A | #N/A | #N/A | #N/A | #N/A | #N/A | #N/A | Enero | #N/A | #N/A | #N/A | #N/A | #N/A | #N/A | #N/A | #N/A | #N/A | #N/A | #N/A | #N/A | #N/A | #N/A | #N/A | #N/A | #N/A | #N/A | #N/A | #N/A | #N/A | #N/A | #N/A | #N/A | Enero | #N/A | #N/A | #N/A | #N/A | #N/A | #N/A | #N/A | #N/A | #N/A | #N/A | #N/A | #N/A | #N/A | #N/A | #N/A | #N/A | #N/A | #N/A | #N/A | #N/A | #N/A | #N/A | #N/A | #N/A | Enero | #N/A | #N/A | #N/A | #N/A | #N/A | #N/A | #N/A | #N/A | #N/A | #N/A | #N/A | #N/A | #N/A | #N/A | #N/A | #N/A | #N/A | #N/A | #N/A | #N/A | #N/A | #N/A | #N/A | #N/A | Enero | #N/A | #N/A | #N/A | #N/A | #N/A | #N/A | #N/A | #N/A | #N/A | #N/A | #N/A | #N/A | #N/A | #N/A | #N/A | #N/A | #N/A | #N/A | #N/A | #N/A | #N/A | #N/A | #N/A | #N/A | Enero | #N/A | #N/A | #N/A | #N/A | #N/A | #N/A | #N/A | #N/A | #N/A | #N/A | #N/A | #N/A | #N/A | #N/A | #N/A | #N/A | #N/A | #N/A | #N/A | #N/A | #N/A | #N/A | #N/A | #N/A
| Febrero | #N/A | #N/A | #N/A | #N/A | #N/A | #N/A | #N/A | #N/A | #N/A | #N/A | #N/A | #N/A | #N/A | #N/A | #N/A | #N/A | #N/A | #N/A | #N/A | #N/A | #N/A | #N/A | #N/A | #N/A |  | Febrero | #N/A | #N/A | #N/A | #N/A | #N/A | #N/A | #N/A | #N/A | #N/A | #N/A | #N/A | #N/A | #N/A | #N/A | #N/A | #N/A | #N/A | #N/A | #N/A | #N/A | #N/A | #N/A | #N/A | #N/A | Febrero | #N/A | #N/A | #N/A | #N/A | #N/A | #N/A | #N/A | #N/A | #N/A | #N/A | #N/A | #N/A | #N/A | #N/A | #N/A | #N/A | #N/A | #N/A | #N/A | #N/A | #N/A | #N/A | #N/A | #N/A | Febrero | #N/A | #N/A | #N/A | #N/A | #N/A | #N/A | #N/A | #N/A | #N/A | #N/A | #N/A | #N/A | #N/A | #N/A | #N/A | #N/A | #N/A | #N/A | #N/A | #N/A | #N/A | #N/A | #N/A | #N/A | Febrero | #N/A | #N/A | #N/A | #N/A | #N/A | #N/A | #N/A | #N/A | #N/A | #N/A | #N/A | #N/A | #N/A | #N/A | #N/A | #N/A | #N/A | #N/A | #N/A | #N/A | #N/A | #N/A | #N/A | #N/A | Febrero | #N/A | #N/A | #N/A | #N/A | #N/A | #N/A | #N/A | #N/A | #N/A | #N/A | #N/A | #N/A | #N/A | #N/A | #N/A | #N/A | #N/A | #N/A | #N/A | #N/A | #N/A | #N/A | #N/A | #N/A | Febrero | #N/A | #N/A | #N/A | #N/A | #N/A | #N/A | #N/A | #N/A | #N/A | #N/A | #N/A | #N/A | #N/A | #N/A | #N/A | #N/A | #N/A | #N/A | #N/A | #N/A | #N/A | #N/A | #N/A | #N/A | Febrero | #N/A | #N/A | #N/A | #N/A | #N/A | #N/A | #N/A | #N/A | #N/A | #N/A | #N/A | #N/A | #N/A | #N/A | #N/A | #N/A | #N/A | #N/A | #N/A | #N/A | #N/A | #N/A | #N/A | #N/A
| Marzo | #N/A | #N/A | #N/A | #N/A | #N/A | #N/A | #N/A | #N/A | #N/A | #N/A | #N/A | #N/A | #N/A | #N/A | #N/A | #N/A | #N/A | #N/A | #N/A | #N/A | #N/A | #N/A | #N/A | #N/A |  | Marzo | #N/A | #N/A | #N/A | #N/A | #N/A | #N/A | #N/A | #N/A | #N/A | #N/A | #N/A | #N/A | #N/A | #N/A | #N/A | #N/A | #N/A | #N/A | #N/A | #N/A | #N/A | #N/A | #N/A | #N/A | Marzo | #N/A | #N/A | #N/A | #N/A | #N/A | #N/A | #N/A | #N/A | #N/A | #N/A | #N/A | #N/A | #N/A | #N/A | #N/A | #N/A | #N/A | #N/A | #N/A | #N/A | #N/A | #N/A | #N/A | #N/A | Marzo | #N/A | #N/A | #N/A | #N/A | #N/A | #N/A | #N/A | #N/A | #N/A | #N/A | #N/A | #N/A | #N/A | #N/A | #N/A | #N/A | #N/A | #N/A | #N/A | #N/A | #N/A | #N/A | #N/A | #N/A | Marzo | #N/A | #N/A | #N/A | #N/A | #N/A | #N/A | #N/A | #N/A | #N/A | #N/A | #N/A | #N/A | #N/A | #N/A | #N/A | #N/A | #N/A | #N/A | #N/A | #N/A | #N/A | #N/A | #N/A | #N/A | Marzo | #N/A | #N/A | #N/A | #N/A | #N/A | #N/A | #N/A | #N/A | #N/A | #N/A | #N/A | #N/A | #N/A | #N/A | #N/A | #N/A | #N/A | #N/A | #N/A | #N/A | #N/A | #N/A | #N/A | #N/A | Marzo | #N/A | #N/A | #N/A | #N/A | #N/A | #N/A | #N/A | #N/A | #N/A | #N/A | #N/A | #N/A | #N/A | #N/A | #N/A | #N/A | #N/A | #N/A | #N/A | #N/A | #N/A | #N/A | #N/A | #N/A | Marzo | #N/A | #N/A | #N/A | #N/A | #N/A | #N/A | #N/A | #N/A | #N/A | #N/A | #N/A | #N/A | #N/A | #N/A | #N/A | #N/A | #N/A | #N/A | #N/A | #N/A | #N/A | #N/A | #N/A | #N/A
| Abril | #N/A | #N/A | #N/A | #N/A | #N/A | #N/A | #N/A | #N/A | #N/A | #N/A | #N/A | #N/A | #N/A | #N/A | #N/A | #N/A | #N/A | #N/A | #N/A | #N/A | #N/A | #N/A | #N/A | #N/A |  | Abril | #N/A | #N/A | #N/A | #N/A | #N/A | #N/A | #N/A | #N/A | #N/A | #N/A | #N/A | #N/A | #N/A | #N/A | #N/A | #N/A | #N/A | #N/A | #N/A | #N/A | #N/A | #N/A | #N/A | #N/A | Abril | #N/A | #N/A | #N/A | #N/A | #N/A | #N/A | #N/A | #N/A | #N/A | #N/A | #N/A | #N/A | #N/A | #N/A | #N/A | #N/A | #N/A | #N/A | #N/A | #N/A | #N/A | #N/A | #N/A | #N/A | Abril | #N/A | #N/A | #N/A | #N/A | #N/A | #N/A | #N/A | #N/A | #N/A | #N/A | #N/A | #N/A | #N/A | #N/A | #N/A | #N/A | #N/A | #N/A | #N/A | #N/A | #N/A | #N/A | #N/A | #N/A | Abril | #N/A | #N/A | #N/A | #N/A | #N/A | #N/A | #N/A | #N/A | #N/A | #N/A | #N/A | #N/A | #N/A | #N/A | #N/A | #N/A | #N/A | #N/A | #N/A | #N/A | #N/A | #N/A | #N/A | #N/A | Abril | #N/A | #N/A | #N/A | #N/A | #N/A | #N/A | #N/A | #N/A | #N/A | #N/A | #N/A | #N/A | #N/A | #N/A | #N/A | #N/A | #N/A | #N/A | #N/A | #N/A | #N/A | #N/A | #N/A | #N/A | Abril | #N/A | #N/A | #N/A | #N/A | #N/A | #N/A | #N/A | #N/A | #N/A | #N/A | #N/A | #N/A | #N/A | #N/A | #N/A | #N/A | #N/A | #N/A | #N/A | #N/A | #N/A | #N/A | #N/A | #N/A | Abril | #N/A | #N/A | #N/A | #N/A | #N/A | #N/A | #N/A | #N/A | #N/A | #N/A | #N/A | #N/A | #N/A | #N/A | #N/A | #N/A | #N/A | #N/A | #N/A | #N/A | #N/A | #N/A | #N/A | #N/A
| Mayo | #N/A | #N/A | #N/A | #N/A | #N/A | #N/A | #N/A | #N/A | #N/A | #N/A | #N/A | #N/A | #N/A | #N/A | #N/A | #N/A | #N/A | #N/A | #N/A | #N/A | #N/A | #N/A | #N/A | #N/A |  | Mayo | #N/A | #N/A | #N/A | #N/A | #N/A | #N/A | #N/A | #N/A | #N/A | #N/A | #N/A | #N/A | #N/A | #N/A | #N/A | #N/A | #N/A | #N/A | #N/A | #N/A | #N/A | #N/A | #N/A | #N/A | Mayo | #N/A | #N/A | #N/A | #N/A | #N/A | #N/A | #N/A | #N/A | #N/A | #N/A | #N/A | #N/A | #N/A | #N/A | #N/A | #N/A | #N/A | #N/A | #N/A | #N/A | #N/A | #N/A | #N/A | #N/A | Mayo | #N/A | #N/A | #N/A | #N/A | #N/A | #N/A | #N/A | #N/A | #N/A | #N/A | #N/A | #N/A | #N/A | #N/A | #N/A | #N/A | #N/A | #N/A | #N/A | #N/A | #N/A | #N/A | #N/A | #N/A | Mayo | #N/A | #N/A | #N/A | #N/A | #N/A | #N/A | #N/A | #N/A | #N/A | #N/A | #N/A | #N/A | #N/A | #N/A | #N/A | #N/A | #N/A | #N/A | #N/A | #N/A | #N/A | #N/A | #N/A | #N/A | Mayo | #N/A | #N/A | #N/A | #N/A | #N/A | #N/A | #N/A | #N/A | #N/A | #N/A | #N/A | #N/A | #N/A | #N/A | #N/A | #N/A | #N/A | #N/A | #N/A | #N/A | #N/A | #N/A | #N/A | #N/A | Mayo | #N/A | #N/A | #N/A | #N/A | #N/A | #N/A | #N/A | #N/A | #N/A | #N/A | #N/A | #N/A | #N/A | #N/A | #N/A | #N/A | #N/A | #N/A | #N/A | #N/A | #N/A | #N/A | #N/A | #N/A | Mayo | #N/A | #N/A | #N/A | #N/A | #N/A | #N/A | #N/A | #N/A | #N/A | #N/A | #N/A | #N/A | #N/A | #N/A | #N/A | #N/A | #N/A | #N/A | #N/A | #N/A | #N/A | #N/A | #N/A | #N/A
| Junio | #N/A | #N/A | #N/A | #N/A | #N/A | #N/A | #N/A | #N/A | #N/A | #N/A | #N/A | #N/A | #N/A | #N/A | #N/A | #N/A | #N/A | #N/A | #N/A | #N/A | #N/A | #N/A | #N/A | #N/A |  | Junio | #N/A | #N/A | #N/A | #N/A | #N/A | #N/A | #N/A | #N/A | #N/A | #N/A | #N/A | #N/A | #N/A | #N/A | #N/A | #N/A | #N/A | #N/A | #N/A | #N/A | #N/A | #N/A | #N/A | #N/A | Junio | #N/A | #N/A | #N/A | #N/A | #N/A | #N/A | #N/A | #N/A | #N/A | #N/A | #N/A | #N/A | #N/A | #N/A | #N/A | #N/A | #N/A | #N/A | #N/A | #N/A | #N/A | #N/A | #N/A | #N/A | Junio | #N/A | #N/A | #N/A | #N/A | #N/A | #N/A | #N/A | #N/A | #N/A | #N/A | #N/A | #N/A | #N/A | #N/A | #N/A | #N/A | #N/A | #N/A | #N/A | #N/A | #N/A | #N/A | #N/A | #N/A | Junio | #N/A | #N/A | #N/A | #N/A | #N/A | #N/A | #N/A | #N/A | #N/A | #N/A | #N/A | #N/A | #N/A | #N/A | #N/A | #N/A | #N/A | #N/A | #N/A | #N/A | #N/A | #N/A | #N/A | #N/A | Junio | #N/A | #N/A | #N/A | #N/A | #N/A | #N/A | #N/A | #N/A | #N/A | #N/A | #N/A | #N/A | #N/A | #N/A | #N/A | #N/A | #N/A | #N/A | #N/A | #N/A | #N/A | #N/A | #N/A | #N/A | Junio | #N/A | #N/A | #N/A | #N/A | #N/A | #N/A | #N/A | #N/A | #N/A | #N/A | #N/A | #N/A | #N/A | #N/A | #N/A | #N/A | #N/A | #N/A | #N/A | #N/A | #N/A | #N/A | #N/A | #N/A | Junio | #N/A | #N/A | #N/A | #N/A | #N/A | #N/A | #N/A | #N/A | #N/A | #N/A | #N/A | #N/A | #N/A | #N/A | #N/A | #N/A | #N/A | #N/A | #N/A | #N/A | #N/A | #N/A | #N/A | #N/A
| Julio | #N/A | #N/A | #N/A | #N/A | #N/A | #N/A | #N/A | #N/A | #N/A | #N/A | #N/A | #N/A | #N/A | #N/A | #N/A | #N/A | #N/A | #N/A | #N/A | #N/A | #N/A | #N/A | #N/A | #N/A |  | Julio | #N/A | #N/A | #N/A | #N/A | #N/A | #N/A | #N/A | #N/A | #N/A | #N/A | #N/A | #N/A | #N/A | #N/A | #N/A | #N/A | #N/A | #N/A | #N/A | #N/A | #N/A | #N/A | #N/A | #N/A | Julio | #N/A | #N/A | #N/A | #N/A | #N/A | #N/A | #N/A | #N/A | #N/A | #N/A | #N/A | #N/A | #N/A | #N/A | #N/A | #N/A | #N/A | #N/A | #N/A | #N/A | #N/A | #N/A | #N/A | #N/A | Julio | #N/A | #N/A | #N/A | #N/A | #N/A | #N/A | #N/A | #N/A | #N/A | #N/A | #N/A | #N/A | #N/A | #N/A | #N/A | #N/A | #N/A | #N/A | #N/A | #N/A | #N/A | #N/A | #N/A | #N/A | Julio | #N/A | #N/A | #N/A | #N/A | #N/A | #N/A | #N/A | #N/A | #N/A | #N/A | #N/A | #N/A | #N/A | #N/A | #N/A | #N/A | #N/A | #N/A | #N/A | #N/A | #N/A | #N/A | #N/A | #N/A | Julio | #N/A | #N/A | #N/A | #N/A | #N/A | #N/A | #N/A | #N/A | #N/A | #N/A | #N/A | #N/A | #N/A | #N/A | #N/A | #N/A | #N/A | #N/A | #N/A | #N/A | #N/A | #N/A | #N/A | #N/A | Julio | #N/A | #N/A | #N/A | #N/A | #N/A | #N/A | #N/A | #N/A | #N/A | #N/A | #N/A | #N/A | #N/A | #N/A | #N/A | #N/A | #N/A | #N/A | #N/A | #N/A | #N/A | #N/A | #N/A | #N/A | Julio | #N/A | #N/A | #N/A | #N/A | #N/A | #N/A | #N/A | #N/A | #N/A | #N/A | #N/A | #N/A | #N/A | #N/A | #N/A | #N/A | #N/A | #N/A | #N/A | #N/A | #N/A | #N/A | #N/A | #N/A
| Agosto | #N/A | #N/A | #N/A | #N/A | #N/A | #N/A | #N/A | #N/A | #N/A | #N/A | #N/A | #N/A | #N/A | #N/A | #N/A | #N/A | #N/A | #N/A | #N/A | #N/A | #N/A | #N/A | #N/A | #N/A |  | Agosto | #N/A | #N/A | #N/A | #N/A | #N/A | #N/A | #N/A | #N/A | #N/A | #N/A | #N/A | #N/A | #N/A | #N/A | #N/A | #N/A | #N/A | #N/A | #N/A | #N/A | #N/A | #N/A | #N/A | #N/A | Agosto | #N/A | #N/A | #N/A | #N/A | #N/A | #N/A | #N/A | #N/A | #N/A | #N/A | #N/A | #N/A | #N/A | #N/A | #N/A | #N/A | #N/A | #N/A | #N/A | #N/A | #N/A | #N/A | #N/A | #N/A | Agosto | #N/A | #N/A | #N/A | #N/A | #N/A | #N/A | #N/A | #N/A | #N/A | #N/A | #N/A | #N/A | #N/A | #N/A | #N/A | #N/A | #N/A | #N/A | #N/A | #N/A | #N/A | #N/A | #N/A | #N/A | Agosto | #N/A | #N/A | #N/A | #N/A | #N/A | #N/A | #N/A | #N/A | #N/A | #N/A | #N/A | #N/A | #N/A | #N/A | #N/A | #N/A | #N/A | #N/A | #N/A | #N/A | #N/A | #N/A | #N/A | #N/A | Agosto | #N/A | #N/A | #N/A | #N/A | #N/A | #N/A | #N/A | #N/A | #N/A | #N/A | #N/A | #N/A | #N/A | #N/A | #N/A | #N/A | #N/A | #N/A | #N/A | #N/A | #N/A | #N/A | #N/A | #N/A | Agosto | #N/A | #N/A | #N/A | #N/A | #N/A | #N/A | #N/A | #N/A | #N/A | #N/A | #N/A | #N/A | #N/A | #N/A | #N/A | #N/A | #N/A | #N/A | #N/A | #N/A | #N/A | #N/A | #N/A | #N/A | Agosto | #N/A | #N/A | #N/A | #N/A | #N/A | #N/A | #N/A | #N/A | #N/A | #N/A | #N/A | #N/A | #N/A | #N/A | #N/A | #N/A | #N/A | #N/A | #N/A | #N/A | #N/A | #N/A | #N/A | #N/A
| Septiembre | #N/A | #N/A | #N/A | #N/A | #N/A | #N/A | #N/A | #N/A | #N/A | #N/A | #N/A | #N/A | #N/A | #N/A | #N/A | #N/A | #N/A | #N/A | #N/A | #N/A | #N/A | #N/A | #N/A | #N/A |  | Septiembre | #N/A | #N/A | #N/A | #N/A | #N/A | #N/A | #N/A | #N/A | #N/A | #N/A | #N/A | #N/A | #N/A | #N/A | #N/A | #N/A | #N/A | #N/A | #N/A | #N/A | #N/A | #N/A | #N/A | #N/A | Septiembre | #N/A | #N/A | #N/A | #N/A | #N/A | #N/A | #N/A | #N/A | #N/A | #N/A | #N/A | #N/A | #N/A | #N/A | #N/A | #N/A | #N/A | #N/A | #N/A | #N/A | #N/A | #N/A | #N/A | #N/A | Septiembre | #N/A | #N/A | #N/A | #N/A | #N/A | #N/A | #N/A | #N/A | #N/A | #N/A | #N/A | #N/A | #N/A | #N/A | #N/A | #N/A | #N/A | #N/A | #N/A | #N/A | #N/A | #N/A | #N/A | #N/A | Septiembre | #N/A | #N/A | #N/A | #N/A | #N/A | #N/A | #N/A | #N/A | #N/A | #N/A | #N/A | #N/A | #N/A | #N/A | #N/A | #N/A | #N/A | #N/A | #N/A | #N/A | #N/A | #N/A | #N/A | #N/A | Septiembre | #N/A | #N/A | #N/A | #N/A | #N/A | #N/A | #N/A | #N/A | #N/A | #N/A | #N/A | #N/A | #N/A | #N/A | #N/A | #N/A | #N/A | #N/A | #N/A | #N/A | #N/A | #N/A | #N/A | #N/A | Septiembre | #N/A | #N/A | #N/A | #N/A | #N/A | #N/A | #N/A | #N/A | #N/A | #N/A | #N/A | #N/A | #N/A | #N/A | #N/A | #N/A | #N/A | #N/A | #N/A | #N/A | #N/A | #N/A | #N/A | #N/A | Septiembre | #N/A | #N/A | #N/A | #N/A | #N/A | #N/A | #N/A | #N/A | #N/A | #N/A | #N/A | #N/A | #N/A | #N/A | #N/A | #N/A | #N/A | #N/A | #N/A | #N/A | #N/A | #N/A | #N/A | #N/A
| Octubre | #N/A | #N/A | #N/A | #N/A | #N/A | #N/A | #N/A | #N/A | #N/A | #N/A | #N/A | #N/A | #N/A | #N/A | #N/A | #N/A | #N/A | #N/A | #N/A | #N/A | #N/A | #N/A | #N/A | #N/A |  | Octubre | #N/A | #N/A | #N/A | #N/A | #N/A | #N/A | #N/A | #N/A | #N/A | #N/A | #N/A | #N/A | #N/A | #N/A | #N/A | #N/A | #N/A | #N/A | #N/A | #N/A | #N/A | #N/A | #N/A | #N/A | Octubre | #N/A | #N/A | #N/A | #N/A | #N/A | #N/A | #N/A | #N/A | #N/A | #N/A | #N/A | #N/A | #N/A | #N/A | #N/A | #N/A | #N/A | #N/A | #N/A | #N/A | #N/A | #N/A | #N/A | #N/A | Octubre | #N/A | #N/A | #N/A | #N/A | #N/A | #N/A | #N/A | #N/A | #N/A | #N/A | #N/A | #N/A | #N/A | #N/A | #N/A | #N/A | #N/A | #N/A | #N/A | #N/A | #N/A | #N/A | #N/A | #N/A | Octubre | #N/A | #N/A | #N/A | #N/A | #N/A | #N/A | #N/A | #N/A | #N/A | #N/A | #N/A | #N/A | #N/A | #N/A | #N/A | #N/A | #N/A | #N/A | #N/A | #N/A | #N/A | #N/A | #N/A | #N/A | Octubre | #N/A | #N/A | #N/A | #N/A | #N/A | #N/A | #N/A | #N/A | #N/A | #N/A | #N/A | #N/A | #N/A | #N/A | #N/A | #N/A | #N/A | #N/A | #N/A | #N/A | #N/A | #N/A | #N/A | #N/A | Octubre | #N/A | #N/A | #N/A | #N/A | #N/A | #N/A | #N/A | #N/A | #N/A | #N/A | #N/A | #N/A | #N/A | #N/A | #N/A | #N/A | #N/A | #N/A | #N/A | #N/A | #N/A | #N/A | #N/A | #N/A | Octubre | #N/A | #N/A | #N/A | #N/A | #N/A | #N/A | #N/A | #N/A | #N/A | #N/A | #N/A | #N/A | #N/A | #N/A | #N/A | #N/A | #N/A | #N/A | #N/A | #N/A | #N/A | #N/A | #N/A | #N/A
| Noviembre | #N/A | #N/A | #N/A | #N/A | #N/A | #N/A | #N/A | #N/A | #N/A | #N/A | #N/A | #N/A | #N/A | #N/A | #N/A | #N/A | #N/A | #N/A | #N/A | #N/A | #N/A | #N/A | #N/A | #N/A |  | Noviembre | #N/A | #N/A | #N/A | #N/A | #N/A | #N/A | #N/A | #N/A | #N/A | #N/A | #N/A | #N/A | #N/A | #N/A | #N/A | #N/A | #N/A | #N/A | #N/A | #N/A | #N/A | #N/A | #N/A | #N/A | Noviembre | #N/A | #N/A | #N/A | #N/A | #N/A | #N/A | #N/A | #N/A | #N/A | #N/A | #N/A | #N/A | #N/A | #N/A | #N/A | #N/A | #N/A | #N/A | #N/A | #N/A | #N/A | #N/A | #N/A | #N/A | Noviembre | #N/A | #N/A | #N/A | #N/A | #N/A | #N/A | #N/A | #N/A | #N/A | #N/A | #N/A | #N/A | #N/A | #N/A | #N/A | #N/A | #N/A | #N/A | #N/A | #N/A | #N/A | #N/A | #N/A | #N/A | Noviembre | #N/A | #N/A | #N/A | #N/A | #N/A | #N/A | #N/A | #N/A | #N/A | #N/A | #N/A | #N/A | #N/A | #N/A | #N/A | #N/A | #N/A | #N/A | #N/A | #N/A | #N/A | #N/A | #N/A | #N/A | Noviembre | #N/A | #N/A | #N/A | #N/A | #N/A | #N/A | #N/A | #N/A | #N/A | #N/A | #N/A | #N/A | #N/A | #N/A | #N/A | #N/A | #N/A | #N/A | #N/A | #N/A | #N/A | #N/A | #N/A | #N/A | Noviembre | #N/A | #N/A | #N/A | #N/A | #N/A | #N/A | #N/A | #N/A | #N/A | #N/A | #N/A | #N/A | #N/A | #N/A | #N/A | #N/A | #N/A | #N/A | #N/A | #N/A | #N/A | #N/A | #N/A | #N/A | Noviembre | #N/A | #N/A | #N/A | #N/A | #N/A | #N/A | #N/A | #N/A | #N/A | #N/A | #N/A | #N/A | #N/A | #N/A | #N/A | #N/A | #N/A | #N/A | #N/A | #N/A | #N/A | #N/A | #N/A | #N/A
| Diciembre | #N/A | #N/A | #N/A | #N/A | #N/A | #N/A | #N/A | #N/A | #N/A | #N/A | #N/A | #N/A | #N/A | #N/A | #N/A | #N/A | #N/A | #N/A | #N/A | #N/A | #N/A | #N/A | #N/A | #N/A |  | Diciembre | #N/A | #N/A | #N/A | #N/A | #N/A | #N/A | #N/A | #N/A | #N/A | #N/A | #N/A | #N/A | #N/A | #N/A | #N/A | #N/A | #N/A | #N/A | #N/A | #N/A | #N/A | #N/A | #N/A | #N/A | Diciembre | #N/A | #N/A | #N/A | #N/A | #N/A | #N/A | #N/A | #N/A | #N/A | #N/A | #N/A | #N/A | #N/A | #N/A | #N/A | #N/A | #N/A | #N/A | #N/A | #N/A | #N/A | #N/A | #N/A | #N/A | Diciembre | #N/A | #N/A | #N/A | #N/A | #N/A | #N/A | #N/A | #N/A | #N/A | #N/A | #N/A | #N/A | #N/A | #N/A | #N/A | #N/A | #N/A | #N/A | #N/A | #N/A | #N/A | #N/A | #N/A | #N/A | Diciembre | #N/A | #N/A | #N/A | #N/A | #N/A | #N/A | #N/A | #N/A | #N/A | #N/A | #N/A | #N/A | #N/A | #N/A | #N/A | #N/A | #N/A | #N/A | #N/A | #N/A | #N/A | #N/A | #N/A | #N/A | Diciembre | #N/A | #N/A | #N/A | #N/A | #N/A | #N/A | #N/A | #N/A | #N/A | #N/A | #N/A | #N/A | #N/A | #N/A | #N/A | #N/A | #N/A | #N/A | #N/A | #N/A | #N/A | #N/A | #N/A | #N/A | Diciembre | #N/A | #N/A | #N/A | #N/A | #N/A | #N/A | #N/A | #N/A | #N/A | #N/A | #N/A | #N/A | #N/A | #N/A | #N/A | #N/A | #N/A | #N/A | #N/A | #N/A | #N/A | #N/A | #N/A | #N/A | Diciembre | #N/A | #N/A | #N/A | #N/A | #N/A | #N/A | #N/A | #N/A | #N/A | #N/A | #N/A | #N/A | #N/A | #N/A | #N/A | #N/A | #N/A | #N/A | #N/A | #N/A | #N/A | #N/A | #N/A | #N/A
|  | Inclinación - α (ϴz) 0: Azimut ϒs |  |  | Azimut ϒs | [24 empty] | Azimut ϒs | [24 empty] | Azimut ϒs | [24 empty] | Azimut ϒs | [24 empty] | Azimut ϒs | [24 empty] | Azimut ϒs | [24 empty] | Azimut ϒs
|  | 0 | 1 | 2 | 3 | 4 | 5 | 6 | 7 | 8 | 9 | 10 | 11 | 12 | 13 | 14 | 15 | 16 | 17 | 18 | 19 | 20 | 21 | 22 | 23 |  |  | 0 | 1 | 2 | 3 | 4 | 5 | 6 | 7 | 8 | 9 | 10 | 11 | 12 | 13 | 14 | 15 | 16 | 17 | 18 | 19 | 20 | 21 | 22 | 23 |  | 0 | 1 | 2 | 3 | 4 | 5 | 6 | 7 | 8 | 9 | 10 | 11 | 12 | 13 | 14 | 15 | 16 | 17 | 18 | 19 | 20 | 21 | 22 | 23 |  | 0 | 1 | 2 | 3 | 4 | 5 | 6 | 7 | 8 | 9 | 10 | 11 | 12 | 13 | 14 | 15 | 16 | 17 | 18 | 19 | 20 | 21 | 22 | 23 |  | 0 | 1 | 2 | 3 | 4 | 5 | 6 | 7 | 8 | 9 | 10 | 11 | 12 | 13 | 14 | 15 | 16 | 17 | 18 | 19 | 20 | 21 | 22 | 23 |  | 0 | 1 | 2 | 3 | 4 | 5 | 6 | 7 | 8 | 9 | 10 | 11 | 12 | 13 | 14 | 15 | 16 | 17 | 18 | 19 | 20 | 21 | 22 | 23 |  | 0 | 1 | 2 | 3 | 4 | 5 | 6 | 7 | 8 | 9 | 10 | 11 | 12 | 13 | 14 | 15 | 16 | 17 | 18 | 19 | 20 | 21 | 22 | 23 |  | 0 | 1 | 2 | 3 | 4 | 5 | 6 | 7 | 8 | 9 | 10 | 11 | 12 | 13 | 14 | 15 | 16 | 17 | 18 | 19 | 20 | 21 | 22 | 23
| Enero | #N/A | #N/A | #N/A | #N/A | #N/A | #N/A | #N/A | #N/A | #N/A | #N/A | #N/A | #N/A | #N/A | #N/A | #N/A | #N/A | #N/A | #N/A | #N/A | #N/A | #N/A | #N/A | #N/A | #N/A |  | Enero | #N/A | #N/A | #N/A | #N/A | #N/A | #N/A | #N/A | #N/A | #N/A | #N/A | #N/A | #N/A | #N/A | #N/A | #N/A | #N/A | #N/A | #N/A | #N/A | #N/A | #N/A | #N/A | #N/A | #N/A | Enero | #N/A | #N/A | #N/A | #N/A | #N/A | #N/A | #N/A | #N/A | #N/A | #N/A | #N/A | #N/A | #N/A | #N/A | #N/A | #N/A | #N/A | #N/A | #N/A | #N/A | #N/A | #N/A | #N/A | #N/A | Enero | #N/A | #N/A | #N/A | #N/A | #N/A | #N/A | #N/A | #N/A | #N/A | #N/A | #N/A | #N/A | #N/A | #N/A | #N/A | #N/A | #N/A | #N/A | #N/A | #N/A | #N/A | #N/A | #N/A | #N/A | Enero | #N/A | #N/A | #N/A | #N/A | #N/A | #N/A | #N/A | #N/A | #N/A | #N/A | #N/A | #N/A | #N/A | #N/A | #N/A | #N/A | #N/A | #N/A | #N/A | #N/A | #N/A | #N/A | #N/A | #N/A | Enero | #N/A | #N/A | #N/A | #N/A | #N/A | #N/A | #N/A | #N/A | #N/A | #N/A | #N/A | #N/A | #N/A | #N/A | #N/A | #N/A | #N/A | #N/A | #N/A | #N/A | #N/A | #N/A | #N/A | #N/A | Enero | #N/A | #N/A | #N/A | #N/A | #N/A | #N/A | #N/A | #N/A | #N/A | #N/A | #N/A | #N/A | #N/A | #N/A | #N/A | #N/A | #N/A | #N/A | #N/A | #N/A | #N/A | #N/A | #N/A | #N/A | Enero | #N/A | #N/A | #N/A | #N/A | #N/A | #N/A | #N/A | #N/A | #N/A | #N/A | #N/A | #N/A | #N/A | #N/A | #N/A | #N/A | #N/A | #N/A | #N/A | #N/A | #N/A | #N/A | #N/A | #N/A
| Febrero | #N/A | #N/A | #N/A | #N/A | #N/A | #N/A | #N/A | #N/A | #N/A | #N/A | #N/A | #N/A | #N/A | #N/A | #N/A | #N/A | #N/A | #N/A | #N/A | #N/A | #N/A | #N/A | #N/A | #N/A |  | Febrero | #N/A | #N/A | #N/A | #N/A | #N/A | #N/A | #N/A | #N/A | #N/A | #N/A | #N/A | #N/A | #N/A | #N/A | #N/A | #N/A | #N/A | #N/A | #N/A | #N/A | #N/A | #N/A | #N/A | #N/A | Febrero | #N/A | #N/A | #N/A | #N/A | #N/A | #N/A | #N/A | #N/A | #N/A | #N/A | #N/A | #N/A | #N/A | #N/A | #N/A | #N/A | #N/A | #N/A | #N/A | #N/A | #N/A | #N/A | #N/A | #N/A | Febrero | #N/A | #N/A | #N/A | #N/A | #N/A | #N/A | #N/A | #N/A | #N/A | #N/A | #N/A | #N/A | #N/A | #N/A | #N/A | #N/A | #N/A | #N/A | #N/A | #N/A | #N/A | #N/A | #N/A | #N/A | Febrero | #N/A | #N/A | #N/A | #N/A | #N/A | #N/A | #N/A | #N/A | #N/A | #N/A | #N/A | #N/A | #N/A | #N/A | #N/A | #N/A | #N/A | #N/A | #N/A | #N/A | #N/A | #N/A | #N/A | #N/A | Febrero | #N/A | #N/A | #N/A | #N/A | #N/A | #N/A | #N/A | #N/A | #N/A | #N/A | #N/A | #N/A | #N/A | #N/A | #N/A | #N/A | #N/A | #N/A | #N/A | #N/A | #N/A | #N/A | #N/A | #N/A | Febrero | #N/A | #N/A | #N/A | #N/A | #N/A | #N/A | #N/A | #N/A | #N/A | #N/A | #N/A | #N/A | #N/A | #N/A | #N/A | #N/A | #N/A | #N/A | #N/A | #N/A | #N/A | #N/A | #N/A | #N/A | Febrero | #N/A | #N/A | #N/A | #N/A | #N/A | #N/A | #N/A | #N/A | #N/A | #N/A | #N/A | #N/A | #N/A | #N/A | #N/A | #N/A | #N/A | #N/A | #N/A | #N/A | #N/A | #N/A | #N/A | #N/A
| Marzo | #N/A | #N/A | #N/A | #N/A | #N/A | #N/A | #N/A | #N/A | #N/A | #N/A | #N/A | #N/A | #N/A | #N/A | #N/A | #N/A | #N/A | #N/A | #N/A | #N/A | #N/A | #N/A | #N/A | #N/A |  | Marzo | #N/A | #N/A | #N/A | #N/A | #N/A | #N/A | #N/A | #N/A | #N/A | #N/A | #N/A | #N/A | #N/A | #N/A | #N/A | #N/A | #N/A | #N/A | #N/A | #N/A | #N/A | #N/A | #N/A | #N/A | Marzo | #N/A | #N/A | #N/A | #N/A | #N/A | #N/A | #N/A | #N/A | #N/A | #N/A | #N/A | #N/A | #N/A | #N/A | #N/A | #N/A | #N/A | #N/A | #N/A | #N/A | #N/A | #N/A | #N/A | #N/A | Marzo | #N/A | #N/A | #N/A | #N/A | #N/A | #N/A | #N/A | #N/A | #N/A | #N/A | #N/A | #N/A | #N/A | #N/A | #N/A | #N/A | #N/A | #N/A | #N/A | #N/A | #N/A | #N/A | #N/A | #N/A | Marzo | #N/A | #N/A | #N/A | #N/A | #N/A | #N/A | #N/A | #N/A | #N/A | #N/A | #N/A | #N/A | #N/A | #N/A | #N/A | #N/A | #N/A | #N/A | #N/A | #N/A | #N/A | #N/A | #N/A | #N/A | Marzo | #N/A | #N/A | #N/A | #N/A | #N/A | #N/A | #N/A | #N/A | #N/A | #N/A | #N/A | #N/A | #N/A | #N/A | #N/A | #N/A | #N/A | #N/A | #N/A | #N/A | #N/A | #N/A | #N/A | #N/A | Marzo | #N/A | #N/A | #N/A | #N/A | #N/A | #N/A | #N/A | #N/A | #N/A | #N/A | #N/A | #N/A | #N/A | #N/A | #N/A | #N/A | #N/A | #N/A | #N/A | #N/A | #N/A | #N/A | #N/A | #N/A | Marzo | #N/A | #N/A | #N/A | #N/A | #N/A | #N/A | #N/A | #N/A | #N/A | #N/A | #N/A | #N/A | #N/A | #N/A | #N/A | #N/A | #N/A | #N/A | #N/A | #N/A | #N/A | #N/A | #N/A | #N/A
| Abril | #N/A | #N/A | #N/A | #N/A | #N/A | #N/A | #N/A | #N/A | #N/A | #N/A | #N/A | #N/A | #N/A | #N/A | #N/A | #N/A | #N/A | #N/A | #N/A | #N/A | #N/A | #N/A | #N/A | #N/A |  | Abril | #N/A | #N/A | #N/A | #N/A | #N/A | #N/A | #N/A | #N/A | #N/A | #N/A | #N/A | #N/A | #N/A | #N/A | #N/A | #N/A | #N/A | #N/A | #N/A | #N/A | #N/A | #N/A | #N/A | #N/A | Abril | #N/A | #N/A | #N/A | #N/A | #N/A | #N/A | #N/A | #N/A | #N/A | #N/A | #N/A | #N/A | #N/A | #N/A | #N/A | #N/A | #N/A | #N/A | #N/A | #N/A | #N/A | #N/A | #N/A | #N/A | Abril | #N/A | #N/A | #N/A | #N/A | #N/A | #N/A | #N/A | #N/A | #N/A | #N/A | #N/A | #N/A | #N/A | #N/A | #N/A | #N/A | #N/A | #N/A | #N/A | #N/A | #N/A | #N/A | #N/A | #N/A | Abril | #N/A | #N/A | #N/A | #N/A | #N/A | #N/A | #N/A | #N/A | #N/A | #N/A | #N/A | #N/A | #N/A | #N/A | #N/A | #N/A | #N/A | #N/A | #N/A | #N/A | #N/A | #N/A | #N/A | #N/A | Abril | #N/A | #N/A | #N/A | #N/A | #N/A | #N/A | #N/A | #N/A | #N/A | #N/A | #N/A | #N/A | #N/A | #N/A | #N/A | #N/A | #N/A | #N/A | #N/A | #N/A | #N/A | #N/A | #N/A | #N/A | Abril | #N/A | #N/A | #N/A | #N/A | #N/A | #N/A | #N/A | #N/A | #N/A | #N/A | #N/A | #N/A | #N/A | #N/A | #N/A | #N/A | #N/A | #N/A | #N/A | #N/A | #N/A | #N/A | #N/A | #N/A | Abril | #N/A | #N/A | #N/A | #N/A | #N/A | #N/A | #N/A | #N/A | #N/A | #N/A | #N/A | #N/A | #N/A | #N/A | #N/A | #N/A | #N/A | #N/A | #N/A | #N/A | #N/A | #N/A | #N/A | #N/A
| Mayo | #N/A | #N/A | #N/A | #N/A | #N/A | #N/A | #N/A | #N/A | #N/A | #N/A | #N/A | #N/A | #N/A | #N/A | #N/A | #N/A | #N/A | #N/A | #N/A | #N/A | #N/A | #N/A | #N/A | #N/A |  | Mayo | #N/A | #N/A | #N/A | #N/A | #N/A | #N/A | #N/A | #N/A | #N/A | #N/A | #N/A | #N/A | #N/A | #N/A | #N/A | #N/A | #N/A | #N/A | #N/A | #N/A | #N/A | #N/A | #N/A | #N/A | Mayo | #N/A | #N/A | #N/A | #N/A | #N/A | #N/A | #N/A | #N/A | #N/A | #N/A | #N/A | #N/A | #N/A | #N/A | #N/A | #N/A | #N/A | #N/A | #N/A | #N/A | #N/A | #N/A | #N/A | #N/A | Mayo | #N/A | #N/A | #N/A | #N/A | #N/A | #N/A | #N/A | #N/A | #N/A | #N/A | #N/A | #N/A | #N/A | #N/A | #N/A | #N/A | #N/A | #N/A | #N/A | #N/A | #N/A | #N/A | #N/A | #N/A | Mayo | #N/A | #N/A | #N/A | #N/A | #N/A | #N/A | #N/A | #N/A | #N/A | #N/A | #N/A | #N/A | #N/A | #N/A | #N/A | #N/A | #N/A | #N/A | #N/A | #N/A | #N/A | #N/A | #N/A | #N/A | Mayo | #N/A | #N/A | #N/A | #N/A | #N/A | #N/A | #N/A | #N/A | #N/A | #N/A | #N/A | #N/A | #N/A | #N/A | #N/A | #N/A | #N/A | #N/A | #N/A | #N/A | #N/A | #N/A | #N/A | #N/A | Mayo | #N/A | #N/A | #N/A | #N/A | #N/A | #N/A | #N/A | #N/A | #N/A | #N/A | #N/A | #N/A | #N/A | #N/A | #N/A | #N/A | #N/A | #N/A | #N/A | #N/A | #N/A | #N/A | #N/A | #N/A | Mayo | #N/A | #N/A | #N/A | #N/A | #N/A | #N/A | #N/A | #N/A | #N/A | #N/A | #N/A | #N/A | #N/A | #N/A | #N/A | #N/A | #N/A | #N/A | #N/A | #N/A | #N/A | #N/A | #N/A | #N/A
| Junio | #N/A | #N/A | #N/A | #N/A | #N/A | #N/A | #N/A | #N/A | #N/A | #N/A | #N/A | #N/A | #N/A | #N/A | #N/A | #N/A | #N/A | #N/A | #N/A | #N/A | #N/A | #N/A | #N/A | #N/A |  | Junio | #N/A | #N/A | #N/A | #N/A | #N/A | #N/A | #N/A | #N/A | #N/A | #N/A | #N/A | #N/A | #N/A | #N/A | #N/A | #N/A | #N/A | #N/A | #N/A | #N/A | #N/A | #N/A | #N/A | #N/A | Junio | #N/A | #N/A | #N/A | #N/A | #N/A | #N/A | #N/A | #N/A | #N/A | #N/A | #N/A | #N/A | #N/A | #N/A | #N/A | #N/A | #N/A | #N/A | #N/A | #N/A | #N/A | #N/A | #N/A | #N/A | Junio | #N/A | #N/A | #N/A | #N/A | #N/A | #N/A | #N/A | #N/A | #N/A | #N/A | #N/A | #N/A | #N/A | #N/A | #N/A | #N/A | #N/A | #N/A | #N/A | #N/A | #N/A | #N/A | #N/A | #N/A | Junio | #N/A | #N/A | #N/A | #N/A | #N/A | #N/A | #N/A | #N/A | #N/A | #N/A | #N/A | #N/A | #N/A | #N/A | #N/A | #N/A | #N/A | #N/A | #N/A | #N/A | #N/A | #N/A | #N/A | #N/A | Junio | #N/A | #N/A | #N/A | #N/A | #N/A | #N/A | #N/A | #N/A | #N/A | #N/A | #N/A | #N/A | #N/A | #N/A | #N/A | #N/A | #N/A | #N/A | #N/A | #N/A | #N/A | #N/A | #N/A | #N/A | Junio | #N/A | #N/A | #N/A | #N/A | #N/A | #N/A | #N/A | #N/A | #N/A | #N/A | #N/A | #N/A | #N/A | #N/A | #N/A | #N/A | #N/A | #N/A | #N/A | #N/A | #N/A | #N/A | #N/A | #N/A | Junio | #N/A | #N/A | #N/A | #N/A | #N/A | #N/A | #N/A | #N/A | #N/A | #N/A | #N/A | #N/A | #N/A | #N/A | #N/A | #N/A | #N/A | #N/A | #N/A | #N/A | #N/A | #N/A | #N/A | #N/A
| Julio | #N/A | #N/A | #N/A | #N/A | #N/A | #N/A | #N/A | #N/A | #N/A | #N/A | #N/A | #N/A | #N/A | #N/A | #N/A | #N/A | #N/A | #N/A | #N/A | #N/A | #N/A | #N/A | #N/A | #N/A |  | Julio | #N/A | #N/A | #N/A | #N/A | #N/A | #N/A | #N/A | #N/A | #N/A | #N/A | #N/A | #N/A | #N/A | #N/A | #N/A | #N/A | #N/A | #N/A | #N/A | #N/A | #N/A | #N/A | #N/A | #N/A | Julio | #N/A | #N/A | #N/A | #N/A | #N/A | #N/A | #N/A | #N/A | #N/A | #N/A | #N/A | #N/A | #N/A | #N/A | #N/A | #N/A | #N/A | #N/A | #N/A | #N/A | #N/A | #N/A | #N/A | #N/A | Julio | #N/A | #N/A | #N/A | #N/A | #N/A | #N/A | #N/A | #N/A | #N/A | #N/A | #N/A | #N/A | #N/A | #N/A | #N/A | #N/A | #N/A | #N/A | #N/A | #N/A | #N/A | #N/A | #N/A | #N/A | Julio | #N/A | #N/A | #N/A | #N/A | #N/A | #N/A | #N/A | #N/A | #N/A | #N/A | #N/A | #N/A | #N/A | #N/A | #N/A | #N/A | #N/A | #N/A | #N/A | #N/A | #N/A | #N/A | #N/A | #N/A | Julio | #N/A | #N/A | #N/A | #N/A | #N/A | #N/A | #N/A | #N/A | #N/A | #N/A | #N/A | #N/A | #N/A | #N/A | #N/A | #N/A | #N/A | #N/A | #N/A | #N/A | #N/A | #N/A | #N/A | #N/A | Julio | #N/A | #N/A | #N/A | #N/A | #N/A | #N/A | #N/A | #N/A | #N/A | #N/A | #N/A | #N/A | #N/A | #N/A | #N/A | #N/A | #N/A | #N/A | #N/A | #N/A | #N/A | #N/A | #N/A | #N/A | Julio | #N/A | #N/A | #N/A | #N/A | #N/A | #N/A | #N/A | #N/A | #N/A | #N/A | #N/A | #N/A | #N/A | #N/A | #N/A | #N/A | #N/A | #N/A | #N/A | #N/A | #N/A | #N/A | #N/A | #N/A
| Agosto | #N/A | #N/A | #N/A | #N/A | #N/A | #N/A | #N/A | #N/A | #N/A | #N/A | #N/A | #N/A | #N/A | #N/A | #N/A | #N/A | #N/A | #N/A | #N/A | #N/A | #N/A | #N/A | #N/A | #N/A |  | Agosto | #N/A | #N/A | #N/A | #N/A | #N/A | #N/A | #N/A | #N/A | #N/A | #N/A | #N/A | #N/A | #N/A | #N/A | #N/A | #N/A | #N/A | #N/A | #N/A | #N/A | #N/A | #N/A | #N/A | #N/A | Agosto | #N/A | #N/A | #N/A | #N/A | #N/A | #N/A | #N/A | #N/A | #N/A | #N/A | #N/A | #N/A | #N/A | #N/A | #N/A | #N/A | #N/A | #N/A | #N/A | #N/A | #N/A | #N/A | #N/A | #N/A | Agosto | #N/A | #N/A | #N/A | #N/A | #N/A | #N/A | #N/A | #N/A | #N/A | #N/A | #N/A | #N/A | #N/A | #N/A | #N/A | #N/A | #N/A | #N/A | #N/A | #N/A | #N/A | #N/A | #N/A | #N/A | Agosto | #N/A | #N/A | #N/A | #N/A | #N/A | #N/A | #N/A | #N/A | #N/A | #N/A | #N/A | #N/A | #N/A | #N/A | #N/A | #N/A | #N/A | #N/A | #N/A | #N/A | #N/A | #N/A | #N/A | #N/A | Agosto | #N/A | #N/A | #N/A | #N/A | #N/A | #N/A | #N/A | #N/A | #N/A | #N/A | #N/A | #N/A | #N/A | #N/A | #N/A | #N/A | #N/A | #N/A | #N/A | #N/A | #N/A | #N/A | #N/A | #N/A | Agosto | #N/A | #N/A | #N/A | #N/A | #N/A | #N/A | #N/A | #N/A | #N/A | #N/A | #N/A | #N/A | #N/A | #N/A | #N/A | #N/A | #N/A | #N/A | #N/A | #N/A | #N/A | #N/A | #N/A | #N/A | Agosto | #N/A | #N/A | #N/A | #N/A | #N/A | #N/A | #N/A | #N/A | #N/A | #N/A | #N/A | #N/A | #N/A | #N/A | #N/A | #N/A | #N/A | #N/A | #N/A | #N/A | #N/A | #N/A | #N/A | #N/A
| Septiembre | #N/A | #N/A | #N/A | #N/A | #N/A | #N/A | #N/A | #N/A | #N/A | #N/A | #N/A | #N/A | #N/A | #N/A | #N/A | #N/A | #N/A | #N/A | #N/A | #N/A | #N/A | #N/A | #N/A | #N/A |  | Septiembre | #N/A | #N/A | #N/A | #N/A | #N/A | #N/A | #N/A | #N/A | #N/A | #N/A | #N/A | #N/A | #N/A | #N/A | #N/A | #N/A | #N/A | #N/A | #N/A | #N/A | #N/A | #N/A | #N/A | #N/A | Septiembre | #N/A | #N/A | #N/A | #N/A | #N/A | #N/A | #N/A | #N/A | #N/A | #N/A | #N/A | #N/A | #N/A | #N/A | #N/A | #N/A | #N/A | #N/A | #N/A | #N/A | #N/A | #N/A | #N/A | #N/A | Septiembre | #N/A | #N/A | #N/A | #N/A | #N/A | #N/A | #N/A | #N/A | #N/A | #N/A | #N/A | #N/A | #N/A | #N/A | #N/A | #N/A | #N/A | #N/A | #N/A | #N/A | #N/A | #N/A | #N/A | #N/A | Septiembre | #N/A | #N/A | #N/A | #N/A | #N/A | #N/A | #N/A | #N/A | #N/A | #N/A | #N/A | #N/A | #N/A | #N/A | #N/A | #N/A | #N/A | #N/A | #N/A | #N/A | #N/A | #N/A | #N/A | #N/A | Septiembre | #N/A | #N/A | #N/A | #N/A | #N/A | #N/A | #N/A | #N/A | #N/A | #N/A | #N/A | #N/A | #N/A | #N/A | #N/A | #N/A | #N/A | #N/A | #N/A | #N/A | #N/A | #N/A | #N/A | #N/A | Septiembre | #N/A | #N/A | #N/A | #N/A | #N/A | #N/A | #N/A | #N/A | #N/A | #N/A | #N/A | #N/A | #N/A | #N/A | #N/A | #N/A | #N/A | #N/A | #N/A | #N/A | #N/A | #N/A | #N/A | #N/A | Septiembre | #N/A | #N/A | #N/A | #N/A | #N/A | #N/A | #N/A | #N/A | #N/A | #N/A | #N/A | #N/A | #N/A | #N/A | #N/A | #N/A | #N/A | #N/A | #N/A | #N/A | #N/A | #N/A | #N/A | #N/A
| Octubre | #N/A | #N/A | #N/A | #N/A | #N/A | #N/A | #N/A | #N/A | #N/A | #N/A | #N/A | #N/A | #N/A | #N/A | #N/A | #N/A | #N/A | #N/A | #N/A | #N/A | #N/A | #N/A | #N/A | #N/A |  | Octubre | #N/A | #N/A | #N/A | #N/A | #N/A | #N/A | #N/A | #N/A | #N/A | #N/A | #N/A | #N/A | #N/A | #N/A | #N/A | #N/A | #N/A | #N/A | #N/A | #N/A | #N/A | #N/A | #N/A | #N/A | Octubre | #N/A | #N/A | #N/A | #N/A | #N/A | #N/A | #N/A | #N/A | #N/A | #N/A | #N/A | #N/A | #N/A | #N/A | #N/A | #N/A | #N/A | #N/A | #N/A | #N/A | #N/A | #N/A | #N/A | #N/A | Octubre | #N/A | #N/A | #N/A | #N/A | #N/A | #N/A | #N/A | #N/A | #N/A | #N/A | #N/A | #N/A | #N/A | #N/A | #N/A | #N/A | #N/A | #N/A | #N/A | #N/A | #N/A | #N/A | #N/A | #N/A | Octubre | #N/A | #N/A | #N/A | #N/A | #N/A | #N/A | #N/A | #N/A | #N/A | #N/A | #N/A | #N/A | #N/A | #N/A | #N/A | #N/A | #N/A | #N/A | #N/A | #N/A | #N/A | #N/A | #N/A | #N/A | Octubre | #N/A | #N/A | #N/A | #N/A | #N/A | #N/A | #N/A | #N/A | #N/A | #N/A | #N/A | #N/A | #N/A | #N/A | #N/A | #N/A | #N/A | #N/A | #N/A | #N/A | #N/A | #N/A | #N/A | #N/A | Octubre | #N/A | #N/A | #N/A | #N/A | #N/A | #N/A | #N/A | #N/A | #N/A | #N/A | #N/A | #N/A | #N/A | #N/A | #N/A | #N/A | #N/A | #N/A | #N/A | #N/A | #N/A | #N/A | #N/A | #N/A | Octubre | #N/A | #N/A | #N/A | #N/A | #N/A | #N/A | #N/A | #N/A | #N/A | #N/A | #N/A | #N/A | #N/A | #N/A | #N/A | #N/A | #N/A | #N/A | #N/A | #N/A | #N/A | #N/A | #N/A | #N/A
| Noviembre | #N/A | #N/A | #N/A | #N/A | #N/A | #N/A | #N/A | #N/A | #N/A | #N/A | #N/A | #N/A | #N/A | #N/A | #N/A | #N/A | #N/A | #N/A | #N/A | #N/A | #N/A | #N/A | #N/A | #N/A |  | Noviembre | #N/A | #N/A | #N/A | #N/A | #N/A | #N/A | #N/A | #N/A | #N/A | #N/A | #N/A | #N/A | #N/A | #N/A | #N/A | #N/A | #N/A | #N/A | #N/A | #N/A | #N/A | #N/A | #N/A | #N/A | Noviembre | #N/A | #N/A | #N/A | #N/A | #N/A | #N/A | #N/A | #N/A | #N/A | #N/A | #N/A | #N/A | #N/A | #N/A | #N/A | #N/A | #N/A | #N/A | #N/A | #N/A | #N/A | #N/A | #N/A | #N/A | Noviembre | #N/A | #N/A | #N/A | #N/A | #N/A | #N/A | #N/A | #N/A | #N/A | #N/A | #N/A | #N/A | #N/A | #N/A | #N/A | #N/A | #N/A | #N/A | #N/A | #N/A | #N/A | #N/A | #N/A | #N/A | Noviembre | #N/A | #N/A | #N/A | #N/A | #N/A | #N/A | #N/A | #N/A | #N/A | #N/A | #N/A | #N/A | #N/A | #N/A | #N/A | #N/A | #N/A | #N/A | #N/A | #N/A | #N/A | #N/A | #N/A | #N/A | Noviembre | #N/A | #N/A | #N/A | #N/A | #N/A | #N/A | #N/A | #N/A | #N/A | #N/A | #N/A | #N/A | #N/A | #N/A | #N/A | #N/A | #N/A | #N/A | #N/A | #N/A | #N/A | #N/A | #N/A | #N/A | Noviembre | #N/A | #N/A | #N/A | #N/A | #N/A | #N/A | #N/A | #N/A | #N/A | #N/A | #N/A | #N/A | #N/A | #N/A | #N/A | #N/A | #N/A | #N/A | #N/A | #N/A | #N/A | #N/A | #N/A | #N/A | Noviembre | #N/A | #N/A | #N/A | #N/A | #N/A | #N/A | #N/A | #N/A | #N/A | #N/A | #N/A | #N/A | #N/A | #N/A | #N/A | #N/A | #N/A | #N/A | #N/A | #N/A | #N/A | #N/A | #N/A | #N/A
| Diciembre | #N/A | #N/A | #N/A | #N/A | #N/A | #N/A | #N/A | #N/A | #N/A | #N/A | #N/A | #N/A | #N/A | #N/A | #N/A | #N/A | #N/A | #N/A | #N/A | #N/A | #N/A | #N/A | #N/A | #N/A |  | Diciembre | #N/A | #N/A | #N/A | #N/A | #N/A | #N/A | #N/A | #N/A | #N/A | #N/A | #N/A | #N/A | #N/A | #N/A | #N/A | #N/A | #N/A | #N/A | #N/A | #N/A | #N/A | #N/A | #N/A | #N/A | Diciembre | #N/A | #N/A | #N/A | #N/A | #N/A | #N/A | #N/A | #N/A | #N/A | #N/A | #N/A | #N/A | #N/A | #N/A | #N/A | #N/A | #N/A | #N/A | #N/A | #N/A | #N/A | #N/A | #N/A | #N/A | Diciembre | #N/A | #N/A | #N/A | #N/A | #N/A | #N/A | #N/A | #N/A | #N/A | #N/A | #N/A | #N/A | #N/A | #N/A | #N/A | #N/A | #N/A | #N/A | #N/A | #N/A | #N/A | #N/A | #N/A | #N/A | Diciembre | #N/A | #N/A | #N/A | #N/A | #N/A | #N/A | #N/A | #N/A | #N/A | #N/A | #N/A | #N/A | #N/A | #N/A | #N/A | #N/A | #N/A | #N/A | #N/A | #N/A | #N/A | #N/A | #N/A | #N/A | Diciembre | #N/A | #N/A | #N/A | #N/A | #N/A | #N/A | #N/A | #N/A | #N/A | #N/A | #N/A | #N/A | #N/A | #N/A | #N/A | #N/A | #N/A | #N/A | #N/A | #N/A | #N/A | #N/A | #N/A | #N/A | Diciembre | #N/A | #N/A | #N/A | #N/A | #N/A | #N/A | #N/A | #N/A | #N/A | #N/A | #N/A | #N/A | #N/A | #N/A | #N/A | #N/A | #N/A | #N/A | #N/A | #N/A | #N/A | #N/A | #N/A | #N/A | Diciembre | #N/A | #N/A | #N/A | #N/A | #N/A | #N/A | #N/A | #N/A | #N/A | #N/A | #N/A | #N/A | #N/A | #N/A | #N/A | #N/A | #N/A | #N/A | #N/A | #N/A | #N/A | #N/A | #N/A | #N/A
| Watts directo horiz | 0 | 1 | 2 | 3 | 4 | 5 | 6 | 7 | 8 | 9 | 10 | 11 | 12 | 13 | 14 | 15 | 16 | 17 | 18 | 19 | 20 | 21 | 22 | 23 |  | Watts directo horiz | 0 | 1 | 2 | 3 | 4 | 5 | 6 | 7 | 8 | 9 | 10 | 11 | 12 | 13 | 14 | 15 | 16 | 17 | 18 | 19 | 20 | 21 | 22 | 23 | Watts directo horiz | 0 | 1 | 2 | 3 | 4 | 5 | 6 | 7 | 8 | 9 | 10 | 11 | 12 | 13 | 14 | 15 | 16 | 17 | 18 | 19 | 20 | 21 | 22 | 23 | Watts directo horiz | 0 | 1 | 2 | 3 | 4 | 5 | 6 | 7 | 8 | 9 | 10 | 11 | 12 | 13 | 14 | 15 | 16 | 17 | 18 | 19 | 20 | 21 | 22 | 23 | Watts directo horiz | 0 | 1 | 2 | 3 | 4 | 5 | 6 | 7 | 8 | 9 | 10 | 11 | 12 | 13 | 14 | 15 | 16 | 17 | 18 | 19 | 20 | 21 | 22 | 23 | Watts directo horiz | 0 | 1 | 2 | 3 | 4 | 5 | 6 | 7 | 8 | 9 | 10 | 11 | 12 | 13 | 14 | 15 | 16 | 17 | 18 | 19 | 20 | 21 | 22 | 23 | Watts directo horiz | 0 | 1 | 2 | 3 | 4 | 5 | 6 | 7 | 8 | 9 | 10 | 11 | 12 | 13 | 14 | 15 | 16 | 17 | 18 | 19 | 20 | 21 | 22 | 23 | Watts directo horiz | 0 | 1 | 2 | 3 | 4 | 5 | 6 | 7 | 8 | 9 | 10 | 11 | 12 | 13 | 14 | 15 | 16 | 17 | 18 | 19 | 20 | 21 | 22 | 23
| Enero | 0 | 0 | 0 | 0 | 0 | 0 | 0 | 0 | 0 | 0 | 0 | 0 | 0 | 0 | 0 | 0 | 0 | 0 | 0 | 0 | 0 | 0 | 0 | 0 |  | Enero | 0 | 0 | 0 | 0 | 0 | 0 | 0 | 0 | 0 | 0 | 0 | 0 | 0 | 0 | 0 | 0 | 0 | 0 | 0 | 0 | 0 | 0 | 0 | 0 | Enero | 0 | 0 | 0 | 0 | 0 | 0 | 0 | 0 | 0 | 0 | 0 | 0 | 0 | 0 | 0 | 0 | 0 | 0 | 0 | 0 | 0 | 0 | 0 | 0 | Enero | 0 | 0 | 0 | 0 | 0 | 0 | 0 | 0 | 0 | 0 | 0 | 0 | 0 | 0 | 0 | 0 | 0 | 0 | 0 | 0 | 0 | 0 | 0 | 0 | Enero | 0 | 0 | 0 | 0 | 0 | 0 | 0 | 0 | 0 | 0 | 0 | 0 | 0 | 0 | 0 | 0 | 0 | 0 | 0 | 0 | 0 | 0 | 0 | 0 | Enero | 0 | 0 | 0 | 0 | 0 | 0 | 0 | 0 | 0 | 0 | 0 | 0 | 0 | 0 | 0 | 0 | 0 | 0 | 0 | 0 | 0 | 0 | 0 | 0 | Enero | 0 | 0 | 0 | 0 | 0 | 0 | 0 | 0 | 0 | 0 | 0 | 0 | 0 | 0 | 0 | 0 | 0 | 0 | 0 | 0 | 0 | 0 | 0 | 0 | Enero | 0 | 0 | 0 | 0 | 0 | 0 | 0 | 0 | 0 | 0 | 0 | 0 | 0 | 0 | 0 | 0 | 0 | 0 | 0 | 0 | 0 | 0 | 0 | 0
| Febrero | 0 | 0 | 0 | 0 | 0 | 0 | 0 | 0 | 0 | 0 | 0 | 0 | 0 | 0 | 0 | 0 | 0 | 0 | 0 | 0 | 0 | 0 | 0 | 0 |  | Febrero | 0 | 0 | 0 | 0 | 0 | 0 | 0 | 0 | 0 | 0 | 0 | 0 | 0 | 0 | 0 | 0 | 0 | 0 | 0 | 0 | 0 | 0 | 0 | 0 | Febrero | 0 | 0 | 0 | 0 | 0 | 0 | 0 | 0 | 0 | 0 | 0 | 0 | 0 | 0 | 0 | 0 | 0 | 0 | 0 | 0 | 0 | 0 | 0 | 0 | Febrero | 0 | 0 | 0 | 0 | 0 | 0 | 0 | 0 | 0 | 0 | 0 | 0 | 0 | 0 | 0 | 0 | 0 | 0 | 0 | 0 | 0 | 0 | 0 | 0 | Febrero | 0 | 0 | 0 | 0 | 0 | 0 | 0 | 0 | 0 | 0 | 0 | 0 | 0 | 0 | 0 | 0 | 0 | 0 | 0 | 0 | 0 | 0 | 0 | 0 | Febrero | 0 | 0 | 0 | 0 | 0 | 0 | 0 | 0 | 0 | 0 | 0 | 0 | 0 | 0 | 0 | 0 | 0 | 0 | 0 | 0 | 0 | 0 | 0 | 0 | Febrero | 0 | 0 | 0 | 0 | 0 | 0 | 0 | 0 | 0 | 0 | 0 | 0 | 0 | 0 | 0 | 0 | 0 | 0 | 0 | 0 | 0 | 0 | 0 | 0 | Febrero | 0 | 0 | 0 | 0 | 0 | 0 | 0 | 0 | 0 | 0 | 0 | 0 | 0 | 0 | 0 | 0 | 0 | 0 | 0 | 0 | 0 | 0 | 0 | 0
| Marzo | 0 | 0 | 0 | 0 | 0 | 0 | 0 | 0 | 0 | 0 | 0 | 0 | 0 | 0 | 0 | 0 | 0 | 0 | 0 | 0 | 0 | 0 | 0 | 0 |  | Marzo | 0 | 0 | 0 | 0 | 0 | 0 | 0 | 0 | 0 | 0 | 0 | 0 | 0 | 0 | 0 | 0 | 0 | 0 | 0 | 0 | 0 | 0 | 0 | 0 | Marzo | 0 | 0 | 0 | 0 | 0 | 0 | 0 | 0 | 0 | 0 | 0 | 0 | 0 | 0 | 0 | 0 | 0 | 0 | 0 | 0 | 0 | 0 | 0 | 0 | Marzo | 0 | 0 | 0 | 0 | 0 | 0 | 0 | 0 | 0 | 0 | 0 | 0 | 0 | 0 | 0 | 0 | 0 | 0 | 0 | 0 | 0 | 0 | 0 | 0 | Marzo | 0 | 0 | 0 | 0 | 0 | 0 | 0 | 0 | 0 | 0 | 0 | 0 | 0 | 0 | 0 | 0 | 0 | 0 | 0 | 0 | 0 | 0 | 0 | 0 | Marzo | 0 | 0 | 0 | 0 | 0 | 0 | 0 | 0 | 0 | 0 | 0 | 0 | 0 | 0 | 0 | 0 | 0 | 0 | 0 | 0 | 0 | 0 | 0 | 0 | Marzo | 0 | 0 | 0 | 0 | 0 | 0 | 0 | 0 | 0 | 0 | 0 | 0 | 0 | 0 | 0 | 0 | 0 | 0 | 0 | 0 | 0 | 0 | 0 | 0 | Marzo | 0 | 0 | 0 | 0 | 0 | 0 | 0 | 0 | 0 | 0 | 0 | 0 | 0 | 0 | 0 | 0 | 0 | 0 | 0 | 0 | 0 | 0 | 0 | 0
| Abril | 0 | 0 | 0 | 0 | 0 | 0 | 0 | 0 | 0 | 0 | 0 | 0 | 0 | 0 | 0 | 0 | 0 | 0 | 0 | 0 | 0 | 0 | 0 | 0 |  | Abril | 0 | 0 | 0 | 0 | 0 | 0 | 0 | 0 | 0 | 0 | 0 | 0 | 0 | 0 | 0 | 0 | 0 | 0 | 0 | 0 | 0 | 0 | 0 | 0 | Abril | 0 | 0 | 0 | 0 | 0 | 0 | 0 | 0 | 0 | 0 | 0 | 0 | 0 | 0 | 0 | 0 | 0 | 0 | 0 | 0 | 0 | 0 | 0 | 0 | Abril | 0 | 0 | 0 | 0 | 0 | 0 | 0 | 0 | 0 | 0 | 0 | 0 | 0 | 0 | 0 | 0 | 0 | 0 | 0 | 0 | 0 | 0 | 0 | 0 | Abril | 0 | 0 | 0 | 0 | 0 | 0 | 0 | 0 | 0 | 0 | 0 | 0 | 0 | 0 | 0 | 0 | 0 | 0 | 0 | 0 | 0 | 0 | 0 | 0 | Abril | 0 | 0 | 0 | 0 | 0 | 0 | 0 | 0 | 0 | 0 | 0 | 0 | 0 | 0 | 0 | 0 | 0 | 0 | 0 | 0 | 0 | 0 | 0 | 0 | Abril | 0 | 0 | 0 | 0 | 0 | 0 | 0 | 0 | 0 | 0 | 0 | 0 | 0 | 0 | 0 | 0 | 0 | 0 | 0 | 0 | 0 | 0 | 0 | 0 | Abril | 0 | 0 | 0 | 0 | 0 | 0 | 0 | 0 | 0 | 0 | 0 | 0 | 0 | 0 | 0 | 0 | 0 | 0 | 0 | 0 | 0 | 0 | 0 | 0
| Mayo | 0 | 0 | 0 | 0 | 0 | 0 | 0 | 0 | 0 | 0 | 0 | 0 | 0 | 0 | 0 | 0 | 0 | 0 | 0 | 0 | 0 | 0 | 0 | 0 |  | Mayo | 0 | 0 | 0 | 0 | 0 | 0 | 0 | 0 | 0 | 0 | 0 | 0 | 0 | 0 | 0 | 0 | 0 | 0 | 0 | 0 | 0 | 0 | 0 | 0 | Mayo | 0 | 0 | 0 | 0 | 0 | 0 | 0 | 0 | 0 | 0 | 0 | 0 | 0 | 0 | 0 | 0 | 0 | 0 | 0 | 0 | 0 | 0 | 0 | 0 | Mayo | 0 | 0 | 0 | 0 | 0 | 0 | 0 | 0 | 0 | 0 | 0 | 0 | 0 | 0 | 0 | 0 | 0 | 0 | 0 | 0 | 0 | 0 | 0 | 0 | Mayo | 0 | 0 | 0 | 0 | 0 | 0 | 0 | 0 | 0 | 0 | 0 | 0 | 0 | 0 | 0 | 0 | 0 | 0 | 0 | 0 | 0 | 0 | 0 | 0 | Mayo | 0 | 0 | 0 | 0 | 0 | 0 | 0 | 0 | 0 | 0 | 0 | 0 | 0 | 0 | 0 | 0 | 0 | 0 | 0 | 0 | 0 | 0 | 0 | 0 | Mayo | 0 | 0 | 0 | 0 | 0 | 0 | 0 | 0 | 0 | 0 | 0 | 0 | 0 | 0 | 0 | 0 | 0 | 0 | 0 | 0 | 0 | 0 | 0 | 0 | Mayo | 0 | 0 | 0 | 0 | 0 | 0 | 0 | 0 | 0 | 0 | 0 | 0 | 0 | 0 | 0 | 0 | 0 | 0 | 0 | 0 | 0 | 0 | 0 | 0
| Junio | 0 | 0 | 0 | 0 | 0 | 0 | 0 | 0 | 0 | 0 | 0 | 0 | 0 | 0 | 0 | 0 | 0 | 0 | 0 | 0 | 0 | 0 | 0 | 0 |  | Junio | 0 | 0 | 0 | 0 | 0 | 0 | 0 | 0 | 0 | 0 | 0 | 0 | 0 | 0 | 0 | 0 | 0 | 0 | 0 | 0 | 0 | 0 | 0 | 0 | Junio | 0 | 0 | 0 | 0 | 0 | 0 | 0 | 0 | 0 | 0 | 0 | 0 | 0 | 0 | 0 | 0 | 0 | 0 | 0 | 0 | 0 | 0 | 0 | 0 | Junio | 0 | 0 | 0 | 0 | 0 | 0 | 0 | 0 | 0 | 0 | 0 | 0 | 0 | 0 | 0 | 0 | 0 | 0 | 0 | 0 | 0 | 0 | 0 | 0 | Junio | 0 | 0 | 0 | 0 | 0 | 0 | 0 | 0 | 0 | 0 | 0 | 0 | 0 | 0 | 0 | 0 | 0 | 0 | 0 | 0 | 0 | 0 | 0 | 0 | Junio | 0 | 0 | 0 | 0 | 0 | 0 | 0 | 0 | 0 | 0 | 0 | 0 | 0 | 0 | 0 | 0 | 0 | 0 | 0 | 0 | 0 | 0 | 0 | 0 | Junio | 0 | 0 | 0 | 0 | 0 | 0 | 0 | 0 | 0 | 0 | 0 | 0 | 0 | 0 | 0 | 0 | 0 | 0 | 0 | 0 | 0 | 0 | 0 | 0 | Junio | 0 | 0 | 0 | 0 | 0 | 0 | 0 | 0 | 0 | 0 | 0 | 0 | 0 | 0 | 0 | 0 | 0 | 0 | 0 | 0 | 0 | 0 | 0 | 0
| Julio | 0 | 0 | 0 | 0 | 0 | 0 | 0 | 0 | 0 | 0 | 0 | 0 | 0 | 0 | 0 | 0 | 0 | 0 | 0 | 0 | 0 | 0 | 0 | 0 |  | Julio | 0 | 0 | 0 | 0 | 0 | 0 | 0 | 0 | 0 | 0 | 0 | 0 | 0 | 0 | 0 | 0 | 0 | 0 | 0 | 0 | 0 | 0 | 0 | 0 | Julio | 0 | 0 | 0 | 0 | 0 | 0 | 0 | 0 | 0 | 0 | 0 | 0 | 0 | 0 | 0 | 0 | 0 | 0 | 0 | 0 | 0 | 0 | 0 | 0 | Julio | 0 | 0 | 0 | 0 | 0 | 0 | 0 | 0 | 0 | 0 | 0 | 0 | 0 | 0 | 0 | 0 | 0 | 0 | 0 | 0 | 0 | 0 | 0 | 0 | Julio | 0 | 0 | 0 | 0 | 0 | 0 | 0 | 0 | 0 | 0 | 0 | 0 | 0 | 0 | 0 | 0 | 0 | 0 | 0 | 0 | 0 | 0 | 0 | 0 | Julio | 0 | 0 | 0 | 0 | 0 | 0 | 0 | 0 | 0 | 0 | 0 | 0 | 0 | 0 | 0 | 0 | 0 | 0 | 0 | 0 | 0 | 0 | 0 | 0 | Julio | 0 | 0 | 0 | 0 | 0 | 0 | 0 | 0 | 0 | 0 | 0 | 0 | 0 | 0 | 0 | 0 | 0 | 0 | 0 | 0 | 0 | 0 | 0 | 0 | Julio | 0 | 0 | 0 | 0 | 0 | 0 | 0 | 0 | 0 | 0 | 0 | 0 | 0 | 0 | 0 | 0 | 0 | 0 | 0 | 0 | 0 | 0 | 0 | 0
| Agosto | 0 | 0 | 0 | 0 | 0 | 0 | 0 | 0 | 0 | 0 | 0 | 0 | 0 | 0 | 0 | 0 | 0 | 0 | 0 | 0 | 0 | 0 | 0 | 0 |  | Agosto | 0 | 0 | 0 | 0 | 0 | 0 | 0 | 0 | 0 | 0 | 0 | 0 | 0 | 0 | 0 | 0 | 0 | 0 | 0 | 0 | 0 | 0 | 0 | 0 | Agosto | 0 | 0 | 0 | 0 | 0 | 0 | 0 | 0 | 0 | 0 | 0 | 0 | 0 | 0 | 0 | 0 | 0 | 0 | 0 | 0 | 0 | 0 | 0 | 0 | Agosto | 0 | 0 | 0 | 0 | 0 | 0 | 0 | 0 | 0 | 0 | 0 | 0 | 0 | 0 | 0 | 0 | 0 | 0 | 0 | 0 | 0 | 0 | 0 | 0 | Agosto | 0 | 0 | 0 | 0 | 0 | 0 | 0 | 0 | 0 | 0 | 0 | 0 | 0 | 0 | 0 | 0 | 0 | 0 | 0 | 0 | 0 | 0 | 0 | 0 | Agosto | 0 | 0 | 0 | 0 | 0 | 0 | 0 | 0 | 0 | 0 | 0 | 0 | 0 | 0 | 0 | 0 | 0 | 0 | 0 | 0 | 0 | 0 | 0 | 0 | Agosto | 0 | 0 | 0 | 0 | 0 | 0 | 0 | 0 | 0 | 0 | 0 | 0 | 0 | 0 | 0 | 0 | 0 | 0 | 0 | 0 | 0 | 0 | 0 | 0 | Agosto | 0 | 0 | 0 | 0 | 0 | 0 | 0 | 0 | 0 | 0 | 0 | 0 | 0 | 0 | 0 | 0 | 0 | 0 | 0 | 0 | 0 | 0 | 0 | 0
| Septiembre | 0 | 0 | 0 | 0 | 0 | 0 | 0 | 0 | 0 | 0 | 0 | 0 | 0 | 0 | 0 | 0 | 0 | 0 | 0 | 0 | 0 | 0 | 0 | 0 |  | Septiembre | 0 | 0 | 0 | 0 | 0 | 0 | 0 | 0 | 0 | 0 | 0 | 0 | 0 | 0 | 0 | 0 | 0 | 0 | 0 | 0 | 0 | 0 | 0 | 0 | Septiembre | 0 | 0 | 0 | 0 | 0 | 0 | 0 | 0 | 0 | 0 | 0 | 0 | 0 | 0 | 0 | 0 | 0 | 0 | 0 | 0 | 0 | 0 | 0 | 0 | Septiembre | 0 | 0 | 0 | 0 | 0 | 0 | 0 | 0 | 0 | 0 | 0 | 0 | 0 | 0 | 0 | 0 | 0 | 0 | 0 | 0 | 0 | 0 | 0 | 0 | Septiembre | 0 | 0 | 0 | 0 | 0 | 0 | 0 | 0 | 0 | 0 | 0 | 0 | 0 | 0 | 0 | 0 | 0 | 0 | 0 | 0 | 0 | 0 | 0 | 0 | Septiembre | 0 | 0 | 0 | 0 | 0 | 0 | 0 | 0 | 0 | 0 | 0 | 0 | 0 | 0 | 0 | 0 | 0 | 0 | 0 | 0 | 0 | 0 | 0 | 0 | Septiembre | 0 | 0 | 0 | 0 | 0 | 0 | 0 | 0 | 0 | 0 | 0 | 0 | 0 | 0 | 0 | 0 | 0 | 0 | 0 | 0 | 0 | 0 | 0 | 0 | Septiembre | 0 | 0 | 0 | 0 | 0 | 0 | 0 | 0 | 0 | 0 | 0 | 0 | 0 | 0 | 0 | 0 | 0 | 0 | 0 | 0 | 0 | 0 | 0 | 0
| Octubre | 0 | 0 | 0 | 0 | 0 | 0 | 0 | 0 | 0 | 0 | 0 | 0 | 0 | 0 | 0 | 0 | 0 | 0 | 0 | 0 | 0 | 0 | 0 | 0 |  | Octubre | 0 | 0 | 0 | 0 | 0 | 0 | 0 | 0 | 0 | 0 | 0 | 0 | 0 | 0 | 0 | 0 | 0 | 0 | 0 | 0 | 0 | 0 | 0 | 0 | Octubre | 0 | 0 | 0 | 0 | 0 | 0 | 0 | 0 | 0 | 0 | 0 | 0 | 0 | 0 | 0 | 0 | 0 | 0 | 0 | 0 | 0 | 0 | 0 | 0 | Octubre | 0 | 0 | 0 | 0 | 0 | 0 | 0 | 0 | 0 | 0 | 0 | 0 | 0 | 0 | 0 | 0 | 0 | 0 | 0 | 0 | 0 | 0 | 0 | 0 | Octubre | 0 | 0 | 0 | 0 | 0 | 0 | 0 | 0 | 0 | 0 | 0 | 0 | 0 | 0 | 0 | 0 | 0 | 0 | 0 | 0 | 0 | 0 | 0 | 0 | Octubre | 0 | 0 | 0 | 0 | 0 | 0 | 0 | 0 | 0 | 0 | 0 | 0 | 0 | 0 | 0 | 0 | 0 | 0 | 0 | 0 | 0 | 0 | 0 | 0 | Octubre | 0 | 0 | 0 | 0 | 0 | 0 | 0 | 0 | 0 | 0 | 0 | 0 | 0 | 0 | 0 | 0 | 0 | 0 | 0 | 0 | 0 | 0 | 0 | 0 | Octubre | 0 | 0 | 0 | 0 | 0 | 0 | 0 | 0 | 0 | 0 | 0 | 0 | 0 | 0 | 0 | 0 | 0 | 0 | 0 | 0 | 0 | 0 | 0 | 0
| Noviembre | 0 | 0 | 0 | 0 | 0 | 0 | 0 | 0 | 0 | 0 | 0 | 0 | 0 | 0 | 0 | 0 | 0 | 0 | 0 | 0 | 0 | 0 | 0 | 0 |  | Noviembre | 0 | 0 | 0 | 0 | 0 | 0 | 0 | 0 | 0 | 0 | 0 | 0 | 0 | 0 | 0 | 0 | 0 | 0 | 0 | 0 | 0 | 0 | 0 | 0 | Noviembre | 0 | 0 | 0 | 0 | 0 | 0 | 0 | 0 | 0 | 0 | 0 | 0 | 0 | 0 | 0 | 0 | 0 | 0 | 0 | 0 | 0 | 0 | 0 | 0 | Noviembre | 0 | 0 | 0 | 0 | 0 | 0 | 0 | 0 | 0 | 0 | 0 | 0 | 0 | 0 | 0 | 0 | 0 | 0 | 0 | 0 | 0 | 0 | 0 | 0 | Noviembre | 0 | 0 | 0 | 0 | 0 | 0 | 0 | 0 | 0 | 0 | 0 | 0 | 0 | 0 | 0 | 0 | 0 | 0 | 0 | 0 | 0 | 0 | 0 | 0 | Noviembre | 0 | 0 | 0 | 0 | 0 | 0 | 0 | 0 | 0 | 0 | 0 | 0 | 0 | 0 | 0 | 0 | 0 | 0 | 0 | 0 | 0 | 0 | 0 | 0 | Noviembre | 0 | 0 | 0 | 0 | 0 | 0 | 0 | 0 | 0 | 0 | 0 | 0 | 0 | 0 | 0 | 0 | 0 | 0 | 0 | 0 | 0 | 0 | 0 | 0 | Noviembre | 0 | 0 | 0 | 0 | 0 | 0 | 0 | 0 | 0 | 0 | 0 | 0 | 0 | 0 | 0 | 0 | 0 | 0 | 0 | 0 | 0 | 0 | 0 | 0
| Diciembre | 0 | 0 | 0 | 0 | 0 | 0 | 0 | 0 | 0 | 0 | 0 | 0 | 0 | 0 | 0 | 0 | 0 | 0 | 0 | 0 | 0 | 0 | 0 | 0 |  | Diciembre | 0 | 0 | 0 | 0 | 0 | 0 | 0 | 0 | 0 | 0 | 0 | 0 | 0 | 0 | 0 | 0 | 0 | 0 | 0 | 0 | 0 | 0 | 0 | 0 | Diciembre | 0 | 0 | 0 | 0 | 0 | 0 | 0 | 0 | 0 | 0 | 0 | 0 | 0 | 0 | 0 | 0 | 0 | 0 | 0 | 0 | 0 | 0 | 0 | 0 | Diciembre | 0 | 0 | 0 | 0 | 0 | 0 | 0 | 0 | 0 | 0 | 0 | 0 | 0 | 0 | 0 | 0 | 0 | 0 | 0 | 0 | 0 | 0 | 0 | 0 | Diciembre | 0 | 0 | 0 | 0 | 0 | 0 | 0 | 0 | 0 | 0 | 0 | 0 | 0 | 0 | 0 | 0 | 0 | 0 | 0 | 0 | 0 | 0 | 0 | 0 | Diciembre | 0 | 0 | 0 | 0 | 0 | 0 | 0 | 0 | 0 | 0 | 0 | 0 | 0 | 0 | 0 | 0 | 0 | 0 | 0 | 0 | 0 | 0 | 0 | 0 | Diciembre | 0 | 0 | 0 | 0 | 0 | 0 | 0 | 0 | 0 | 0 | 0 | 0 | 0 | 0 | 0 | 0 | 0 | 0 | 0 | 0 | 0 | 0 | 0 | 0 | Diciembre | 0 | 0 | 0 | 0 | 0 | 0 | 0 | 0 | 0 | 0 | 0 | 0 | 0 | 0 | 0 | 0 | 0 | 0 | 0 | 0 | 0 | 0 | 0 | 0
| Watts difuso horiz | 0 | 1 | 2 | 3 | 4 | 5 | 6 | 7 | 8 | 9 | 10 | 11 | 12 | 13 | 14 | 15 | 16 | 17 | 18 | 19 | 20 | 21 | 22 | 23 |  | Watts difuso horiz | 0 | 1 | 2 | 3 | 4 | 5 | 6 | 7 | 8 | 9 | 10 | 11 | 12 | 13 | 14 | 15 | 16 | 17 | 18 | 19 | 20 | 21 | 22 | 23 | Watts difuso horiz | 0 | 1 | 2 | 3 | 4 | 5 | 6 | 7 | 8 | 9 | 10 | 11 | 12 | 13 | 14 | 15 | 16 | 17 | 18 | 19 | 20 | 21 | 22 | 23 | Watts difuso horiz | 0 | 1 | 2 | 3 | 4 | 5 | 6 | 7 | 8 | 9 | 10 | 11 | 12 | 13 | 14 | 15 | 16 | 17 | 18 | 19 | 20 | 21 | 22 | 23 | Watts difuso horiz | 0 | 1 | 2 | 3 | 4 | 5 | 6 | 7 | 8 | 9 | 10 | 11 | 12 | 13 | 14 | 15 | 16 | 17 | 18 | 19 | 20 | 21 | 22 | 23 | Watts difuso horiz | 0 | 1 | 2 | 3 | 4 | 5 | 6 | 7 | 8 | 9 | 10 | 11 | 12 | 13 | 14 | 15 | 16 | 17 | 18 | 19 | 20 | 21 | 22 | 23 | Watts difuso horiz | 0 | 1 | 2 | 3 | 4 | 5 | 6 | 7 | 8 | 9 | 10 | 11 | 12 | 13 | 14 | 15 | 16 | 17 | 18 | 19 | 20 | 21 | 22 | 23 | Watts difuso horiz | 0 | 1 | 2 | 3 | 4 | 5 | 6 | 7 | 8 | 9 | 10 | 11 | 12 | 13 | 14 | 15 | 16 | 17 | 18 | 19 | 20 | 21 | 22 | 23
| Enero | 0 | 0 | 0 | 0 | 0 | 0 | 0 | 0 | 0 | 0 | 0 | 0 | 0 | 0 | 0 | 0 | 0 | 0 | 0 | 0 | 0 | 0 | 0 | 0 |  | Enero | 0 | 0 | 0 | 0 | 0 | 0 | 0 | 0 | 0 | 0 | 0 | 0 | 0 | 0 | 0 | 0 | 0 | 0 | 0 | 0 | 0 | 0 | 0 | 0 | Enero | 0 | 0 | 0 | 0 | 0 | 0 | 0 | 0 | 0 | 0 | 0 | 0 | 0 | 0 | 0 | 0 | 0 | 0 | 0 | 0 | 0 | 0 | 0 | 0 | Enero | 0 | 0 | 0 | 0 | 0 | 0 | 0 | 0 | 0 | 0 | 0 | 0 | 0 | 0 | 0 | 0 | 0 | 0 | 0 | 0 | 0 | 0 | 0 | 0 | Enero | 0 | 0 | 0 | 0 | 0 | 0 | 0 | 0 | 0 | 0 | 0 | 0 | 0 | 0 | 0 | 0 | 0 | 0 | 0 | 0 | 0 | 0 | 0 | 0 | Enero | 0 | 0 | 0 | 0 | 0 | 0 | 0 | 0 | 0 | 0 | 0 | 0 | 0 | 0 | 0 | 0 | 0 | 0 | 0 | 0 | 0 | 0 | 0 | 0 | Enero | 0 | 0 | 0 | 0 | 0 | 0 | 0 | 0 | 0 | 0 | 0 | 0 | 0 | 0 | 0 | 0 | 0 | 0 | 0 | 0 | 0 | 0 | 0 | 0 | Enero | 0 | 0 | 0 | 0 | 0 | 0 | 0 | 0 | 0 | 0 | 0 | 0 | 0 | 0 | 0 | 0 | 0 | 0 | 0 | 0 | 0 | 0 | 0 | 0
| Febrero | 0 | 0 | 0 | 0 | 0 | 0 | 0 | 0 | 0 | 0 | 0 | 0 | 0 | 0 | 0 | 0 | 0 | 0 | 0 | 0 | 0 | 0 | 0 | 0 |  | Febrero | 0 | 0 | 0 | 0 | 0 | 0 | 0 | 0 | 0 | 0 | 0 | 0 | 0 | 0 | 0 | 0 | 0 | 0 | 0 | 0 | 0 | 0 | 0 | 0 | Febrero | 0 | 0 | 0 | 0 | 0 | 0 | 0 | 0 | 0 | 0 | 0 | 0 | 0 | 0 | 0 | 0 | 0 | 0 | 0 | 0 | 0 | 0 | 0 | 0 | Febrero | 0 | 0 | 0 | 0 | 0 | 0 | 0 | 0 | 0 | 0 | 0 | 0 | 0 | 0 | 0 | 0 | 0 | 0 | 0 | 0 | 0 | 0 | 0 | 0 | Febrero | 0 | 0 | 0 | 0 | 0 | 0 | 0 | 0 | 0 | 0 | 0 | 0 | 0 | 0 | 0 | 0 | 0 | 0 | 0 | 0 | 0 | 0 | 0 | 0 | Febrero | 0 | 0 | 0 | 0 | 0 | 0 | 0 | 0 | 0 | 0 | 0 | 0 | 0 | 0 | 0 | 0 | 0 | 0 | 0 | 0 | 0 | 0 | 0 | 0 | Febrero | 0 | 0 | 0 | 0 | 0 | 0 | 0 | 0 | 0 | 0 | 0 | 0 | 0 | 0 | 0 | 0 | 0 | 0 | 0 | 0 | 0 | 0 | 0 | 0 | Febrero | 0 | 0 | 0 | 0 | 0 | 0 | 0 | 0 | 0 | 0 | 0 | 0 | 0 | 0 | 0 | 0 | 0 | 0 | 0 | 0 | 0 | 0 | 0 | 0
| Marzo | 0 | 0 | 0 | 0 | 0 | 0 | 0 | 0 | 0 | 0 | 0 | 0 | 0 | 0 | 0 | 0 | 0 | 0 | 0 | 0 | 0 | 0 | 0 | 0 |  | Marzo | 0 | 0 | 0 | 0 | 0 | 0 | 0 | 0 | 0 | 0 | 0 | 0 | 0 | 0 | 0 | 0 | 0 | 0 | 0 | 0 | 0 | 0 | 0 | 0 | Marzo | 0 | 0 | 0 | 0 | 0 | 0 | 0 | 0 | 0 | 0 | 0 | 0 | 0 | 0 | 0 | 0 | 0 | 0 | 0 | 0 | 0 | 0 | 0 | 0 | Marzo | 0 | 0 | 0 | 0 | 0 | 0 | 0 | 0 | 0 | 0 | 0 | 0 | 0 | 0 | 0 | 0 | 0 | 0 | 0 | 0 | 0 | 0 | 0 | 0 | Marzo | 0 | 0 | 0 | 0 | 0 | 0 | 0 | 0 | 0 | 0 | 0 | 0 | 0 | 0 | 0 | 0 | 0 | 0 | 0 | 0 | 0 | 0 | 0 | 0 | Marzo | 0 | 0 | 0 | 0 | 0 | 0 | 0 | 0 | 0 | 0 | 0 | 0 | 0 | 0 | 0 | 0 | 0 | 0 | 0 | 0 | 0 | 0 | 0 | 0 | Marzo | 0 | 0 | 0 | 0 | 0 | 0 | 0 | 0 | 0 | 0 | 0 | 0 | 0 | 0 | 0 | 0 | 0 | 0 | 0 | 0 | 0 | 0 | 0 | 0 | Marzo | 0 | 0 | 0 | 0 | 0 | 0 | 0 | 0 | 0 | 0 | 0 | 0 | 0 | 0 | 0 | 0 | 0 | 0 | 0 | 0 | 0 | 0 | 0 | 0
| Abril | 0 | 0 | 0 | 0 | 0 | 0 | 0 | 0 | 0 | 0 | 0 | 0 | 0 | 0 | 0 | 0 | 0 | 0 | 0 | 0 | 0 | 0 | 0 | 0 |  | Abril | 0 | 0 | 0 | 0 | 0 | 0 | 0 | 0 | 0 | 0 | 0 | 0 | 0 | 0 | 0 | 0 | 0 | 0 | 0 | 0 | 0 | 0 | 0 | 0 | Abril | 0 | 0 | 0 | 0 | 0 | 0 | 0 | 0 | 0 | 0 | 0 | 0 | 0 | 0 | 0 | 0 | 0 | 0 | 0 | 0 | 0 | 0 | 0 | 0 | Abril | 0 | 0 | 0 | 0 | 0 | 0 | 0 | 0 | 0 | 0 | 0 | 0 | 0 | 0 | 0 | 0 | 0 | 0 | 0 | 0 | 0 | 0 | 0 | 0 | Abril | 0 | 0 | 0 | 0 | 0 | 0 | 0 | 0 | 0 | 0 | 0 | 0 | 0 | 0 | 0 | 0 | 0 | 0 | 0 | 0 | 0 | 0 | 0 | 0 | Abril | 0 | 0 | 0 | 0 | 0 | 0 | 0 | 0 | 0 | 0 | 0 | 0 | 0 | 0 | 0 | 0 | 0 | 0 | 0 | 0 | 0 | 0 | 0 | 0 | Abril | 0 | 0 | 0 | 0 | 0 | 0 | 0 | 0 | 0 | 0 | 0 | 0 | 0 | 0 | 0 | 0 | 0 | 0 | 0 | 0 | 0 | 0 | 0 | 0 | Abril | 0 | 0 | 0 | 0 | 0 | 0 | 0 | 0 | 0 | 0 | 0 | 0 | 0 | 0 | 0 | 0 | 0 | 0 | 0 | 0 | 0 | 0 | 0 | 0
| Mayo | 0 | 0 | 0 | 0 | 0 | 0 | 0 | 0 | 0 | 0 | 0 | 0 | 0 | 0 | 0 | 0 | 0 | 0 | 0 | 0 | 0 | 0 | 0 | 0 |  | Mayo | 0 | 0 | 0 | 0 | 0 | 0 | 0 | 0 | 0 | 0 | 0 | 0 | 0 | 0 | 0 | 0 | 0 | 0 | 0 | 0 | 0 | 0 | 0 | 0 | Mayo | 0 | 0 | 0 | 0 | 0 | 0 | 0 | 0 | 0 | 0 | 0 | 0 | 0 | 0 | 0 | 0 | 0 | 0 | 0 | 0 | 0 | 0 | 0 | 0 | Mayo | 0 | 0 | 0 | 0 | 0 | 0 | 0 | 0 | 0 | 0 | 0 | 0 | 0 | 0 | 0 | 0 | 0 | 0 | 0 | 0 | 0 | 0 | 0 | 0 | Mayo | 0 | 0 | 0 | 0 | 0 | 0 | 0 | 0 | 0 | 0 | 0 | 0 | 0 | 0 | 0 | 0 | 0 | 0 | 0 | 0 | 0 | 0 | 0 | 0 | Mayo | 0 | 0 | 0 | 0 | 0 | 0 | 0 | 0 | 0 | 0 | 0 | 0 | 0 | 0 | 0 | 0 | 0 | 0 | 0 | 0 | 0 | 0 | 0 | 0 | Mayo | 0 | 0 | 0 | 0 | 0 | 0 | 0 | 0 | 0 | 0 | 0 | 0 | 0 | 0 | 0 | 0 | 0 | 0 | 0 | 0 | 0 | 0 | 0 | 0 | Mayo | 0 | 0 | 0 | 0 | 0 | 0 | 0 | 0 | 0 | 0 | 0 | 0 | 0 | 0 | 0 | 0 | 0 | 0 | 0 | 0 | 0 | 0 | 0 | 0
| Junio | 0 | 0 | 0 | 0 | 0 | 0 | 0 | 0 | 0 | 0 | 0 | 0 | 0 | 0 | 0 | 0 | 0 | 0 | 0 | 0 | 0 | 0 | 0 | 0 |  | Junio | 0 | 0 | 0 | 0 | 0 | 0 | 0 | 0 | 0 | 0 | 0 | 0 | 0 | 0 | 0 | 0 | 0 | 0 | 0 | 0 | 0 | 0 | 0 | 0 | Junio | 0 | 0 | 0 | 0 | 0 | 0 | 0 | 0 | 0 | 0 | 0 | 0 | 0 | 0 | 0 | 0 | 0 | 0 | 0 | 0 | 0 | 0 | 0 | 0 | Junio | 0 | 0 | 0 | 0 | 0 | 0 | 0 | 0 | 0 | 0 | 0 | 0 | 0 | 0 | 0 | 0 | 0 | 0 | 0 | 0 | 0 | 0 | 0 | 0 | Junio | 0 | 0 | 0 | 0 | 0 | 0 | 0 | 0 | 0 | 0 | 0 | 0 | 0 | 0 | 0 | 0 | 0 | 0 | 0 | 0 | 0 | 0 | 0 | 0 | Junio | 0 | 0 | 0 | 0 | 0 | 0 | 0 | 0 | 0 | 0 | 0 | 0 | 0 | 0 | 0 | 0 | 0 | 0 | 0 | 0 | 0 | 0 | 0 | 0 | Junio | 0 | 0 | 0 | 0 | 0 | 0 | 0 | 0 | 0 | 0 | 0 | 0 | 0 | 0 | 0 | 0 | 0 | 0 | 0 | 0 | 0 | 0 | 0 | 0 | Junio | 0 | 0 | 0 | 0 | 0 | 0 | 0 | 0 | 0 | 0 | 0 | 0 | 0 | 0 | 0 | 0 | 0 | 0 | 0 | 0 | 0 | 0 | 0 | 0
| Julio | 0 | 0 | 0 | 0 | 0 | 0 | 0 | 0 | 0 | 0 | 0 | 0 | 0 | 0 | 0 | 0 | 0 | 0 | 0 | 0 | 0 | 0 | 0 | 0 |  | Julio | 0 | 0 | 0 | 0 | 0 | 0 | 0 | 0 | 0 | 0 | 0 | 0 | 0 | 0 | 0 | 0 | 0 | 0 | 0 | 0 | 0 | 0 | 0 | 0 | Julio | 0 | 0 | 0 | 0 | 0 | 0 | 0 | 0 | 0 | 0 | 0 | 0 | 0 | 0 | 0 | 0 | 0 | 0 | 0 | 0 | 0 | 0 | 0 | 0 | Julio | 0 | 0 | 0 | 0 | 0 | 0 | 0 | 0 | 0 | 0 | 0 | 0 | 0 | 0 | 0 | 0 | 0 | 0 | 0 | 0 | 0 | 0 | 0 | 0 | Julio | 0 | 0 | 0 | 0 | 0 | 0 | 0 | 0 | 0 | 0 | 0 | 0 | 0 | 0 | 0 | 0 | 0 | 0 | 0 | 0 | 0 | 0 | 0 | 0 | Julio | 0 | 0 | 0 | 0 | 0 | 0 | 0 | 0 | 0 | 0 | 0 | 0 | 0 | 0 | 0 | 0 | 0 | 0 | 0 | 0 | 0 | 0 | 0 | 0 | Julio | 0 | 0 | 0 | 0 | 0 | 0 | 0 | 0 | 0 | 0 | 0 | 0 | 0 | 0 | 0 | 0 | 0 | 0 | 0 | 0 | 0 | 0 | 0 | 0 | Julio | 0 | 0 | 0 | 0 | 0 | 0 | 0 | 0 | 0 | 0 | 0 | 0 | 0 | 0 | 0 | 0 | 0 | 0 | 0 | 0 | 0 | 0 | 0 | 0
| Agosto | 0 | 0 | 0 | 0 | 0 | 0 | 0 | 0 | 0 | 0 | 0 | 0 | 0 | 0 | 0 | 0 | 0 | 0 | 0 | 0 | 0 | 0 | 0 | 0 |  | Agosto | 0 | 0 | 0 | 0 | 0 | 0 | 0 | 0 | 0 | 0 | 0 | 0 | 0 | 0 | 0 | 0 | 0 | 0 | 0 | 0 | 0 | 0 | 0 | 0 | Agosto | 0 | 0 | 0 | 0 | 0 | 0 | 0 | 0 | 0 | 0 | 0 | 0 | 0 | 0 | 0 | 0 | 0 | 0 | 0 | 0 | 0 | 0 | 0 | 0 | Agosto | 0 | 0 | 0 | 0 | 0 | 0 | 0 | 0 | 0 | 0 | 0 | 0 | 0 | 0 | 0 | 0 | 0 | 0 | 0 | 0 | 0 | 0 | 0 | 0 | Agosto | 0 | 0 | 0 | 0 | 0 | 0 | 0 | 0 | 0 | 0 | 0 | 0 | 0 | 0 | 0 | 0 | 0 | 0 | 0 | 0 | 0 | 0 | 0 | 0 | Agosto | 0 | 0 | 0 | 0 | 0 | 0 | 0 | 0 | 0 | 0 | 0 | 0 | 0 | 0 | 0 | 0 | 0 | 0 | 0 | 0 | 0 | 0 | 0 | 0 | Agosto | 0 | 0 | 0 | 0 | 0 | 0 | 0 | 0 | 0 | 0 | 0 | 0 | 0 | 0 | 0 | 0 | 0 | 0 | 0 | 0 | 0 | 0 | 0 | 0 | Agosto | 0 | 0 | 0 | 0 | 0 | 0 | 0 | 0 | 0 | 0 | 0 | 0 | 0 | 0 | 0 | 0 | 0 | 0 | 0 | 0 | 0 | 0 | 0 | 0
| Septiembre | 0 | 0 | 0 | 0 | 0 | 0 | 0 | 0 | 0 | 0 | 0 | 0 | 0 | 0 | 0 | 0 | 0 | 0 | 0 | 0 | 0 | 0 | 0 | 0 |  | Septiembre | 0 | 0 | 0 | 0 | 0 | 0 | 0 | 0 | 0 | 0 | 0 | 0 | 0 | 0 | 0 | 0 | 0 | 0 | 0 | 0 | 0 | 0 | 0 | 0 | Septiembre | 0 | 0 | 0 | 0 | 0 | 0 | 0 | 0 | 0 | 0 | 0 | 0 | 0 | 0 | 0 | 0 | 0 | 0 | 0 | 0 | 0 | 0 | 0 | 0 | Septiembre | 0 | 0 | 0 | 0 | 0 | 0 | 0 | 0 | 0 | 0 | 0 | 0 | 0 | 0 | 0 | 0 | 0 | 0 | 0 | 0 | 0 | 0 | 0 | 0 | Septiembre | 0 | 0 | 0 | 0 | 0 | 0 | 0 | 0 | 0 | 0 | 0 | 0 | 0 | 0 | 0 | 0 | 0 | 0 | 0 | 0 | 0 | 0 | 0 | 0 | Septiembre | 0 | 0 | 0 | 0 | 0 | 0 | 0 | 0 | 0 | 0 | 0 | 0 | 0 | 0 | 0 | 0 | 0 | 0 | 0 | 0 | 0 | 0 | 0 | 0 | Septiembre | 0 | 0 | 0 | 0 | 0 | 0 | 0 | 0 | 0 | 0 | 0 | 0 | 0 | 0 | 0 | 0 | 0 | 0 | 0 | 0 | 0 | 0 | 0 | 0 | Septiembre | 0 | 0 | 0 | 0 | 0 | 0 | 0 | 0 | 0 | 0 | 0 | 0 | 0 | 0 | 0 | 0 | 0 | 0 | 0 | 0 | 0 | 0 | 0 | 0
| Octubre | 0 | 0 | 0 | 0 | 0 | 0 | 0 | 0 | 0 | 0 | 0 | 0 | 0 | 0 | 0 | 0 | 0 | 0 | 0 | 0 | 0 | 0 | 0 | 0 |  | Octubre | 0 | 0 | 0 | 0 | 0 | 0 | 0 | 0 | 0 | 0 | 0 | 0 | 0 | 0 | 0 | 0 | 0 | 0 | 0 | 0 | 0 | 0 | 0 | 0 | Octubre | 0 | 0 | 0 | 0 | 0 | 0 | 0 | 0 | 0 | 0 | 0 | 0 | 0 | 0 | 0 | 0 | 0 | 0 | 0 | 0 | 0 | 0 | 0 | 0 | Octubre | 0 | 0 | 0 | 0 | 0 | 0 | 0 | 0 | 0 | 0 | 0 | 0 | 0 | 0 | 0 | 0 | 0 | 0 | 0 | 0 | 0 | 0 | 0 | 0 | Octubre | 0 | 0 | 0 | 0 | 0 | 0 | 0 | 0 | 0 | 0 | 0 | 0 | 0 | 0 | 0 | 0 | 0 | 0 | 0 | 0 | 0 | 0 | 0 | 0 | Octubre | 0 | 0 | 0 | 0 | 0 | 0 | 0 | 0 | 0 | 0 | 0 | 0 | 0 | 0 | 0 | 0 | 0 | 0 | 0 | 0 | 0 | 0 | 0 | 0 | Octubre | 0 | 0 | 0 | 0 | 0 | 0 | 0 | 0 | 0 | 0 | 0 | 0 | 0 | 0 | 0 | 0 | 0 | 0 | 0 | 0 | 0 | 0 | 0 | 0 | Octubre | 0 | 0 | 0 | 0 | 0 | 0 | 0 | 0 | 0 | 0 | 0 | 0 | 0 | 0 | 0 | 0 | 0 | 0 | 0 | 0 | 0 | 0 | 0 | 0
| Noviembre | 0 | 0 | 0 | 0 | 0 | 0 | 0 | 0 | 0 | 0 | 0 | 0 | 0 | 0 | 0 | 0 | 0 | 0 | 0 | 0 | 0 | 0 | 0 | 0 |  | Noviembre | 0 | 0 | 0 | 0 | 0 | 0 | 0 | 0 | 0 | 0 | 0 | 0 | 0 | 0 | 0 | 0 | 0 | 0 | 0 | 0 | 0 | 0 | 0 | 0 | Noviembre | 0 | 0 | 0 | 0 | 0 | 0 | 0 | 0 | 0 | 0 | 0 | 0 | 0 | 0 | 0 | 0 | 0 | 0 | 0 | 0 | 0 | 0 | 0 | 0 | Noviembre | 0 | 0 | 0 | 0 | 0 | 0 | 0 | 0 | 0 | 0 | 0 | 0 | 0 | 0 | 0 | 0 | 0 | 0 | 0 | 0 | 0 | 0 | 0 | 0 | Noviembre | 0 | 0 | 0 | 0 | 0 | 0 | 0 | 0 | 0 | 0 | 0 | 0 | 0 | 0 | 0 | 0 | 0 | 0 | 0 | 0 | 0 | 0 | 0 | 0 | Noviembre | 0 | 0 | 0 | 0 | 0 | 0 | 0 | 0 | 0 | 0 | 0 | 0 | 0 | 0 | 0 | 0 | 0 | 0 | 0 | 0 | 0 | 0 | 0 | 0 | Noviembre | 0 | 0 | 0 | 0 | 0 | 0 | 0 | 0 | 0 | 0 | 0 | 0 | 0 | 0 | 0 | 0 | 0 | 0 | 0 | 0 | 0 | 0 | 0 | 0 | Noviembre | 0 | 0 | 0 | 0 | 0 | 0 | 0 | 0 | 0 | 0 | 0 | 0 | 0 | 0 | 0 | 0 | 0 | 0 | 0 | 0 | 0 | 0 | 0 | 0
| Diciembre | 0 | 0 | 0 | 0 | 0 | 0 | 0 | 0 | 0 | 0 | 0 | 0 | 0 | 0 | 0 | 0 | 0 | 0 | 0 | 0 | 0 | 0 | 0 | 0 |  | Diciembre | 0 | 0 | 0 | 0 | 0 | 0 | 0 | 0 | 0 | 0 | 0 | 0 | 0 | 0 | 0 | 0 | 0 | 0 | 0 | 0 | 0 | 0 | 0 | 0 | Diciembre | 0 | 0 | 0 | 0 | 0 | 0 | 0 | 0 | 0 | 0 | 0 | 0 | 0 | 0 | 0 | 0 | 0 | 0 | 0 | 0 | 0 | 0 | 0 | 0 | Diciembre | 0 | 0 | 0 | 0 | 0 | 0 | 0 | 0 | 0 | 0 | 0 | 0 | 0 | 0 | 0 | 0 | 0 | 0 | 0 | 0 | 0 | 0 | 0 | 0 | Diciembre | 0 | 0 | 0 | 0 | 0 | 0 | 0 | 0 | 0 | 0 | 0 | 0 | 0 | 0 | 0 | 0 | 0 | 0 | 0 | 0 | 0 | 0 | 0 | 0 | Diciembre | 0 | 0 | 0 | 0 | 0 | 0 | 0 | 0 | 0 | 0 | 0 | 0 | 0 | 0 | 0 | 0 | 0 | 0 | 0 | 0 | 0 | 0 | 0 | 0 | Diciembre | 0 | 0 | 0 | 0 | 0 | 0 | 0 | 0 | 0 | 0 | 0 | 0 | 0 | 0 | 0 | 0 | 0 | 0 | 0 | 0 | 0 | 0 | 0 | 0 | Diciembre | 0 | 0 | 0 | 0 | 0 | 0 | 0 | 0 | 0 | 0 | 0 | 0 | 0 | 0 | 0 | 0 | 0 | 0 | 0 | 0 | 0 | 0 | 0 | 0
[204 empty] | 79 | 80 | 81 | 82 | 83 | 84 | 85 | 86 | 87 | 88 | 89 | 90 |  | 79 | 80 | 81 | 82 | 83 | 84 | 85 | 86 | 87 | 88 | 89 | 90 |  | 79 | 80 | 81 | 82 | 83 | 84 | 85 | 86 | 87 | 88 | 89 | 90 |  | 79 | 80 | 81 | 82 | 83 | 84 | 85 | 86 | 87 | 88 | 89 | 90 |  | 79 | 80 | 81 | 82 | 83 | 84 | 85 | 86 | 87 | 88 | 89 | 90 |  | 79 | 80 | 81 | 82 | 83 | 84 | 85 | 86 | 87 | 88 | 89 | 90 |  | 79 | 80 | 81 | 82 | 83 | 84 | 85 | 86 | 87 | 88 | 89 | 90 |  | 79 | 80 | 81 | 82 | 83 | 84 | 85 | 86 | 87 | 88 | 89 | 90
[204 empty] | 79: Norte |  | Este | [12 empty] | Sur | [12 empty] | Oeste | [12 empty] | NorEste | [12 empty] | Sur Este | [12 empty] | Sur Oeste | [12 empty] | Nor Oeste
[203 empty] | INDIRECTO(CONCATENAR($HF65;HG$62)) | Enero | Febrero | Marzo | Abril | Mayo | Junio | Julio | Agosto | Septiembre | Octubre | Noviembre | Diciembre |  | Enero | Febrero | Marzo | Abril | Mayo | Junio | Julio | Agosto | Septiembre | Octubre | Noviembre | Diciembre |  | Enero | Febrero | Marzo | Abril | Mayo | Junio | Julio | Agosto | Septiembre | Octubre | Noviembre | Diciembre |  | Enero | Febrero | Marzo | Abril | Mayo | Junio | Julio | Agosto | Septiembre | Octubre | Noviembre | Diciembre |  | Enero | Febrero | Marzo | Abril | Mayo | Junio | Julio | Agosto | Septiembre | Octubre | Noviembre | Diciembre |  | Enero | Febrero | Marzo | Abril | Mayo | Junio | Julio | Agosto | Septiembre | Octubre | Noviembre | Diciembre |  | Enero | Febrero | Marzo | Abril | Mayo | Junio | Julio | Agosto | Septiembre | Octubre | Noviembre | Diciembre |  | Enero | Febrero | Marzo | Abril | Mayo | Junio | Julio | Agosto | Septiembre | Octubre | Noviembre | Diciembre
[202 empty] | 0 | C | #N/A | #N/A | #N/A | #N/A | #N/A | #N/A | #N/A | #N/A | #N/A | #N/A | #N/A | #N/A | AC | #N/A | #N/A | #N/A | #N/A | #N/A | #N/A | #N/A | #N/A | #N/A | #N/A | #N/A | #N/A | BC | #N/A | #N/A | #N/A | #N/A | #N/A | #N/A | #N/A | #N/A | #N/A | #N/A | #N/A | #N/A | CC | #N/A | #N/A | #N/A | #N/A | #N/A | #N/A | #N/A | #N/A | #N/A | #N/A | #N/A | #N/A | DC | #N/A | #N/A | #N/A | #N/A | #N/A | #N/A | #N/A | #N/A | #N/A | #N/A | #N/A | #N/A | EC | #N/A | #N/A | #N/A | #N/A | #N/A | #N/A | #N/A | #N/A | #N/A | #N/A | #N/A | #N/A | FC | #N/A | #N/A | #N/A | #N/A | #N/A | #N/A | #N/A | #N/A | #N/A | #N/A | #N/A | #N/A | GC | #N/A | #N/A | #N/A | #N/A | #N/A | #N/A | #N/A | #N/A | #N/A | #N/A | #N/A | #N/A
[202 empty] | 1 | D | #N/A | #N/A | #N/A | #N/A | #N/A | #N/A | #N/A | #N/A | #N/A | #N/A | #N/A | #N/A | AD | #N/A | #N/A | #N/A | #N/A | #N/A | #N/A | #N/A | #N/A | #N/A | #N/A | #N/A | #N/A | BD | #N/A | #N/A | #N/A | #N/A | #N/A | #N/A | #N/A | #N/A | #N/A | #N/A | #N/A | #N/A | CD | #N/A | #N/A | #N/A | #N/A | #N/A | #N/A | #N/A | #N/A | #N/A | #N/A | #N/A | #N/A | DD | #N/A | #N/A | #N/A | #N/A | #N/A | #N/A | #N/A | #N/A | #N/A | #N/A | #N/A | #N/A | ED | #N/A | #N/A | #N/A | #N/A | #N/A | #N/A | #N/A | #N/A | #N/A | #N/A | #N/A | #N/A | FD | #N/A | #N/A | #N/A | #N/A | #N/A | #N/A | #N/A | #N/A | #N/A | #N/A | #N/A | #N/A | GD | #N/A | #N/A | #N/A | #N/A | #N/A | #N/A | #N/A | #N/A | #N/A | #N/A | #N/A | #N/A
[5 empty] | FAR Obs 1 | Cadrante | A | B | D | centro | azimut gs i | azimut gs f | ϴz | % difuso | [16 empty] | FAR Obs 1 | Cadrante | A | B | D | centro | azimut gs i | azimut gs f | ϴz | % difuso | [15 empty] | FAR Obs 1 | Cadrante | A | B | D | centro | azimut gs i | azimut gs f | ϴz | % difuso | [15 empty] | FAR Obs 1 | Cadrante | A | B | D | centro | azimut gs i | azimut gs f | ϴz | % difuso | [15 empty] | FAR Obs 1 | Cadrante | A | B | D | centro | azimut gs i | azimut gs f | ϴz | % difuso | [15 empty] | FAR Obs 1 | Cadrante | A | B | D | centro | azimut gs i | azimut gs f | ϴz | % difuso | [15 empty] | FAR Obs 1 | Cadrante | A | B | D | centro | azimut gs i | azimut gs f | ϴz | % difuso | [15 empty] | FAR Obs 1 | Cadrante | A | B | D | centro | azimut gs i | azimut gs f | ϴz | % difuso | [11 empty] | 2 | E | #N/A | #N/A | #N/A | #N/A | #N/A | #N/A | #N/A | #N/A | #N/A | #N/A | #N/A | #N/A | AE | #N/A | #N/A | #N/A | #N/A | #N/A | #N/A | #N/A | #N/A | #N/A | #N/A | #N/A | #N/A | BE | #N/A | #N/A | #N/A | #N/A | #N/A | #N/A | #N/A | #N/A | #N/A | #N/A | #N/A | #N/A | CE | #N/A | #N/A | #N/A | #N/A | #N/A | #N/A | #N/A | #N/A | #N/A | #N/A | #N/A | #N/A | DE | #N/A | #N/A | #N/A | #N/A | #N/A | #N/A | #N/A | #N/A | #N/A | #N/A | #N/A | #N/A | EE | #N/A | #N/A | #N/A | #N/A | #N/A | #N/A | #N/A | #N/A | #N/A | #N/A | #N/A | #N/A | FE | #N/A | #N/A | #N/A | #N/A | #N/A | #N/A | #N/A | #N/A | #N/A | #N/A | #N/A | #N/A | GE | #N/A | #N/A | #N/A | #N/A | #N/A | #N/A | #N/A | #N/A | #N/A | #N/A | #N/A | #N/A
|  | Orientación | N |  | Obstaculo 1 | 0 | 0 | 0 | 0 | 0 | 0 | 0 | 0 | 0% |  | % visibilidad por FAR directo |  |  | #N/A | [8 empty] | Orientación | E |  | Obstaculo 1 | 0 | 0 | 0 | 0 | 0 | 0 | 0 | 0 | 0% |  | % visibilidad por FAR directo |  |  | #N/A | [7 empty] | Orientación | S |  | Obstaculo 1 | 0 | 0 | 0 | 0 | 0 | 0 | 0 | 0 | 0% |  | % visibilidad por FAR directo |  |  | #N/A | [7 empty] | Orientación | O |  | Obstaculo 1 | 0 | 0 | 0 | 0 | 0 | 0 | 0 | 0 | 0% |  | % visibilidad por FAR directo |  |  | #N/A | [7 empty] | Orientación | N |  | Obstaculo 1 | 0 | 0 | 0 | 0 | 0 | 0 | 0 | 0 | 0% |  | % visibilidad por FAR directo |  |  | #N/A | [7 empty] | Orientación | E |  | Obstaculo 1 | 0 | 0 | 0 | 0 | 0 | 0 | 0 | 0 | 0% |  | % visibilidad por FAR directo |  |  | #N/A | [7 empty] | Orientación | O |  | Obstaculo 1 | 0 | 0 | 0 | 0 | 0 | 0 | 0 | 0 | 0% |  | % visibilidad por FAR directo |  |  | #N/A | [7 empty] | Orientación | N |  | Obstaculo 1 | 0 | 0 | 0 | 0 | 0 | 0 | 0 | 0 | 0% |  | % visibilidad por FAR directo |  |  | #N/A | [6 empty] | 3 | F | #N/A | #N/A | #N/A | #N/A | #N/A | #N/A | #N/A | #N/A | #N/A | #N/A | #N/A | #N/A | AF | #N/A | #N/A | #N/A | #N/A | #N/A | #N/A | #N/A | #N/A | #N/A | #N/A | #N/A | #N/A | BF | #N/A | #N/A | #N/A | #N/A | #N/A | #N/A | #N/A | #N/A | #N/A | #N/A | #N/A | #N/A | CF | #N/A | #N/A | #N/A | #N/A | #N/A | #N/A | #N/A | #N/A | #N/A | #N/A | #N/A | #N/A | DF | #N/A | #N/A | #N/A | #N/A | #N/A | #N/A | #N/A | #N/A | #N/A | #N/A | #N/A | #N/A | EF | #N/A | #N/A | #N/A | #N/A | #N/A | #N/A | #N/A | #N/A | #N/A | #N/A | #N/A | #N/A | FF | #N/A | #N/A | #N/A | #N/A | #N/A | #N/A | #N/A | #N/A | #N/A | #N/A | #N/A | #N/A | GF | #N/A | #N/A | #N/A | #N/A | #N/A | #N/A | #N/A | #N/A | #N/A | #N/A | #N/A | #N/A
|  | Visión i | -90 |  | Obstaculo 2 | 0 | 0 | 0 | 0 | 0 | 0 | 0 | 0 | 0% |  | % visibilidad por FAR difuso |  |  | 100% | [8 empty] | Visión i | 0 |  | Obstaculo 2 | 0 | 0 | 0 | 0 | 0 | 0 | 0 | 0 | 0% |  | % visibilidad por FAR difuso |  |  | 100% | [7 empty] | Visión i | 90 |  | Obstaculo 2 | 0 | 0 | 0 | 0 | 0 | 0 | 0 | 0 | 0% |  | % visibilidad por FAR difuso |  |  | 100% | [7 empty] | Visión i | -180 |  | Obstaculo 2 | 0 | 0 | 0 | 0 | 0 | 0 | 0 | 0 | 0% |  | % visibilidad por FAR difuso |  |  | 100% | [7 empty] | Visión i | -90 |  | Obstaculo 2 | 0 | 0 | 0 | 0 | 0 | 0 | 0 | 0 | 0% |  | % visibilidad por FAR difuso |  |  | 100% | [7 empty] | Visión i | 0 |  | Obstaculo 2 | 0 | 0 | 0 | 0 | 0 | 0 | 0 | 0 | 0% |  | % visibilidad por FAR difuso |  |  | 100% | [7 empty] | Visión i | -180 |  | Obstaculo 2 | 0 | 0 | 0 | 0 | 0 | 0 | 0 | 0 | 0% |  | % visibilidad por FAR difuso |  |  | 100% | [7 empty] | Visión i | -90 |  | Obstaculo 2 | 0 | 0 | 0 | 0 | 0 | 0 | 0 | 0 | 0% |  | % visibilidad por FAR difuso |  |  | 100% | [6 empty] | 4 | G | #N/A | #N/A | #N/A | #N/A | #N/A | #N/A | #N/A | #N/A | #N/A | #N/A | #N/A | #N/A | AG | #N/A | #N/A | #N/A | #N/A | #N/A | #N/A | #N/A | #N/A | #N/A | #N/A | #N/A | #N/A | BG | #N/A | #N/A | #N/A | #N/A | #N/A | #N/A | #N/A | #N/A | #N/A | #N/A | #N/A | #N/A | CG | #N/A | #N/A | #N/A | #N/A | #N/A | #N/A | #N/A | #N/A | #N/A | #N/A | #N/A | #N/A | DG | #N/A | #N/A | #N/A | #N/A | #N/A | #N/A | #N/A | #N/A | #N/A | #N/A | #N/A | #N/A | EG | #N/A | #N/A | #N/A | #N/A | #N/A | #N/A | #N/A | #N/A | #N/A | #N/A | #N/A | #N/A | FG | #N/A | #N/A | #N/A | #N/A | #N/A | #N/A | #N/A | #N/A | #N/A | #N/A | #N/A | #N/A | GG | #N/A | #N/A | #N/A | #N/A | #N/A | #N/A | #N/A | #N/A | #N/A | #N/A | #N/A | #N/A
|  | Visión f | 90 |  | Obstaculo 3 | 0 | 0 | 0 | 0 | 0 | 0 | 0 | 0 | 0% | [13 empty] | Visión f | 180 |  | Obstaculo 3 | 0 | 0 | 0 | 0 | 0 | 0 | 0 | 0 | 0% | [12 empty] | Visión f | -90 |  | Obstaculo 3 | 0 | 0 | 0 | 0 | 0 | 0 | 0 | 0 | 0% | [12 empty] | Visión f | 0 |  | Obstaculo 3 | 0 | 0 | 0 | 0 | 0 | 0 | 0 | 0 | 0% | [12 empty] | Visión f | 90 |  | Obstaculo 3 | 0 | 0 | 0 | 0 | 0 | 0 | 0 | 0 | 0% | [12 empty] | Visión f | 180 |  | Obstaculo 3 | 0 | 0 | 0 | 0 | 0 | 0 | 0 | 0 | 0% | [12 empty] | Visión f | 0 |  | Obstaculo 3 | 0 | 0 | 0 | 0 | 0 | 0 | 0 | 0 | 0% | [12 empty] | Visión f | 90 |  | Obstaculo 3 | 0 | 0 | 0 | 0 | 0 | 0 | 0 | 0 | 0% | [11 empty] | 5 | H | #N/A | #N/A | #N/A | #N/A | #N/A | #N/A | #N/A | #N/A | #N/A | #N/A | #N/A | #N/A | AH | #N/A | #N/A | #N/A | #N/A | #N/A | #N/A | #N/A | #N/A | #N/A | #N/A | #N/A | #N/A | BH | #N/A | #N/A | #N/A | #N/A | #N/A | #N/A | #N/A | #N/A | #N/A | #N/A | #N/A | #N/A | CH | #N/A | #N/A | #N/A | #N/A | #N/A | #N/A | #N/A | #N/A | #N/A | #N/A | #N/A | #N/A | DH | #N/A | #N/A | #N/A | #N/A | #N/A | #N/A | #N/A | #N/A | #N/A | #N/A | #N/A | #N/A | EH | #N/A | #N/A | #N/A | #N/A | #N/A | #N/A | #N/A | #N/A | #N/A | #N/A | #N/A | #N/A | FH | #N/A | #N/A | #N/A | #N/A | #N/A | #N/A | #N/A | #N/A | #N/A | #N/A | #N/A | #N/A | GH | #N/A | #N/A | #N/A | #N/A | #N/A | #N/A | #N/A | #N/A | #N/A | #N/A | #N/A | #N/A
|  | Centro izq | 0 |  | Obstaculo 4 | 0 | 0 | 0 | 0 | 0 | 0 | 0 | 0 | 0% | [13 empty] | Centro izq | 90 |  | Obstaculo 4 | 0 | 0 | 0 | 0 | 0 | 0 | 0 | 0 | 0% | [12 empty] | Centro izq | 180 |  | Obstaculo 4 | 0 | 0 | 0 | 0 | 0 | 0 | 0 | 0 | 0% | [12 empty] | Centro izq | -90 |  | Obstaculo 4 | 0 | 0 | 0 | 0 | 0 | 0 | 0 | 0 | 0% | [12 empty] | Centro izq | 0 |  | Obstaculo 4 | 0 | 0 | 0 | 0 | 0 | 0 | 0 | 0 | 0% | [12 empty] | Centro izq | 90 |  | Obstaculo 4 | 0 | 0 | 0 | 0 | 0 | 0 | 0 | 0 | 0% | [12 empty] | Centro izq | -90 |  | Obstaculo 4 | 0 | 0 | 0 | 0 | 0 | 0 | 0 | 0 | 0% | [12 empty] | Centro izq | 0 |  | Obstaculo 4 | 0 | 0 | 0 | 0 | 0 | 0 | 0 | 0 | 0% | [11 empty] | 6 | I | #N/A | #N/A | #N/A | #N/A | #N/A | #N/A | #N/A | #N/A | #N/A | #N/A | #N/A | #N/A | AI | #N/A | #N/A | #N/A | #N/A | #N/A | #N/A | #N/A | #N/A | #N/A | #N/A | #N/A | #N/A | BI | #N/A | #N/A | #N/A | #N/A | #N/A | #N/A | #N/A | #N/A | #N/A | #N/A | #N/A | #N/A | CI | #N/A | #N/A | #N/A | #N/A | #N/A | #N/A | #N/A | #N/A | #N/A | #N/A | #N/A | #N/A | DI | #N/A | #N/A | #N/A | #N/A | #N/A | #N/A | #N/A | #N/A | #N/A | #N/A | #N/A | #N/A | EI | #N/A | #N/A | #N/A | #N/A | #N/A | #N/A | #N/A | #N/A | #N/A | #N/A | #N/A | #N/A | FI | #N/A | #N/A | #N/A | #N/A | #N/A | #N/A | #N/A | #N/A | #N/A | #N/A | #N/A | #N/A | GI | #N/A | #N/A | #N/A | #N/A | #N/A | #N/A | #N/A | #N/A | #N/A | #N/A | #N/A | #N/A
|  | Centro der | 0 |  | Obstaculo 5 | 0 | 0 | 0 | 0 | 0 | 0 | 0 | 0 | 0% | [13 empty] | Centro der | 90 |  | Obstaculo 5 | 0 | 0 | 0 | 0 | 0 | 0 | 0 | 0 | 0% | [12 empty] | Centro der | -180 |  | Obstaculo 5 | 0 | 0 | 0 | 0 | 0 | 0 | 0 | 0 | 0% | [12 empty] | Centro der | -90 |  | Obstaculo 5 | 0 | 0 | 0 | 0 | 0 | 0 | 0 | 0 | 0% | [12 empty] | Centro der | 0 |  | Obstaculo 5 | 0 | 0 | 0 | 0 | 0 | 0 | 0 | 0 | 0% | [12 empty] | Centro der | 90 |  | Obstaculo 5 | 0 | 0 | 0 | 0 | 0 | 0 | 0 | 0 | 0% | [12 empty] | Centro der | -90 |  | Obstaculo 5 | 0 | 0 | 0 | 0 | 0 | 0 | 0 | 0 | 0% | [12 empty] | Centro der | 0 |  | Obstaculo 5 | 0 | 0 | 0 | 0 | 0 | 0 | 0 | 0 | 0% | [11 empty] | 7 | J | #N/A | #N/A | #N/A | #N/A | #N/A | #N/A | #N/A | #N/A | #N/A | #N/A | #N/A | #N/A | AJ | #N/A | #N/A | #N/A | #N/A | #N/A | #N/A | #N/A | #N/A | #N/A | #N/A | #N/A | #N/A | BJ | #N/A | #N/A | #N/A | #N/A | #N/A | #N/A | #N/A | #N/A | #N/A | #N/A | #N/A | #N/A | CJ | #N/A | #N/A | #N/A | #N/A | #N/A | #N/A | #N/A | #N/A | #N/A | #N/A | #N/A | #N/A | DJ | #N/A | #N/A | #N/A | #N/A | #N/A | #N/A | #N/A | #N/A | #N/A | #N/A | #N/A | #N/A | EJ | #N/A | #N/A | #N/A | #N/A | #N/A | #N/A | #N/A | #N/A | #N/A | #N/A | #N/A | #N/A | FJ | #N/A | #N/A | #N/A | #N/A | #N/A | #N/A | #N/A | #N/A | #N/A | #N/A | #N/A | #N/A | GJ | #N/A | #N/A | #N/A | #N/A | #N/A | #N/A | #N/A | #N/A | #N/A | #N/A | #N/A | #N/A
|  | Orientacion real | N |  | Obstaculo 6 | 0 | 0 | 0 | 0 | 0 | 0 | 0 | 0 | 0% | [13 empty] | Orientacion real | E |  | Obstaculo 6 | 0 | 0 | 0 | 0 | 0 | 0 | 0 | 0 | 0% | [12 empty] | Orientacion real | S |  | Obstaculo 6 | 0 | 0 | 0 | 0 | 0 | 0 | 0 | 0 | 0% | [12 empty] | Orientacion real | O |  | Obstaculo 6 | 0 | 0 | 0 | 0 | 0 | 0 | 0 | 0 | 0% | [12 empty] | Orientacion real | NE |  | Obstaculo 6 | 0 | 0 | 0 | 0 | 0 | 0 | 0 | 0 | 0% | [12 empty] | Orientacion real | SE |  | Obstaculo 6 | 0 | 0 | 0 | 0 | 0 | 0 | 0 | 0 | 0% | [12 empty] | Orientacion real | SO |  | Obstaculo 6 | 0 | 0 | 0 | 0 | 0 | 0 | 0 | 0 | 0% | [12 empty] | Orientacion real | NO |  | Obstaculo 6 | 0 | 0 | 0 | 0 | 0 | 0 | 0 | 0 | 0% | [11 empty] | 8 | K | #N/A | #N/A | #N/A | #N/A | #N/A | #N/A | #N/A | #N/A | #N/A | #N/A | #N/A | #N/A | AK | #N/A | #N/A | #N/A | #N/A | #N/A | #N/A | #N/A | #N/A | #N/A | #N/A | #N/A | #N/A | BK | #N/A | #N/A | #N/A | #N/A | #N/A | #N/A | #N/A | #N/A | #N/A | #N/A | #N/A | #N/A | CK | #N/A | #N/A | #N/A | #N/A | #N/A | #N/A | #N/A | #N/A | #N/A | #N/A | #N/A | #N/A | DK | #N/A | #N/A | #N/A | #N/A | #N/A | #N/A | #N/A | #N/A | #N/A | #N/A | #N/A | #N/A | EK | #N/A | #N/A | #N/A | #N/A | #N/A | #N/A | #N/A | #N/A | #N/A | #N/A | #N/A | #N/A | FK | #N/A | #N/A | #N/A | #N/A | #N/A | #N/A | #N/A | #N/A | #N/A | #N/A | #N/A | #N/A | GK | #N/A | #N/A | #N/A | #N/A | #N/A | #N/A | #N/A | #N/A | #N/A | #N/A | #N/A | #N/A
[5 empty] | Obstaculo 7 | 0 | 0 | 0 | 0 | 0 | 0 | 0 | 0 | 0% | [16 empty] | Obstaculo 7 | 0 | 0 | 0 | 0 | 0 | 0 | 0 | 0 | 0% | [15 empty] | Obstaculo 7 | 0 | 0 | 0 | 0 | 0 | 0 | 0 | 0 | 0% | [15 empty] | Obstaculo 7 | 0 | 0 | 0 | 0 | 0 | 0 | 0 | 0 | 0% | [15 empty] | Obstaculo 7 | 0 | 0 | 0 | 0 | 0 | 0 | 0 | 0 | 0% | [15 empty] | Obstaculo 7 | 0 | 0 | 0 | 0 | 0 | 0 | 0 | 0 | 0% | [15 empty] | Obstaculo 7 | 0 | 0 | 0 | 0 | 0 | 0 | 0 | 0 | 0% | [15 empty] | Obstaculo 7 | 0 | 0 | 0 | 0 | 0 | 0 | 0 | 0 | 0% | [11 empty] | 9 | L | #N/A | #N/A | #N/A | #N/A | #N/A | #N/A | #N/A | #N/A | #N/A | #N/A | #N/A | #N/A | AL | #N/A | #N/A | #N/A | #N/A | #N/A | #N/A | #N/A | #N/A | #N/A | #N/A | #N/A | #N/A | BL | #N/A | #N/A | #N/A | #N/A | #N/A | #N/A | #N/A | #N/A | #N/A | #N/A | #N/A | #N/A | CL | #N/A | #N/A | #N/A | #N/A | #N/A | #N/A | #N/A | #N/A | #N/A | #N/A | #N/A | #N/A | DL | #N/A | #N/A | #N/A | #N/A | #N/A | #N/A | #N/A | #N/A | #N/A | #N/A | #N/A | #N/A | EL | #N/A | #N/A | #N/A | #N/A | #N/A | #N/A | #N/A | #N/A | #N/A | #N/A | #N/A | #N/A | FL | #N/A | #N/A | #N/A | #N/A | #N/A | #N/A | #N/A | #N/A | #N/A | #N/A | #N/A | #N/A | GL | #N/A | #N/A | #N/A | #N/A | #N/A | #N/A | #N/A | #N/A | #N/A | #N/A | #N/A | #N/A
[5 empty] | Obstaculo 8 | 0 | 0 | 0 | 0 | 0 | 0 | 0 | 0 | 0% | [16 empty] | Obstaculo 8 | 0 | 0 | 0 | 0 | 0 | 0 | 0 | 0 | 0% | [15 empty] | Obstaculo 8 | 0 | 0 | 0 | 0 | 0 | 0 | 0 | 0 | 0% | [15 empty] | Obstaculo 8 | 0 | 0 | 0 | 0 | 0 | 0 | 0 | 0 | 0% | [15 empty] | Obstaculo 8 | 0 | 0 | 0 | 0 | 0 | 0 | 0 | 0 | 0% | [15 empty] | Obstaculo 8 | 0 | 0 | 0 | 0 | 0 | 0 | 0 | 0 | 0% | [15 empty] | Obstaculo 8 | 0 | 0 | 0 | 0 | 0 | 0 | 0 | 0 | 0% | [15 empty] | Obstaculo 8 | 0 | 0 | 0 | 0 | 0 | 0 | 0 | 0 | 0% | [11 empty] | 10 | M | #N/A | #N/A | #N/A | #N/A | #N/A | #N/A | #N/A | #N/A | #N/A | #N/A | #N/A | #N/A | AM | #N/A | #N/A | #N/A | #N/A | #N/A | #N/A | #N/A | #N/A | #N/A | #N/A | #N/A | #N/A | BM | #N/A | #N/A | #N/A | #N/A | #N/A | #N/A | #N/A | #N/A | #N/A | #N/A | #N/A | #N/A | CM | #N/A | #N/A | #N/A | #N/A | #N/A | #N/A | #N/A | #N/A | #N/A | #N/A | #N/A | #N/A | DM | #N/A | #N/A | #N/A | #N/A | #N/A | #N/A | #N/A | #N/A | #N/A | #N/A | #N/A | #N/A | EM | #N/A | #N/A | #N/A | #N/A | #N/A | #N/A | #N/A | #N/A | #N/A | #N/A | #N/A | #N/A | FM | #N/A | #N/A | #N/A | #N/A | #N/A | #N/A | #N/A | #N/A | #N/A | #N/A | #N/A | #N/A | GM | #N/A | #N/A | #N/A | #N/A | #N/A | #N/A | #N/A | #N/A | #N/A | #N/A | #N/A | #N/A
[202 empty] | 11 | N | #N/A | #N/A | #N/A | #N/A | #N/A | #N/A | #N/A | #N/A | #N/A | #N/A | #N/A | #N/A | AN | #N/A | #N/A | #N/A | #N/A | #N/A | #N/A | #N/A | #N/A | #N/A | #N/A | #N/A | #N/A | BN | #N/A | #N/A | #N/A | #N/A | #N/A | #N/A | #N/A | #N/A | #N/A | #N/A | #N/A | #N/A | CN | #N/A | #N/A | #N/A | #N/A | #N/A | #N/A | #N/A | #N/A | #N/A | #N/A | #N/A | #N/A | DN | #N/A | #N/A | #N/A | #N/A | #N/A | #N/A | #N/A | #N/A | #N/A | #N/A | #N/A | #N/A | EN | #N/A | #N/A | #N/A | #N/A | #N/A | #N/A | #N/A | #N/A | #N/A | #N/A | #N/A | #N/A | FN | #N/A | #N/A | #N/A | #N/A | #N/A | #N/A | #N/A | #N/A | #N/A | #N/A | #N/A | #N/A | GN | #N/A | #N/A | #N/A | #N/A | #N/A | #N/A | #N/A | #N/A | #N/A | #N/A | #N/A | #N/A
[202 empty] | 12 | O | #N/A | #N/A | #N/A | #N/A | #N/A | #N/A | #N/A | #N/A | #N/A | #N/A | #N/A | #N/A | AO | #N/A | #N/A | #N/A | #N/A | #N/A | #N/A | #N/A | #N/A | #N/A | #N/A | #N/A | #N/A | BO | #N/A | #N/A | #N/A | #N/A | #N/A | #N/A | #N/A | #N/A | #N/A | #N/A | #N/A | #N/A | CO | #N/A | #N/A | #N/A | #N/A | #N/A | #N/A | #N/A | #N/A | #N/A | #N/A | #N/A | #N/A | DO | #N/A | #N/A | #N/A | #N/A | #N/A | #N/A | #N/A | #N/A | #N/A | #N/A | #N/A | #N/A | EO | #N/A | #N/A | #N/A | #N/A | #N/A | #N/A | #N/A | #N/A | #N/A | #N/A | #N/A | #N/A | FO | #N/A | #N/A | #N/A | #N/A | #N/A | #N/A | #N/A | #N/A | #N/A | #N/A | #N/A | #N/A | GO | #N/A | #N/A | #N/A | #N/A | #N/A | #N/A | #N/A | #N/A | #N/A | #N/A | #N/A | #N/A
| FAR Directo | 0 | 1 | 2 | 3 | 4 | 5 | 6 | 7 | 8 | 9 | 10 | 11 | 12 | 13 | 14 | 15 | 16 | 17 | 18 | 19 | 20 | 21 | 22 | 23 |  | FAR Directo | 0 | 1 | 2 | 3 | 4 | 5 | 6 | 7 | 8 | 9 | 10 | 11 | 12 | 13 | 14 | 15 | 16 | 17 | 18 | 19 | 20 | 21 | 22 | 23 | FAR Directo | 0 | 1 | 2 | 3 | 4 | 5 | 6 | 7 | 8 | 9 | 10 | 11 | 12 | 13 | 14 | 15 | 16 | 17 | 18 | 19 | 20 | 21 | 22 | 23 | FAR Directo | 0 | 1 | 2 | 3 | 4 | 5 | 6 | 7 | 8 | 9 | 10 | 11 | 12 | 13 | 14 | 15 | 16 | 17 | 18 | 19 | 20 | 21 | 22 | 23 | FAR Directo | 0 | 1 | 2 | 3 | 4 | 5 | 6 | 7 | 8 | 9 | 10 | 11 | 12 | 13 | 14 | 15 | 16 | 17 | 18 | 19 | 20 | 21 | 22 | 23 | FAR Directo | 0 | 1 | 2 | 3 | 4 | 5 | 6 | 7 | 8 | 9 | 10 | 11 | 12 | 13 | 14 | 15 | 16 | 17 | 18 | 19 | 20 | 21 | 22 | 23 | FAR Directo | 0 | 1 | 2 | 3 | 4 | 5 | 6 | 7 | 8 | 9 | 10 | 11 | 12 | 13 | 14 | 15 | 16 | 17 | 18 | 19 | 20 | 21 | 22 | 23 | FAR Directo | 0 | 1 | 2 | 3 | 4 | 5 | 6 | 7 | 8 | 9 | 10 | 11 | 12 | 13 | 14 | 15 | 16 | 17 | 18 | 19 | 20 | 21 | 22 | 23 | 13 | P | #N/A | #N/A | #N/A | #N/A | #N/A | #N/A | #N/A | #N/A | #N/A | #N/A | #N/A | #N/A | AP | #N/A | #N/A | #N/A | #N/A | #N/A | #N/A | #N/A | #N/A | #N/A | #N/A | #N/A | #N/A | BP | #N/A | #N/A | #N/A | #N/A | #N/A | #N/A | #N/A | #N/A | #N/A | #N/A | #N/A | #N/A | CP | #N/A | #N/A | #N/A | #N/A | #N/A | #N/A | #N/A | #N/A | #N/A | #N/A | #N/A | #N/A | DP | #N/A | #N/A | #N/A | #N/A | #N/A | #N/A | #N/A | #N/A | #N/A | #N/A | #N/A | #N/A | EP | #N/A | #N/A | #N/A | #N/A | #N/A | #N/A | #N/A | #N/A | #N/A | #N/A | #N/A | #N/A | FP | #N/A | #N/A | #N/A | #N/A | #N/A | #N/A | #N/A | #N/A | #N/A | #N/A | #N/A | #N/A | GP | #N/A | #N/A | #N/A | #N/A | #N/A | #N/A | #N/A | #N/A | #N/A | #N/A | #N/A | #N/A
| Enero | #N/A | #N/A | #N/A | #N/A | #N/A | #N/A | #N/A | #N/A | #N/A | #N/A | #N/A | #N/A | #N/A | #N/A | #N/A | #N/A | #N/A | #N/A | #N/A | #N/A | #N/A | #N/A | #N/A | #N/A |  | Enero | #N/A | #N/A | #N/A | #N/A | #N/A | #N/A | #N/A | #N/A | #N/A | #N/A | #N/A | #N/A | #N/A | #N/A | #N/A | #N/A | #N/A | #N/A | #N/A | #N/A | #N/A | #N/A | #N/A | #N/A | Enero | #N/A | #N/A | #N/A | #N/A | #N/A | #N/A | #N/A | #N/A | #N/A | #N/A | #N/A | #N/A | #N/A | #N/A | #N/A | #N/A | #N/A | #N/A | #N/A | #N/A | #N/A | #N/A | #N/A | #N/A | Enero | #N/A | #N/A | #N/A | #N/A | #N/A | #N/A | #N/A | #N/A | #N/A | #N/A | #N/A | #N/A | #N/A | #N/A | #N/A | #N/A | #N/A | #N/A | #N/A | #N/A | #N/A | #N/A | #N/A | #N/A | Enero | #N/A | #N/A | #N/A | #N/A | #N/A | #N/A | #N/A | #N/A | #N/A | #N/A | #N/A | #N/A | #N/A | #N/A | #N/A | #N/A | #N/A | #N/A | #N/A | #N/A | #N/A | #N/A | #N/A | #N/A | Enero | #N/A | #N/A | #N/A | #N/A | #N/A | #N/A | #N/A | #N/A | #N/A | #N/A | #N/A | #N/A | #N/A | #N/A | #N/A | #N/A | #N/A | #N/A | #N/A | #N/A | #N/A | #N/A | #N/A | #N/A | Enero | #N/A | #N/A | #N/A | #N/A | #N/A | #N/A | #N/A | #N/A | #N/A | #N/A | #N/A | #N/A | #N/A | #N/A | #N/A | #N/A | #N/A | #N/A | #N/A | #N/A | #N/A | #N/A | #N/A | #N/A | Enero | #N/A | #N/A | #N/A | #N/A | #N/A | #N/A | #N/A | #N/A | #N/A | #N/A | #N/A | #N/A | #N/A | #N/A | #N/A | #N/A | #N/A | #N/A | #N/A | #N/A | #N/A | #N/A | #N/A | #N/A | 14 | Q | #N/A | #N/A | #N/A | #N/A | #N/A | #N/A | #N/A | #N/A | #N/A | #N/A | #N/A | #N/A | AQ | #N/A | #N/A | #N/A | #N/A | #N/A | #N/A | #N/A | #N/A | #N/A | #N/A | #N/A | #N/A | BQ | #N/A | #N/A | #N/A | #N/A | #N/A | #N/A | #N/A | #N/A | #N/A | #N/A | #N/A | #N/A | CQ | #N/A | #N/A | #N/A | #N/A | #N/A | #N/A | #N/A | #N/A | #N/A | #N/A | #N/A | #N/A | DQ | #N/A | #N/A | #N/A | #N/A | #N/A | #N/A | #N/A | #N/A | #N/A | #N/A | #N/A | #N/A | EQ | #N/A | #N/A | #N/A | #N/A | #N/A | #N/A | #N/A | #N/A | #N/A | #N/A | #N/A | #N/A | FQ | #N/A | #N/A | #N/A | #N/A | #N/A | #N/A | #N/A | #N/A | #N/A | #N/A | #N/A | #N/A | GQ | #N/A | #N/A | #N/A | #N/A | #N/A | #N/A | #N/A | #N/A | #N/A | #N/A | #N/A | #N/A
| Febrero | #N/A | #N/A | #N/A | #N/A | #N/A | #N/A | #N/A | #N/A | #N/A | #N/A | #N/A | #N/A | #N/A | #N/A | #N/A | #N/A | #N/A | #N/A | #N/A | #N/A | #N/A | #N/A | #N/A | #N/A |  | Febrero | #N/A | #N/A | #N/A | #N/A | #N/A | #N/A | #N/A | #N/A | #N/A | #N/A | #N/A | #N/A | #N/A | #N/A | #N/A | #N/A | #N/A | #N/A | #N/A | #N/A | #N/A | #N/A | #N/A | #N/A | Febrero | #N/A | #N/A | #N/A | #N/A | #N/A | #N/A | #N/A | #N/A | #N/A | #N/A | #N/A | #N/A | #N/A | #N/A | #N/A | #N/A | #N/A | #N/A | #N/A | #N/A | #N/A | #N/A | #N/A | #N/A | Febrero | #N/A | #N/A | #N/A | #N/A | #N/A | #N/A | #N/A | #N/A | #N/A | #N/A | #N/A | #N/A | #N/A | #N/A | #N/A | #N/A | #N/A | #N/A | #N/A | #N/A | #N/A | #N/A | #N/A | #N/A | Febrero | #N/A | #N/A | #N/A | #N/A | #N/A | #N/A | #N/A | #N/A | #N/A | #N/A | #N/A | #N/A | #N/A | #N/A | #N/A | #N/A | #N/A | #N/A | #N/A | #N/A | #N/A | #N/A | #N/A | #N/A | Febrero | #N/A | #N/A | #N/A | #N/A | #N/A | #N/A | #N/A | #N/A | #N/A | #N/A | #N/A | #N/A | #N/A | #N/A | #N/A | #N/A | #N/A | #N/A | #N/A | #N/A | #N/A | #N/A | #N/A | #N/A | Febrero | #N/A | #N/A | #N/A | #N/A | #N/A | #N/A | #N/A | #N/A | #N/A | #N/A | #N/A | #N/A | #N/A | #N/A | #N/A | #N/A | #N/A | #N/A | #N/A | #N/A | #N/A | #N/A | #N/A | #N/A | Febrero | #N/A | #N/A | #N/A | #N/A | #N/A | #N/A | #N/A | #N/A | #N/A | #N/A | #N/A | #N/A | #N/A | #N/A | #N/A | #N/A | #N/A | #N/A | #N/A | #N/A | #N/A | #N/A | #N/A | #N/A | 15 | R | #N/A | #N/A | #N/A | #N/A | #N/A | #N/A | #N/A | #N/A | #N/A | #N/A | #N/A | #N/A | AR | #N/A | #N/A | #N/A | #N/A | #N/A | #N/A | #N/A | #N/A | #N/A | #N/A | #N/A | #N/A | BR | #N/A | #N/A | #N/A | #N/A | #N/A | #N/A | #N/A | #N/A | #N/A | #N/A | #N/A | #N/A | CR | #N/A | #N/A | #N/A | #N/A | #N/A | #N/A | #N/A | #N/A | #N/A | #N/A | #N/A | #N/A | DR | #N/A | #N/A | #N/A | #N/A | #N/A | #N/A | #N/A | #N/A | #N/A | #N/A | #N/A | #N/A | ER | #N/A | #N/A | #N/A | #N/A | #N/A | #N/A | #N/A | #N/A | #N/A | #N/A | #N/A | #N/A | FR | #N/A | #N/A | #N/A | #N/A | #N/A | #N/A | #N/A | #N/A | #N/A | #N/A | #N/A | #N/A | GR | #N/A | #N/A | #N/A | #N/A | #N/A | #N/A | #N/A | #N/A | #N/A | #N/A | #N/A | #N/A
| Marzo | #N/A | #N/A | #N/A | #N/A | #N/A | #N/A | #N/A | #N/A | #N/A | #N/A | #N/A | #N/A | #N/A | #N/A | #N/A | #N/A | #N/A | #N/A | #N/A | #N/A | #N/A | #N/A | #N/A | #N/A |  | Marzo | #N/A | #N/A | #N/A | #N/A | #N/A | #N/A | #N/A | #N/A | #N/A | #N/A | #N/A | #N/A | #N/A | #N/A | #N/A | #N/A | #N/A | #N/A | #N/A | #N/A | #N/A | #N/A | #N/A | #N/A | Marzo | #N/A | #N/A | #N/A | #N/A | #N/A | #N/A | #N/A | #N/A | #N/A | #N/A | #N/A | #N/A | #N/A | #N/A | #N/A | #N/A | #N/A | #N/A | #N/A | #N/A | #N/A | #N/A | #N/A | #N/A | Marzo | #N/A | #N/A | #N/A | #N/A | #N/A | #N/A | #N/A | #N/A | #N/A | #N/A | #N/A | #N/A | #N/A | #N/A | #N/A | #N/A | #N/A | #N/A | #N/A | #N/A | #N/A | #N/A | #N/A | #N/A | Marzo | #N/A | #N/A | #N/A | #N/A | #N/A | #N/A | #N/A | #N/A | #N/A | #N/A | #N/A | #N/A | #N/A | #N/A | #N/A | #N/A | #N/A | #N/A | #N/A | #N/A | #N/A | #N/A | #N/A | #N/A | Marzo | #N/A | #N/A | #N/A | #N/A | #N/A | #N/A | #N/A | #N/A | #N/A | #N/A | #N/A | #N/A | #N/A | #N/A | #N/A | #N/A | #N/A | #N/A | #N/A | #N/A | #N/A | #N/A | #N/A | #N/A | Marzo | #N/A | #N/A | #N/A | #N/A | #N/A | #N/A | #N/A | #N/A | #N/A | #N/A | #N/A | #N/A | #N/A | #N/A | #N/A | #N/A | #N/A | #N/A | #N/A | #N/A | #N/A | #N/A | #N/A | #N/A | Marzo | #N/A | #N/A | #N/A | #N/A | #N/A | #N/A | #N/A | #N/A | #N/A | #N/A | #N/A | #N/A | #N/A | #N/A | #N/A | #N/A | #N/A | #N/A | #N/A | #N/A | #N/A | #N/A | #N/A | #N/A | 16 | S | #N/A | #N/A | #N/A | #N/A | #N/A | #N/A | #N/A | #N/A | #N/A | #N/A | #N/A | #N/A | AS | #N/A | #N/A | #N/A | #N/A | #N/A | #N/A | #N/A | #N/A | #N/A | #N/A | #N/A | #N/A | BS | #N/A | #N/A | #N/A | #N/A | #N/A | #N/A | #N/A | #N/A | #N/A | #N/A | #N/A | #N/A | CS | #N/A | #N/A | #N/A | #N/A | #N/A | #N/A | #N/A | #N/A | #N/A | #N/A | #N/A | #N/A | DS | #N/A | #N/A | #N/A | #N/A | #N/A | #N/A | #N/A | #N/A | #N/A | #N/A | #N/A | #N/A | ES | #N/A | #N/A | #N/A | #N/A | #N/A | #N/A | #N/A | #N/A | #N/A | #N/A | #N/A | #N/A | FS | #N/A | #N/A | #N/A | #N/A | #N/A | #N/A | #N/A | #N/A | #N/A | #N/A | #N/A | #N/A | GS | #N/A | #N/A | #N/A | #N/A | #N/A | #N/A | #N/A | #N/A | #N/A | #N/A | #N/A | #N/A
| Abril | #N/A | #N/A | #N/A | #N/A | #N/A | #N/A | #N/A | #N/A | #N/A | #N/A | #N/A | #N/A | #N/A | #N/A | #N/A | #N/A | #N/A | #N/A | #N/A | #N/A | #N/A | #N/A | #N/A | #N/A |  | Abril | #N/A | #N/A | #N/A | #N/A | #N/A | #N/A | #N/A | #N/A | #N/A | #N/A | #N/A | #N/A | #N/A | #N/A | #N/A | #N/A | #N/A | #N/A | #N/A | #N/A | #N/A | #N/A | #N/A | #N/A | Abril | #N/A | #N/A | #N/A | #N/A | #N/A | #N/A | #N/A | #N/A | #N/A | #N/A | #N/A | #N/A | #N/A | #N/A | #N/A | #N/A | #N/A | #N/A | #N/A | #N/A | #N/A | #N/A | #N/A | #N/A | Abril | #N/A | #N/A | #N/A | #N/A | #N/A | #N/A | #N/A | #N/A | #N/A | #N/A | #N/A | #N/A | #N/A | #N/A | #N/A | #N/A | #N/A | #N/A | #N/A | #N/A | #N/A | #N/A | #N/A | #N/A | Abril | #N/A | #N/A | #N/A | #N/A | #N/A | #N/A | #N/A | #N/A | #N/A | #N/A | #N/A | #N/A | #N/A | #N/A | #N/A | #N/A | #N/A | #N/A | #N/A | #N/A | #N/A | #N/A | #N/A | #N/A | Abril | #N/A | #N/A | #N/A | #N/A | #N/A | #N/A | #N/A | #N/A | #N/A | #N/A | #N/A | #N/A | #N/A | #N/A | #N/A | #N/A | #N/A | #N/A | #N/A | #N/A | #N/A | #N/A | #N/A | #N/A | Abril | #N/A | #N/A | #N/A | #N/A | #N/A | #N/A | #N/A | #N/A | #N/A | #N/A | #N/A | #N/A | #N/A | #N/A | #N/A | #N/A | #N/A | #N/A | #N/A | #N/A | #N/A | #N/A | #N/A | #N/A | Abril | #N/A | #N/A | #N/A | #N/A | #N/A | #N/A | #N/A | #N/A | #N/A | #N/A | #N/A | #N/A | #N/A | #N/A | #N/A | #N/A | #N/A | #N/A | #N/A | #N/A | #N/A | #N/A | #N/A | #N/A | 17 | T | #N/A | #N/A | #N/A | #N/A | #N/A | #N/A | #N/A | #N/A | #N/A | #N/A | #N/A | #N/A | AT | #N/A | #N/A | #N/A | #N/A | #N/A | #N/A | #N/A | #N/A | #N/A | #N/A | #N/A | #N/A | BT | #N/A | #N/A | #N/A | #N/A | #N/A | #N/A | #N/A | #N/A | #N/A | #N/A | #N/A | #N/A | CT | #N/A | #N/A | #N/A | #N/A | #N/A | #N/A | #N/A | #N/A | #N/A | #N/A | #N/A | #N/A | DT | #N/A | #N/A | #N/A | #N/A | #N/A | #N/A | #N/A | #N/A | #N/A | #N/A | #N/A | #N/A | ET | #N/A | #N/A | #N/A | #N/A | #N/A | #N/A | #N/A | #N/A | #N/A | #N/A | #N/A | #N/A | FT | #N/A | #N/A | #N/A | #N/A | #N/A | #N/A | #N/A | #N/A | #N/A | #N/A | #N/A | #N/A | GT | #N/A | #N/A | #N/A | #N/A | #N/A | #N/A | #N/A | #N/A | #N/A | #N/A | #N/A | #N/A
| Mayo | #N/A | #N/A | #N/A | #N/A | #N/A | #N/A | #N/A | #N/A | #N/A | #N/A | #N/A | #N/A | #N/A | #N/A | #N/A | #N/A | #N/A | #N/A | #N/A | #N/A | #N/A | #N/A | #N/A | #N/A |  | Mayo | #N/A | #N/A | #N/A | #N/A | #N/A | #N/A | #N/A | #N/A | #N/A | #N/A | #N/A | #N/A | #N/A | #N/A | #N/A | #N/A | #N/A | #N/A | #N/A | #N/A | #N/A | #N/A | #N/A | #N/A | Mayo | #N/A | #N/A | #N/A | #N/A | #N/A | #N/A | #N/A | #N/A | #N/A | #N/A | #N/A | #N/A | #N/A | #N/A | #N/A | #N/A | #N/A | #N/A | #N/A | #N/A | #N/A | #N/A | #N/A | #N/A | Mayo | #N/A | #N/A | #N/A | #N/A | #N/A | #N/A | #N/A | #N/A | #N/A | #N/A | #N/A | #N/A | #N/A | #N/A | #N/A | #N/A | #N/A | #N/A | #N/A | #N/A | #N/A | #N/A | #N/A | #N/A | Mayo | #N/A | #N/A | #N/A | #N/A | #N/A | #N/A | #N/A | #N/A | #N/A | #N/A | #N/A | #N/A | #N/A | #N/A | #N/A | #N/A | #N/A | #N/A | #N/A | #N/A | #N/A | #N/A | #N/A | #N/A | Mayo | #N/A | #N/A | #N/A | #N/A | #N/A | #N/A | #N/A | #N/A | #N/A | #N/A | #N/A | #N/A | #N/A | #N/A | #N/A | #N/A | #N/A | #N/A | #N/A | #N/A | #N/A | #N/A | #N/A | #N/A | Mayo | #N/A | #N/A | #N/A | #N/A | #N/A | #N/A | #N/A | #N/A | #N/A | #N/A | #N/A | #N/A | #N/A | #N/A | #N/A | #N/A | #N/A | #N/A | #N/A | #N/A | #N/A | #N/A | #N/A | #N/A | Mayo | #N/A | #N/A | #N/A | #N/A | #N/A | #N/A | #N/A | #N/A | #N/A | #N/A | #N/A | #N/A | #N/A | #N/A | #N/A | #N/A | #N/A | #N/A | #N/A | #N/A | #N/A | #N/A | #N/A | #N/A | 18 | U | #N/A | #N/A | #N/A | #N/A | #N/A | #N/A | #N/A | #N/A | #N/A | #N/A | #N/A | #N/A | AU | #N/A | #N/A | #N/A | #N/A | #N/A | #N/A | #N/A | #N/A | #N/A | #N/A | #N/A | #N/A | BU | #N/A | #N/A | #N/A | #N/A | #N/A | #N/A | #N/A | #N/A | #N/A | #N/A | #N/A | #N/A | CU | #N/A | #N/A | #N/A | #N/A | #N/A | #N/A | #N/A | #N/A | #N/A | #N/A | #N/A | #N/A | DU | #N/A | #N/A | #N/A | #N/A | #N/A | #N/A | #N/A | #N/A | #N/A | #N/A | #N/A | #N/A | EU | #N/A | #N/A | #N/A | #N/A | #N/A | #N/A | #N/A | #N/A | #N/A | #N/A | #N/A | #N/A | FU | #N/A | #N/A | #N/A | #N/A | #N/A | #N/A | #N/A | #N/A | #N/A | #N/A | #N/A | #N/A | GU | #N/A | #N/A | #N/A | #N/A | #N/A | #N/A | #N/A | #N/A | #N/A | #N/A | #N/A | #N/A
| Junio | #N/A | #N/A | #N/A | #N/A | #N/A | #N/A | #N/A | #N/A | #N/A | #N/A | #N/A | #N/A | #N/A | #N/A | #N/A | #N/A | #N/A | #N/A | #N/A | #N/A | #N/A | #N/A | #N/A | #N/A |  | Junio | #N/A | #N/A | #N/A | #N/A | #N/A | #N/A | #N/A | #N/A | #N/A | #N/A | #N/A | #N/A | #N/A | #N/A | #N/A | #N/A | #N/A | #N/A | #N/A | #N/A | #N/A | #N/A | #N/A | #N/A | Junio | #N/A | #N/A | #N/A | #N/A | #N/A | #N/A | #N/A | #N/A | #N/A | #N/A | #N/A | #N/A | #N/A | #N/A | #N/A | #N/A | #N/A | #N/A | #N/A | #N/A | #N/A | #N/A | #N/A | #N/A | Junio | #N/A | #N/A | #N/A | #N/A | #N/A | #N/A | #N/A | #N/A | #N/A | #N/A | #N/A | #N/A | #N/A | #N/A | #N/A | #N/A | #N/A | #N/A | #N/A | #N/A | #N/A | #N/A | #N/A | #N/A | Junio | #N/A | #N/A | #N/A | #N/A | #N/A | #N/A | #N/A | #N/A | #N/A | #N/A | #N/A | #N/A | #N/A | #N/A | #N/A | #N/A | #N/A | #N/A | #N/A | #N/A | #N/A | #N/A | #N/A | #N/A | Junio | #N/A | #N/A | #N/A | #N/A | #N/A | #N/A | #N/A | #N/A | #N/A | #N/A | #N/A | #N/A | #N/A | #N/A | #N/A | #N/A | #N/A | #N/A | #N/A | #N/A | #N/A | #N/A | #N/A | #N/A | Junio | #N/A | #N/A | #N/A | #N/A | #N/A | #N/A | #N/A | #N/A | #N/A | #N/A | #N/A | #N/A | #N/A | #N/A | #N/A | #N/A | #N/A | #N/A | #N/A | #N/A | #N/A | #N/A | #N/A | #N/A | Junio | #N/A | #N/A | #N/A | #N/A | #N/A | #N/A | #N/A | #N/A | #N/A | #N/A | #N/A | #N/A | #N/A | #N/A | #N/A | #N/A | #N/A | #N/A | #N/A | #N/A | #N/A | #N/A | #N/A | #N/A | 19 | V | #N/A | #N/A | #N/A | #N/A | #N/A | #N/A | #N/A | #N/A | #N/A | #N/A | #N/A | #N/A | AV | #N/A | #N/A | #N/A | #N/A | #N/A | #N/A | #N/A | #N/A | #N/A | #N/A | #N/A | #N/A | BV | #N/A | #N/A | #N/A | #N/A | #N/A | #N/A | #N/A | #N/A | #N/A | #N/A | #N/A | #N/A | CV | #N/A | #N/A | #N/A | #N/A | #N/A | #N/A | #N/A | #N/A | #N/A | #N/A | #N/A | #N/A | DV | #N/A | #N/A | #N/A | #N/A | #N/A | #N/A | #N/A | #N/A | #N/A | #N/A | #N/A | #N/A | EV | #N/A | #N/A | #N/A | #N/A | #N/A | #N/A | #N/A | #N/A | #N/A | #N/A | #N/A | #N/A | FV | #N/A | #N/A | #N/A | #N/A | #N/A | #N/A | #N/A | #N/A | #N/A | #N/A | #N/A | #N/A | GV | #N/A | #N/A | #N/A | #N/A | #N/A | #N/A | #N/A | #N/A | #N/A | #N/A | #N/A | #N/A
| Julio | #N/A | #N/A | #N/A | #N/A | #N/A | #N/A | #N/A | #N/A | #N/A | #N/A | #N/A | #N/A | #N/A | #N/A | #N/A | #N/A | #N/A | #N/A | #N/A | #N/A | #N/A | #N/A | #N/A | #N/A |  | Julio | #N/A | #N/A | #N/A | #N/A | #N/A | #N/A | #N/A | #N/A | #N/A | #N/A | #N/A | #N/A | #N/A | #N/A | #N/A | #N/A | #N/A | #N/A | #N/A | #N/A | #N/A | #N/A | #N/A | #N/A | Julio | #N/A | #N/A | #N/A | #N/A | #N/A | #N/A | #N/A | #N/A | #N/A | #N/A | #N/A | #N/A | #N/A | #N/A | #N/A | #N/A | #N/A | #N/A | #N/A | #N/A | #N/A | #N/A | #N/A | #N/A | Julio | #N/A | #N/A | #N/A | #N/A | #N/A | #N/A | #N/A | #N/A | #N/A | #N/A | #N/A | #N/A | #N/A | #N/A | #N/A | #N/A | #N/A | #N/A | #N/A | #N/A | #N/A | #N/A | #N/A | #N/A | Julio | #N/A | #N/A | #N/A | #N/A | #N/A | #N/A | #N/A | #N/A | #N/A | #N/A | #N/A | #N/A | #N/A | #N/A | #N/A | #N/A | #N/A | #N/A | #N/A | #N/A | #N/A | #N/A | #N/A | #N/A | Julio | #N/A | #N/A | #N/A | #N/A | #N/A | #N/A | #N/A | #N/A | #N/A | #N/A | #N/A | #N/A | #N/A | #N/A | #N/A | #N/A | #N/A | #N/A | #N/A | #N/A | #N/A | #N/A | #N/A | #N/A | Julio | #N/A | #N/A | #N/A | #N/A | #N/A | #N/A | #N/A | #N/A | #N/A | #N/A | #N/A | #N/A | #N/A | #N/A | #N/A | #N/A | #N/A | #N/A | #N/A | #N/A | #N/A | #N/A | #N/A | #N/A | Julio | #N/A | #N/A | #N/A | #N/A | #N/A | #N/A | #N/A | #N/A | #N/A | #N/A | #N/A | #N/A | #N/A | #N/A | #N/A | #N/A | #N/A | #N/A | #N/A | #N/A | #N/A | #N/A | #N/A | #N/A | 20 | W | #N/A | #N/A | #N/A | #N/A | #N/A | #N/A | #N/A | #N/A | #N/A | #N/A | #N/A | #N/A | AW | #N/A | #N/A | #N/A | #N/A | #N/A | #N/A | #N/A | #N/A | #N/A | #N/A | #N/A | #N/A | BW | #N/A | #N/A | #N/A | #N/A | #N/A | #N/A | #N/A | #N/A | #N/A | #N/A | #N/A | #N/A | CW | #N/A | #N/A | #N/A | #N/A | #N/A | #N/A | #N/A | #N/A | #N/A | #N/A | #N/A | #N/A | DW | #N/A | #N/A | #N/A | #N/A | #N/A | #N/A | #N/A | #N/A | #N/A | #N/A | #N/A | #N/A | EW | #N/A | #N/A | #N/A | #N/A | #N/A | #N/A | #N/A | #N/A | #N/A | #N/A | #N/A | #N/A | FW | #N/A | #N/A | #N/A | #N/A | #N/A | #N/A | #N/A | #N/A | #N/A | #N/A | #N/A | #N/A | GW | #N/A | #N/A | #N/A | #N/A | #N/A | #N/A | #N/A | #N/A | #N/A | #N/A | #N/A | #N/A
| Agosto | #N/A | #N/A | #N/A | #N/A | #N/A | #N/A | #N/A | #N/A | #N/A | #N/A | #N/A | #N/A | #N/A | #N/A | #N/A | #N/A | #N/A | #N/A | #N/A | #N/A | #N/A | #N/A | #N/A | #N/A |  | Agosto | #N/A | #N/A | #N/A | #N/A | #N/A | #N/A | #N/A | #N/A | #N/A | #N/A | #N/A | #N/A | #N/A | #N/A | #N/A | #N/A | #N/A | #N/A | #N/A | #N/A | #N/A | #N/A | #N/A | #N/A | Agosto | #N/A | #N/A | #N/A | #N/A | #N/A | #N/A | #N/A | #N/A | #N/A | #N/A | #N/A | #N/A | #N/A | #N/A | #N/A | #N/A | #N/A | #N/A | #N/A | #N/A | #N/A | #N/A | #N/A | #N/A | Agosto | #N/A | #N/A | #N/A | #N/A | #N/A | #N/A | #N/A | #N/A | #N/A | #N/A | #N/A | #N/A | #N/A | #N/A | #N/A | #N/A | #N/A | #N/A | #N/A | #N/A | #N/A | #N/A | #N/A | #N/A | Agosto | #N/A | #N/A | #N/A | #N/A | #N/A | #N/A | #N/A | #N/A | #N/A | #N/A | #N/A | #N/A | #N/A | #N/A | #N/A | #N/A | #N/A | #N/A | #N/A | #N/A | #N/A | #N/A | #N/A | #N/A | Agosto | #N/A | #N/A | #N/A | #N/A | #N/A | #N/A | #N/A | #N/A | #N/A | #N/A | #N/A | #N/A | #N/A | #N/A | #N/A | #N/A | #N/A | #N/A | #N/A | #N/A | #N/A | #N/A | #N/A | #N/A | Agosto | #N/A | #N/A | #N/A | #N/A | #N/A | #N/A | #N/A | #N/A | #N/A | #N/A | #N/A | #N/A | #N/A | #N/A | #N/A | #N/A | #N/A | #N/A | #N/A | #N/A | #N/A | #N/A | #N/A | #N/A | Agosto | #N/A | #N/A | #N/A | #N/A | #N/A | #N/A | #N/A | #N/A | #N/A | #N/A | #N/A | #N/A | #N/A | #N/A | #N/A | #N/A | #N/A | #N/A | #N/A | #N/A | #N/A | #N/A | #N/A | #N/A | 21 | X | #N/A | #N/A | #N/A | #N/A | #N/A | #N/A | #N/A | #N/A | #N/A | #N/A | #N/A | #N/A | AX | #N/A | #N/A | #N/A | #N/A | #N/A | #N/A | #N/A | #N/A | #N/A | #N/A | #N/A | #N/A | BX | #N/A | #N/A | #N/A | #N/A | #N/A | #N/A | #N/A | #N/A | #N/A | #N/A | #N/A | #N/A | CX | #N/A | #N/A | #N/A | #N/A | #N/A | #N/A | #N/A | #N/A | #N/A | #N/A | #N/A | #N/A | DX | #N/A | #N/A | #N/A | #N/A | #N/A | #N/A | #N/A | #N/A | #N/A | #N/A | #N/A | #N/A | EX | #N/A | #N/A | #N/A | #N/A | #N/A | #N/A | #N/A | #N/A | #N/A | #N/A | #N/A | #N/A | FX | #N/A | #N/A | #N/A | #N/A | #N/A | #N/A | #N/A | #N/A | #N/A | #N/A | #N/A | #N/A | GX | #N/A | #N/A | #N/A | #N/A | #N/A | #N/A | #N/A | #N/A | #N/A | #N/A | #N/A | #N/A
| Septiembre | #N/A | #N/A | #N/A | #N/A | #N/A | #N/A | #N/A | #N/A | #N/A | #N/A | #N/A | #N/A | #N/A | #N/A | #N/A | #N/A | #N/A | #N/A | #N/A | #N/A | #N/A | #N/A | #N/A | #N/A |  | Septiembre | #N/A | #N/A | #N/A | #N/A | #N/A | #N/A | #N/A | #N/A | #N/A | #N/A | #N/A | #N/A | #N/A | #N/A | #N/A | #N/A | #N/A | #N/A | #N/A | #N/A | #N/A | #N/A | #N/A | #N/A | Septiembre | #N/A | #N/A | #N/A | #N/A | #N/A | #N/A | #N/A | #N/A | #N/A | #N/A | #N/A | #N/A | #N/A | #N/A | #N/A | #N/A | #N/A | #N/A | #N/A | #N/A | #N/A | #N/A | #N/A | #N/A | Septiembre | #N/A | #N/A | #N/A | #N/A | #N/A | #N/A | #N/A | #N/A | #N/A | #N/A | #N/A | #N/A | #N/A | #N/A | #N/A | #N/A | #N/A | #N/A | #N/A | #N/A | #N/A | #N/A | #N/A | #N/A | Septiembre | #N/A | #N/A | #N/A | #N/A | #N/A | #N/A | #N/A | #N/A | #N/A | #N/A | #N/A | #N/A | #N/A | #N/A | #N/A | #N/A | #N/A | #N/A | #N/A | #N/A | #N/A | #N/A | #N/A | #N/A | Septiembre | #N/A | #N/A | #N/A | #N/A | #N/A | #N/A | #N/A | #N/A | #N/A | #N/A | #N/A | #N/A | #N/A | #N/A | #N/A | #N/A | #N/A | #N/A | #N/A | #N/A | #N/A | #N/A | #N/A | #N/A | Septiembre | #N/A | #N/A | #N/A | #N/A | #N/A | #N/A | #N/A | #N/A | #N/A | #N/A | #N/A | #N/A | #N/A | #N/A | #N/A | #N/A | #N/A | #N/A | #N/A | #N/A | #N/A | #N/A | #N/A | #N/A | Septiembre | #N/A | #N/A | #N/A | #N/A | #N/A | #N/A | #N/A | #N/A | #N/A | #N/A | #N/A | #N/A | #N/A | #N/A | #N/A | #N/A | #N/A | #N/A | #N/A | #N/A | #N/A | #N/A | #N/A | #N/A | 22 | Y | #N/A | #N/A | #N/A | #N/A | #N/A | #N/A | #N/A | #N/A | #N/A | #N/A | #N/A | #N/A | AY | #N/A | #N/A | #N/A | #N/A | #N/A | #N/A | #N/A | #N/A | #N/A | #N/A | #N/A | #N/A | BY | #N/A | #N/A | #N/A | #N/A | #N/A | #N/A | #N/A | #N/A | #N/A | #N/A | #N/A | #N/A | CY | #N/A | #N/A | #N/A | #N/A | #N/A | #N/A | #N/A | #N/A | #N/A | #N/A | #N/A | #N/A | DY | #N/A | #N/A | #N/A | #N/A | #N/A | #N/A | #N/A | #N/A | #N/A | #N/A | #N/A | #N/A | EY | #N/A | #N/A | #N/A | #N/A | #N/A | #N/A | #N/A | #N/A | #N/A | #N/A | #N/A | #N/A | FY | #N/A | #N/A | #N/A | #N/A | #N/A | #N/A | #N/A | #N/A | #N/A | #N/A | #N/A | #N/A | GY | #N/A | #N/A | #N/A | #N/A | #N/A | #N/A | #N/A | #N/A | #N/A | #N/A | #N/A | #N/A
| Octubre | #N/A | #N/A | #N/A | #N/A | #N/A | #N/A | #N/A | #N/A | #N/A | #N/A | #N/A | #N/A | #N/A | #N/A | #N/A | #N/A | #N/A | #N/A | #N/A | #N/A | #N/A | #N/A | #N/A | #N/A |  | Octubre | #N/A | #N/A | #N/A | #N/A | #N/A | #N/A | #N/A | #N/A | #N/A | #N/A | #N/A | #N/A | #N/A | #N/A | #N/A | #N/A | #N/A | #N/A | #N/A | #N/A | #N/A | #N/A | #N/A | #N/A | Octubre | #N/A | #N/A | #N/A | #N/A | #N/A | #N/A | #N/A | #N/A | #N/A | #N/A | #N/A | #N/A | #N/A | #N/A | #N/A | #N/A | #N/A | #N/A | #N/A | #N/A | #N/A | #N/A | #N/A | #N/A | Octubre | #N/A | #N/A | #N/A | #N/A | #N/A | #N/A | #N/A | #N/A | #N/A | #N/A | #N/A | #N/A | #N/A | #N/A | #N/A | #N/A | #N/A | #N/A | #N/A | #N/A | #N/A | #N/A | #N/A | #N/A | Octubre | #N/A | #N/A | #N/A | #N/A | #N/A | #N/A | #N/A | #N/A | #N/A | #N/A | #N/A | #N/A | #N/A | #N/A | #N/A | #N/A | #N/A | #N/A | #N/A | #N/A | #N/A | #N/A | #N/A | #N/A | Octubre | #N/A | #N/A | #N/A | #N/A | #N/A | #N/A | #N/A | #N/A | #N/A | #N/A | #N/A | #N/A | #N/A | #N/A | #N/A | #N/A | #N/A | #N/A | #N/A | #N/A | #N/A | #N/A | #N/A | #N/A | Octubre | #N/A | #N/A | #N/A | #N/A | #N/A | #N/A | #N/A | #N/A | #N/A | #N/A | #N/A | #N/A | #N/A | #N/A | #N/A | #N/A | #N/A | #N/A | #N/A | #N/A | #N/A | #N/A | #N/A | #N/A | Octubre | #N/A | #N/A | #N/A | #N/A | #N/A | #N/A | #N/A | #N/A | #N/A | #N/A | #N/A | #N/A | #N/A | #N/A | #N/A | #N/A | #N/A | #N/A | #N/A | #N/A | #N/A | #N/A | #N/A | #N/A | 23 | Z | #N/A | #N/A | #N/A | #N/A | #N/A | #N/A | #N/A | #N/A | #N/A | #N/A | #N/A | #N/A | AZ | #N/A | #N/A | #N/A | #N/A | #N/A | #N/A | #N/A | #N/A | #N/A | #N/A | #N/A | #N/A | BZ | #N/A | #N/A | #N/A | #N/A | #N/A | #N/A | #N/A | #N/A | #N/A | #N/A | #N/A | #N/A | CZ | #N/A | #N/A | #N/A | #N/A | #N/A | #N/A | #N/A | #N/A | #N/A | #N/A | #N/A | #N/A | DZ | #N/A | #N/A | #N/A | #N/A | #N/A | #N/A | #N/A | #N/A | #N/A | #N/A | #N/A | #N/A | EZ | #N/A | #N/A | #N/A | #N/A | #N/A | #N/A | #N/A | #N/A | #N/A | #N/A | #N/A | #N/A | FZ | #N/A | #N/A | #N/A | #N/A | #N/A | #N/A | #N/A | #N/A | #N/A | #N/A | #N/A | #N/A | GZ | #N/A | #N/A | #N/A | #N/A | #N/A | #N/A | #N/A | #N/A | #N/A | #N/A | #N/A | #N/A
| Noviembre | #N/A | #N/A | #N/A | #N/A | #N/A | #N/A | #N/A | #N/A | #N/A | #N/A | #N/A | #N/A | #N/A | #N/A | #N/A | #N/A | #N/A | #N/A | #N/A | #N/A | #N/A | #N/A | #N/A | #N/A |  | Noviembre | #N/A | #N/A | #N/A | #N/A | #N/A | #N/A | #N/A | #N/A | #N/A | #N/A | #N/A | #N/A | #N/A | #N/A | #N/A | #N/A | #N/A | #N/A | #N/A | #N/A | #N/A | #N/A | #N/A | #N/A | Noviembre | #N/A | #N/A | #N/A | #N/A | #N/A | #N/A | #N/A | #N/A | #N/A | #N/A | #N/A | #N/A | #N/A | #N/A | #N/A | #N/A | #N/A | #N/A | #N/A | #N/A | #N/A | #N/A | #N/A | #N/A | Noviembre | #N/A | #N/A | #N/A | #N/A | #N/A | #N/A | #N/A | #N/A | #N/A | #N/A | #N/A | #N/A | #N/A | #N/A | #N/A | #N/A | #N/A | #N/A | #N/A | #N/A | #N/A | #N/A | #N/A | #N/A | Noviembre | #N/A | #N/A | #N/A | #N/A | #N/A | #N/A | #N/A | #N/A | #N/A | #N/A | #N/A | #N/A | #N/A | #N/A | #N/A | #N/A | #N/A | #N/A | #N/A | #N/A | #N/A | #N/A | #N/A | #N/A | Noviembre | #N/A | #N/A | #N/A | #N/A | #N/A | #N/A | #N/A | #N/A | #N/A | #N/A | #N/A | #N/A | #N/A | #N/A | #N/A | #N/A | #N/A | #N/A | #N/A | #N/A | #N/A | #N/A | #N/A | #N/A | Noviembre | #N/A | #N/A | #N/A | #N/A | #N/A | #N/A | #N/A | #N/A | #N/A | #N/A | #N/A | #N/A | #N/A | #N/A | #N/A | #N/A | #N/A | #N/A | #N/A | #N/A | #N/A | #N/A | #N/A | #N/A | Noviembre | #N/A | #N/A | #N/A | #N/A | #N/A | #N/A | #N/A | #N/A | #N/A | #N/A | #N/A | #N/A | #N/A | #N/A | #N/A | #N/A | #N/A | #N/A | #N/A | #N/A | #N/A | #N/A | #N/A | #N/A
| Diciembre | #N/A | #N/A | #N/A | #N/A | #N/A | #N/A | #N/A | #N/A | #N/A | #N/A | #N/A | #N/A | #N/A | #N/A | #N/A | #N/A | #N/A | #N/A | #N/A | #N/A | #N/A | #N/A | #N/A | #N/A |  | Diciembre | #N/A | #N/A | #N/A | #N/A | #N/A | #N/A | #N/A | #N/A | #N/A | #N/A | #N/A | #N/A | #N/A | #N/A | #N/A | #N/A | #N/A | #N/A | #N/A | #N/A | #N/A | #N/A | #N/A | #N/A | Diciembre | #N/A | #N/A | #N/A | #N/A | #N/A | #N/A | #N/A | #N/A | #N/A | #N/A | #N/A | #N/A | #N/A | #N/A | #N/A | #N/A | #N/A | #N/A | #N/A | #N/A | #N/A | #N/A | #N/A | #N/A | Diciembre | #N/A | #N/A | #N/A | #N/A | #N/A | #N/A | #N/A | #N/A | #N/A | #N/A | #N/A | #N/A | #N/A | #N/A | #N/A | #N/A | #N/A | #N/A | #N/A | #N/A | #N/A | #N/A | #N/A | #N/A | Diciembre | #N/A | #N/A | #N/A | #N/A | #N/A | #N/A | #N/A | #N/A | #N/A | #N/A | #N/A | #N/A | #N/A | #N/A | #N/A | #N/A | #N/A | #N/A | #N/A | #N/A | #N/A | #N/A | #N/A | #N/A | Diciembre | #N/A | #N/A | #N/A | #N/A | #N/A | #N/A | #N/A | #N/A | #N/A | #N/A | #N/A | #N/A | #N/A | #N/A | #N/A | #N/A | #N/A | #N/A | #N/A | #N/A | #N/A | #N/A | #N/A | #N/A | Diciembre | #N/A | #N/A | #N/A | #N/A | #N/A | #N/A | #N/A | #N/A | #N/A | #N/A | #N/A | #N/A | #N/A | #N/A | #N/A | #N/A | #N/A | #N/A | #N/A | #N/A | #N/A | #N/A | #N/A | #N/A | Diciembre | #N/A | #N/A | #N/A | #N/A | #N/A | #N/A | #N/A | #N/A | #N/A | #N/A | #N/A | #N/A | #N/A | #N/A | #N/A | #N/A | #N/A | #N/A | #N/A | #N/A | #N/A | #N/A | #N/A | #N/A
| Cuando hay Sol | 0 | 1 | 2 | 3 | 4 | 5 | 6 | 7 | 8 | 9 | 10 | 11 | 12 | 13 | 14 | 15 | 16 | 17 | 18 | 19 | 20 | 21 | 22 | 23 |  | Cuando hay Sol | 0 | 1 | 2 | 3 | 4 | 5 | 6 | 7 | 8 | 9 | 10 | 11 | 12 | 13 | 14 | 15 | 16 | 17 | 18 | 19 | 20 | 21 | 22 | 23 | Cuando hay Sol | 0 | 1 | 2 | 3 | 4 | 5 | 6 | 7 | 8 | 9 | 10 | 11 | 12 | 13 | 14 | 15 | 16 | 17 | 18 | 19 | 20 | 21 | 22 | 23 | Cuando hay Sol | 0 | 1 | 2 | 3 | 4 | 5 | 6 | 7 | 8 | 9 | 10 | 11 | 12 | 13 | 14 | 15 | 16 | 17 | 18 | 19 | 20 | 21 | 22 | 23 | Cuando hay Sol | 0 | 1 | 2 | 3 | 4 | 5 | 6 | 7 | 8 | 9 | 10 | 11 | 12 | 13 | 14 | 15 | 16 | 17 | 18 | 19 | 20 | 21 | 22 | 23 | Cuando hay Sol | 0 | 1 | 2 | 3 | 4 | 5 | 6 | 7 | 8 | 9 | 10 | 11 | 12 | 13 | 14 | 15 | 16 | 17 | 18 | 19 | 20 | 21 | 22 | 23 | Cuando hay Sol | 0 | 1 | 2 | 3 | 4 | 5 | 6 | 7 | 8 | 9 | 10 | 11 | 12 | 13 | 14 | 15 | 16 | 17 | 18 | 19 | 20 | 21 | 22 | 23 | Cuando hay Sol | 0 | 1 | 2 | 3 | 4 | 5 | 6 | 7 | 8 | 9 | 10 | 11 | 12 | 13 | 14 | 15 | 16 | 17 | 18 | 19 | 20 | 21 | 22 | 23
| Enero | #N/A | #N/A | #N/A | #N/A | #N/A | #N/A | #N/A | #N/A | #N/A | #N/A | #N/A | #N/A | #N/A | #N/A | #N/A | #N/A | #N/A | #N/A | #N/A | #N/A | #N/A | #N/A | #N/A | #N/A |  | Enero | #N/A | #N/A | #N/A | #N/A | #N/A | #N/A | #N/A | #N/A | #N/A | #N/A | #N/A | #N/A | #N/A | #N/A | #N/A | #N/A | #N/A | #N/A | #N/A | #N/A | #N/A | #N/A | #N/A | #N/A | Enero | #N/A | #N/A | #N/A | #N/A | #N/A | #N/A | #N/A | #N/A | #N/A | #N/A | #N/A | #N/A | #N/A | #N/A | #N/A | #N/A | #N/A | #N/A | #N/A | #N/A | #N/A | #N/A | #N/A | #N/A | Enero | #N/A | #N/A | #N/A | #N/A | #N/A | #N/A | #N/A | #N/A | #N/A | #N/A | #N/A | #N/A | #N/A | #N/A | #N/A | #N/A | #N/A | #N/A | #N/A | #N/A | #N/A | #N/A | #N/A | #N/A | Enero | #N/A | #N/A | #N/A | #N/A | #N/A | #N/A | #N/A | #N/A | #N/A | #N/A | #N/A | #N/A | #N/A | #N/A | #N/A | #N/A | #N/A | #N/A | #N/A | #N/A | #N/A | #N/A | #N/A | #N/A | Enero | #N/A | #N/A | #N/A | #N/A | #N/A | #N/A | #N/A | #N/A | #N/A | #N/A | #N/A | #N/A | #N/A | #N/A | #N/A | #N/A | #N/A | #N/A | #N/A | #N/A | #N/A | #N/A | #N/A | #N/A | Enero | #N/A | #N/A | #N/A | #N/A | #N/A | #N/A | #N/A | #N/A | #N/A | #N/A | #N/A | #N/A | #N/A | #N/A | #N/A | #N/A | #N/A | #N/A | #N/A | #N/A | #N/A | #N/A | #N/A | #N/A | Enero | #N/A | #N/A | #N/A | #N/A | #N/A | #N/A | #N/A | #N/A | #N/A | #N/A | #N/A | #N/A | #N/A | #N/A | #N/A | #N/A | #N/A | #N/A | #N/A | #N/A | #N/A | #N/A | #N/A | #N/A
| Febrero | #N/A | #N/A | #N/A | #N/A | #N/A | #N/A | #N/A | #N/A | #N/A | #N/A | #N/A | #N/A | #N/A | #N/A | #N/A | #N/A | #N/A | #N/A | #N/A | #N/A | #N/A | #N/A | #N/A | #N/A |  | Febrero | #N/A | #N/A | #N/A | #N/A | #N/A | #N/A | #N/A | #N/A | #N/A | #N/A | #N/A | #N/A | #N/A | #N/A | #N/A | #N/A | #N/A | #N/A | #N/A | #N/A | #N/A | #N/A | #N/A | #N/A | Febrero | #N/A | #N/A | #N/A | #N/A | #N/A | #N/A | #N/A | #N/A | #N/A | #N/A | #N/A | #N/A | #N/A | #N/A | #N/A | #N/A | #N/A | #N/A | #N/A | #N/A | #N/A | #N/A | #N/A | #N/A | Febrero | #N/A | #N/A | #N/A | #N/A | #N/A | #N/A | #N/A | #N/A | #N/A | #N/A | #N/A | #N/A | #N/A | #N/A | #N/A | #N/A | #N/A | #N/A | #N/A | #N/A | #N/A | #N/A | #N/A | #N/A | Febrero | #N/A | #N/A | #N/A | #N/A | #N/A | #N/A | #N/A | #N/A | #N/A | #N/A | #N/A | #N/A | #N/A | #N/A | #N/A | #N/A | #N/A | #N/A | #N/A | #N/A | #N/A | #N/A | #N/A | #N/A | Febrero | #N/A | #N/A | #N/A | #N/A | #N/A | #N/A | #N/A | #N/A | #N/A | #N/A | #N/A | #N/A | #N/A | #N/A | #N/A | #N/A | #N/A | #N/A | #N/A | #N/A | #N/A | #N/A | #N/A | #N/A | Febrero | #N/A | #N/A | #N/A | #N/A | #N/A | #N/A | #N/A | #N/A | #N/A | #N/A | #N/A | #N/A | #N/A | #N/A | #N/A | #N/A | #N/A | #N/A | #N/A | #N/A | #N/A | #N/A | #N/A | #N/A | Febrero | #N/A | #N/A | #N/A | #N/A | #N/A | #N/A | #N/A | #N/A | #N/A | #N/A | #N/A | #N/A | #N/A | #N/A | #N/A | #N/A | #N/A | #N/A | #N/A | #N/A | #N/A | #N/A | #N/A | #N/A
| Marzo | #N/A | #N/A | #N/A | #N/A | #N/A | #N/A | #N/A | #N/A | #N/A | #N/A | #N/A | #N/A | #N/A | #N/A | #N/A | #N/A | #N/A | #N/A | #N/A | #N/A | #N/A | #N/A | #N/A | #N/A |  | Marzo | #N/A | #N/A | #N/A | #N/A | #N/A | #N/A | #N/A | #N/A | #N/A | #N/A | #N/A | #N/A | #N/A | #N/A | #N/A | #N/A | #N/A | #N/A | #N/A | #N/A | #N/A | #N/A | #N/A | #N/A | Marzo | #N/A | #N/A | #N/A | #N/A | #N/A | #N/A | #N/A | #N/A | #N/A | #N/A | #N/A | #N/A | #N/A | #N/A | #N/A | #N/A | #N/A | #N/A | #N/A | #N/A | #N/A | #N/A | #N/A | #N/A | Marzo | #N/A | #N/A | #N/A | #N/A | #N/A | #N/A | #N/A | #N/A | #N/A | #N/A | #N/A | #N/A | #N/A | #N/A | #N/A | #N/A | #N/A | #N/A | #N/A | #N/A | #N/A | #N/A | #N/A | #N/A | Marzo | #N/A | #N/A | #N/A | #N/A | #N/A | #N/A | #N/A | #N/A | #N/A | #N/A | #N/A | #N/A | #N/A | #N/A | #N/A | #N/A | #N/A | #N/A | #N/A | #N/A | #N/A | #N/A | #N/A | #N/A | Marzo | #N/A | #N/A | #N/A | #N/A | #N/A | #N/A | #N/A | #N/A | #N/A | #N/A | #N/A | #N/A | #N/A | #N/A | #N/A | #N/A | #N/A | #N/A | #N/A | #N/A | #N/A | #N/A | #N/A | #N/A | Marzo | #N/A | #N/A | #N/A | #N/A | #N/A | #N/A | #N/A | #N/A | #N/A | #N/A | #N/A | #N/A | #N/A | #N/A | #N/A | #N/A | #N/A | #N/A | #N/A | #N/A | #N/A | #N/A | #N/A | #N/A | Marzo | #N/A | #N/A | #N/A | #N/A | #N/A | #N/A | #N/A | #N/A | #N/A | #N/A | #N/A | #N/A | #N/A | #N/A | #N/A | #N/A | #N/A | #N/A | #N/A | #N/A | #N/A | #N/A | #N/A | #N/A
| Abril | #N/A | #N/A | #N/A | #N/A | #N/A | #N/A | #N/A | #N/A | #N/A | #N/A | #N/A | #N/A | #N/A | #N/A | #N/A | #N/A | #N/A | #N/A | #N/A | #N/A | #N/A | #N/A | #N/A | #N/A |  | Abril | #N/A | #N/A | #N/A | #N/A | #N/A | #N/A | #N/A | #N/A | #N/A | #N/A | #N/A | #N/A | #N/A | #N/A | #N/A | #N/A | #N/A | #N/A | #N/A | #N/A | #N/A | #N/A | #N/A | #N/A | Abril | #N/A | #N/A | #N/A | #N/A | #N/A | #N/A | #N/A | #N/A | #N/A | #N/A | #N/A | #N/A | #N/A | #N/A | #N/A | #N/A | #N/A | #N/A | #N/A | #N/A | #N/A | #N/A | #N/A | #N/A | Abril | #N/A | #N/A | #N/A | #N/A | #N/A | #N/A | #N/A | #N/A | #N/A | #N/A | #N/A | #N/A | #N/A | #N/A | #N/A | #N/A | #N/A | #N/A | #N/A | #N/A | #N/A | #N/A | #N/A | #N/A | Abril | #N/A | #N/A | #N/A | #N/A | #N/A | #N/A | #N/A | #N/A | #N/A | #N/A | #N/A | #N/A | #N/A | #N/A | #N/A | #N/A | #N/A | #N/A | #N/A | #N/A | #N/A | #N/A | #N/A | #N/A | Abril | #N/A | #N/A | #N/A | #N/A | #N/A | #N/A | #N/A | #N/A | #N/A | #N/A | #N/A | #N/A | #N/A | #N/A | #N/A | #N/A | #N/A | #N/A | #N/A | #N/A | #N/A | #N/A | #N/A | #N/A | Abril | #N/A | #N/A | #N/A | #N/A | #N/A | #N/A | #N/A | #N/A | #N/A | #N/A | #N/A | #N/A | #N/A | #N/A | #N/A | #N/A | #N/A | #N/A | #N/A | #N/A | #N/A | #N/A | #N/A | #N/A | Abril | #N/A | #N/A | #N/A | #N/A | #N/A | #N/A | #N/A | #N/A | #N/A | #N/A | #N/A | #N/A | #N/A | #N/A | #N/A | #N/A | #N/A | #N/A | #N/A | #N/A | #N/A | #N/A | #N/A | #N/A
| Mayo | #N/A | #N/A | #N/A | #N/A | #N/A | #N/A | #N/A | #N/A | #N/A | #N/A | #N/A | #N/A | #N/A | #N/A | #N/A | #N/A | #N/A | #N/A | #N/A | #N/A | #N/A | #N/A | #N/A | #N/A |  | Mayo | #N/A | #N/A | #N/A | #N/A | #N/A | #N/A | #N/A | #N/A | #N/A | #N/A | #N/A | #N/A | #N/A | #N/A | #N/A | #N/A | #N/A | #N/A | #N/A | #N/A | #N/A | #N/A | #N/A | #N/A | Mayo | #N/A | #N/A | #N/A | #N/A | #N/A | #N/A | #N/A | #N/A | #N/A | #N/A | #N/A | #N/A | #N/A | #N/A | #N/A | #N/A | #N/A | #N/A | #N/A | #N/A | #N/A | #N/A | #N/A | #N/A | Mayo | #N/A | #N/A | #N/A | #N/A | #N/A | #N/A | #N/A | #N/A | #N/A | #N/A | #N/A | #N/A | #N/A | #N/A | #N/A | #N/A | #N/A | #N/A | #N/A | #N/A | #N/A | #N/A | #N/A | #N/A | Mayo | #N/A | #N/A | #N/A | #N/A | #N/A | #N/A | #N/A | #N/A | #N/A | #N/A | #N/A | #N/A | #N/A | #N/A | #N/A | #N/A | #N/A | #N/A | #N/A | #N/A | #N/A | #N/A | #N/A | #N/A | Mayo | #N/A | #N/A | #N/A | #N/A | #N/A | #N/A | #N/A | #N/A | #N/A | #N/A | #N/A | #N/A | #N/A | #N/A | #N/A | #N/A | #N/A | #N/A | #N/A | #N/A | #N/A | #N/A | #N/A | #N/A | Mayo | #N/A | #N/A | #N/A | #N/A | #N/A | #N/A | #N/A | #N/A | #N/A | #N/A | #N/A | #N/A | #N/A | #N/A | #N/A | #N/A | #N/A | #N/A | #N/A | #N/A | #N/A | #N/A | #N/A | #N/A | Mayo | #N/A | #N/A | #N/A | #N/A | #N/A | #N/A | #N/A | #N/A | #N/A | #N/A | #N/A | #N/A | #N/A | #N/A | #N/A | #N/A | #N/A | #N/A | #N/A | #N/A | #N/A | #N/A | #N/A | #N/A
| Junio | #N/A | #N/A | #N/A | #N/A | #N/A | #N/A | #N/A | #N/A | #N/A | #N/A | #N/A | #N/A | #N/A | #N/A | #N/A | #N/A | #N/A | #N/A | #N/A | #N/A | #N/A | #N/A | #N/A | #N/A |  | Junio | #N/A | #N/A | #N/A | #N/A | #N/A | #N/A | #N/A | #N/A | #N/A | #N/A | #N/A | #N/A | #N/A | #N/A | #N/A | #N/A | #N/A | #N/A | #N/A | #N/A | #N/A | #N/A | #N/A | #N/A | Junio | #N/A | #N/A | #N/A | #N/A | #N/A | #N/A | #N/A | #N/A | #N/A | #N/A | #N/A | #N/A | #N/A | #N/A | #N/A | #N/A | #N/A | #N/A | #N/A | #N/A | #N/A | #N/A | #N/A | #N/A | Junio | #N/A | #N/A | #N/A | #N/A | #N/A | #N/A | #N/A | #N/A | #N/A | #N/A | #N/A | #N/A | #N/A | #N/A | #N/A | #N/A | #N/A | #N/A | #N/A | #N/A | #N/A | #N/A | #N/A | #N/A | Junio | #N/A | #N/A | #N/A | #N/A | #N/A | #N/A | #N/A | #N/A | #N/A | #N/A | #N/A | #N/A | #N/A | #N/A | #N/A | #N/A | #N/A | #N/A | #N/A | #N/A | #N/A | #N/A | #N/A | #N/A | Junio | #N/A | #N/A | #N/A | #N/A | #N/A | #N/A | #N/A | #N/A | #N/A | #N/A | #N/A | #N/A | #N/A | #N/A | #N/A | #N/A | #N/A | #N/A | #N/A | #N/A | #N/A | #N/A | #N/A | #N/A | Junio | #N/A | #N/A | #N/A | #N/A | #N/A | #N/A | #N/A | #N/A | #N/A | #N/A | #N/A | #N/A | #N/A | #N/A | #N/A | #N/A | #N/A | #N/A | #N/A | #N/A | #N/A | #N/A | #N/A | #N/A | Junio | #N/A | #N/A | #N/A | #N/A | #N/A | #N/A | #N/A | #N/A | #N/A | #N/A | #N/A | #N/A | #N/A | #N/A | #N/A | #N/A | #N/A | #N/A | #N/A | #N/A | #N/A | #N/A | #N/A | #N/A
| Julio | #N/A | #N/A | #N/A | #N/A | #N/A | #N/A | #N/A | #N/A | #N/A | #N/A | #N/A | #N/A | #N/A | #N/A | #N/A | #N/A | #N/A | #N/A | #N/A | #N/A | #N/A | #N/A | #N/A | #N/A |  | Julio | #N/A | #N/A | #N/A | #N/A | #N/A | #N/A | #N/A | #N/A | #N/A | #N/A | #N/A | #N/A | #N/A | #N/A | #N/A | #N/A | #N/A | #N/A | #N/A | #N/A | #N/A | #N/A | #N/A | #N/A | Julio | #N/A | #N/A | #N/A | #N/A | #N/A | #N/A | #N/A | #N/A | #N/A | #N/A | #N/A | #N/A | #N/A | #N/A | #N/A | #N/A | #N/A | #N/A | #N/A | #N/A | #N/A | #N/A | #N/A | #N/A | Julio | #N/A | #N/A | #N/A | #N/A | #N/A | #N/A | #N/A | #N/A | #N/A | #N/A | #N/A | #N/A | #N/A | #N/A | #N/A | #N/A | #N/A | #N/A | #N/A | #N/A | #N/A | #N/A | #N/A | #N/A | Julio | #N/A | #N/A | #N/A | #N/A | #N/A | #N/A | #N/A | #N/A | #N/A | #N/A | #N/A | #N/A | #N/A | #N/A | #N/A | #N/A | #N/A | #N/A | #N/A | #N/A | #N/A | #N/A | #N/A | #N/A | Julio | #N/A | #N/A | #N/A | #N/A | #N/A | #N/A | #N/A | #N/A | #N/A | #N/A | #N/A | #N/A | #N/A | #N/A | #N/A | #N/A | #N/A | #N/A | #N/A | #N/A | #N/A | #N/A | #N/A | #N/A | Julio | #N/A | #N/A | #N/A | #N/A | #N/A | #N/A | #N/A | #N/A | #N/A | #N/A | #N/A | #N/A | #N/A | #N/A | #N/A | #N/A | #N/A | #N/A | #N/A | #N/A | #N/A | #N/A | #N/A | #N/A | Julio | #N/A | #N/A | #N/A | #N/A | #N/A | #N/A | #N/A | #N/A | #N/A | #N/A | #N/A | #N/A | #N/A | #N/A | #N/A | #N/A | #N/A | #N/A | #N/A | #N/A | #N/A | #N/A | #N/A | #N/A
| Agosto | #N/A | #N/A | #N/A | #N/A | #N/A | #N/A | #N/A | #N/A | #N/A | #N/A | #N/A | #N/A | #N/A | #N/A | #N/A | #N/A | #N/A | #N/A | #N/A | #N/A | #N/A | #N/A | #N/A | #N/A |  | Agosto | #N/A | #N/A | #N/A | #N/A | #N/A | #N/A | #N/A | #N/A | #N/A | #N/A | #N/A | #N/A | #N/A | #N/A | #N/A | #N/A | #N/A | #N/A | #N/A | #N/A | #N/A | #N/A | #N/A | #N/A | Agosto | #N/A | #N/A | #N/A | #N/A | #N/A | #N/A | #N/A | #N/A | #N/A | #N/A | #N/A | #N/A | #N/A | #N/A | #N/A | #N/A | #N/A | #N/A | #N/A | #N/A | #N/A | #N/A | #N/A | #N/A | Agosto | #N/A | #N/A | #N/A | #N/A | #N/A | #N/A | #N/A | #N/A | #N/A | #N/A | #N/A | #N/A | #N/A | #N/A | #N/A | #N/A | #N/A | #N/A | #N/A | #N/A | #N/A | #N/A | #N/A | #N/A | Agosto | #N/A | #N/A | #N/A | #N/A | #N/A | #N/A | #N/A | #N/A | #N/A | #N/A | #N/A | #N/A | #N/A | #N/A | #N/A | #N/A | #N/A | #N/A | #N/A | #N/A | #N/A | #N/A | #N/A | #N/A | Agosto | #N/A | #N/A | #N/A | #N/A | #N/A | #N/A | #N/A | #N/A | #N/A | #N/A | #N/A | #N/A | #N/A | #N/A | #N/A | #N/A | #N/A | #N/A | #N/A | #N/A | #N/A | #N/A | #N/A | #N/A | Agosto | #N/A | #N/A | #N/A | #N/A | #N/A | #N/A | #N/A | #N/A | #N/A | #N/A | #N/A | #N/A | #N/A | #N/A | #N/A | #N/A | #N/A | #N/A | #N/A | #N/A | #N/A | #N/A | #N/A | #N/A | Agosto | #N/A | #N/A | #N/A | #N/A | #N/A | #N/A | #N/A | #N/A | #N/A | #N/A | #N/A | #N/A | #N/A | #N/A | #N/A | #N/A | #N/A | #N/A | #N/A | #N/A | #N/A | #N/A | #N/A | #N/A
| Septiembre | #N/A | #N/A | #N/A | #N/A | #N/A | #N/A | #N/A | #N/A | #N/A | #N/A | #N/A | #N/A | #N/A | #N/A | #N/A | #N/A | #N/A | #N/A | #N/A | #N/A | #N/A | #N/A | #N/A | #N/A |  | Septiembre | #N/A | #N/A | #N/A | #N/A | #N/A | #N/A | #N/A | #N/A | #N/A | #N/A | #N/A | #N/A | #N/A | #N/A | #N/A | #N/A | #N/A | #N/A | #N/A | #N/A | #N/A | #N/A | #N/A | #N/A | Septiembre | #N/A | #N/A | #N/A | #N/A | #N/A | #N/A | #N/A | #N/A | #N/A | #N/A | #N/A | #N/A | #N/A | #N/A | #N/A | #N/A | #N/A | #N/A | #N/A | #N/A | #N/A | #N/A | #N/A | #N/A | Septiembre | #N/A | #N/A | #N/A | #N/A | #N/A | #N/A | #N/A | #N/A | #N/A | #N/A | #N/A | #N/A | #N/A | #N/A | #N/A | #N/A | #N/A | #N/A | #N/A | #N/A | #N/A | #N/A | #N/A | #N/A | Septiembre | #N/A | #N/A | #N/A | #N/A | #N/A | #N/A | #N/A | #N/A | #N/A | #N/A | #N/A | #N/A | #N/A | #N/A | #N/A | #N/A | #N/A | #N/A | #N/A | #N/A | #N/A | #N/A | #N/A | #N/A | Septiembre | #N/A | #N/A | #N/A | #N/A | #N/A | #N/A | #N/A | #N/A | #N/A | #N/A | #N/A | #N/A | #N/A | #N/A | #N/A | #N/A | #N/A | #N/A | #N/A | #N/A | #N/A | #N/A | #N/A | #N/A | Septiembre | #N/A | #N/A | #N/A | #N/A | #N/A | #N/A | #N/A | #N/A | #N/A | #N/A | #N/A | #N/A | #N/A | #N/A | #N/A | #N/A | #N/A | #N/A | #N/A | #N/A | #N/A | #N/A | #N/A | #N/A | Septiembre | #N/A | #N/A | #N/A | #N/A | #N/A | #N/A | #N/A | #N/A | #N/A | #N/A | #N/A | #N/A | #N/A | #N/A | #N/A | #N/A | #N/A | #N/A | #N/A | #N/A | #N/A | #N/A | #N/A | #N/A
| Octubre | #N/A | #N/A | #N/A | #N/A | #N/A | #N/A | #N/A | #N/A | #N/A | #N/A | #N/A | #N/A | #N/A | #N/A | #N/A | #N/A | #N/A | #N/A | #N/A | #N/A | #N/A | #N/A | #N/A | #N/A |  | Octubre | #N/A | #N/A | #N/A | #N/A | #N/A | #N/A | #N/A | #N/A | #N/A | #N/A | #N/A | #N/A | #N/A | #N/A | #N/A | #N/A | #N/A | #N/A | #N/A | #N/A | #N/A | #N/A | #N/A | #N/A | Octubre | #N/A | #N/A | #N/A | #N/A | #N/A | #N/A | #N/A | #N/A | #N/A | #N/A | #N/A | #N/A | #N/A | #N/A | #N/A | #N/A | #N/A | #N/A | #N/A | #N/A | #N/A | #N/A | #N/A | #N/A | Octubre | #N/A | #N/A | #N/A | #N/A | #N/A | #N/A | #N/A | #N/A | #N/A | #N/A | #N/A | #N/A | #N/A | #N/A | #N/A | #N/A | #N/A | #N/A | #N/A | #N/A | #N/A | #N/A | #N/A | #N/A | Octubre | #N/A | #N/A | #N/A | #N/A | #N/A | #N/A | #N/A | #N/A | #N/A | #N/A | #N/A | #N/A | #N/A | #N/A | #N/A | #N/A | #N/A | #N/A | #N/A | #N/A | #N/A | #N/A | #N/A | #N/A | Octubre | #N/A | #N/A | #N/A | #N/A | #N/A | #N/A | #N/A | #N/A | #N/A | #N/A | #N/A | #N/A | #N/A | #N/A | #N/A | #N/A | #N/A | #N/A | #N/A | #N/A | #N/A | #N/A | #N/A | #N/A | Octubre | #N/A | #N/A | #N/A | #N/A | #N/A | #N/A | #N/A | #N/A | #N/A | #N/A | #N/A | #N/A | #N/A | #N/A | #N/A | #N/A | #N/A | #N/A | #N/A | #N/A | #N/A | #N/A | #N/A | #N/A | Octubre | #N/A | #N/A | #N/A | #N/A | #N/A | #N/A | #N/A | #N/A | #N/A | #N/A | #N/A | #N/A | #N/A | #N/A | #N/A | #N/A | #N/A | #N/A | #N/A | #N/A | #N/A | #N/A | #N/A | #N/A
| Noviembre | #N/A | #N/A | #N/A | #N/A | #N/A | #N/A | #N/A | #N/A | #N/A | #N/A | #N/A | #N/A | #N/A | #N/A | #N/A | #N/A | #N/A | #N/A | #N/A | #N/A | #N/A | #N/A | #N/A | #N/A |  | Noviembre | #N/A | #N/A | #N/A | #N/A | #N/A | #N/A | #N/A | #N/A | #N/A | #N/A | #N/A | #N/A | #N/A | #N/A | #N/A | #N/A | #N/A | #N/A | #N/A | #N/A | #N/A | #N/A | #N/A | #N/A | Noviembre | #N/A | #N/A | #N/A | #N/A | #N/A | #N/A | #N/A | #N/A | #N/A | #N/A | #N/A | #N/A | #N/A | #N/A | #N/A | #N/A | #N/A | #N/A | #N/A | #N/A | #N/A | #N/A | #N/A | #N/A | Noviembre | #N/A | #N/A | #N/A | #N/A | #N/A | #N/A | #N/A | #N/A | #N/A | #N/A | #N/A | #N/A | #N/A | #N/A | #N/A | #N/A | #N/A | #N/A | #N/A | #N/A | #N/A | #N/A | #N/A | #N/A | Noviembre | #N/A | #N/A | #N/A | #N/A | #N/A | #N/A | #N/A | #N/A | #N/A | #N/A | #N/A | #N/A | #N/A | #N/A | #N/A | #N/A | #N/A | #N/A | #N/A | #N/A | #N/A | #N/A | #N/A | #N/A | Noviembre | #N/A | #N/A | #N/A | #N/A | #N/A | #N/A | #N/A | #N/A | #N/A | #N/A | #N/A | #N/A | #N/A | #N/A | #N/A | #N/A | #N/A | #N/A | #N/A | #N/A | #N/A | #N/A | #N/A | #N/A | Noviembre | #N/A | #N/A | #N/A | #N/A | #N/A | #N/A | #N/A | #N/A | #N/A | #N/A | #N/A | #N/A | #N/A | #N/A | #N/A | #N/A | #N/A | #N/A | #N/A | #N/A | #N/A | #N/A | #N/A | #N/A | Noviembre | #N/A | #N/A | #N/A | #N/A | #N/A | #N/A | #N/A | #N/A | #N/A | #N/A | #N/A | #N/A | #N/A | #N/A | #N/A | #N/A | #N/A | #N/A | #N/A | #N/A | #N/A | #N/A | #N/A | #N/A
| Diciembre | #N/A | #N/A | #N/A | #N/A | #N/A | #N/A | #N/A | #N/A | #N/A | #N/A | #N/A | #N/A | #N/A | #N/A | #N/A | #N/A | #N/A | #N/A | #N/A | #N/A | #N/A | #N/A | #N/A | #N/A |  | Diciembre | #N/A | #N/A | #N/A | #N/A | #N/A | #N/A | #N/A | #N/A | #N/A | #N/A | #N/A | #N/A | #N/A | #N/A | #N/A | #N/A | #N/A | #N/A | #N/A | #N/A | #N/A | #N/A | #N/A | #N/A | Diciembre | #N/A | #N/A | #N/A | #N/A | #N/A | #N/A | #N/A | #N/A | #N/A | #N/A | #N/A | #N/A | #N/A | #N/A | #N/A | #N/A | #N/A | #N/A | #N/A | #N/A | #N/A | #N/A | #N/A | #N/A | Diciembre | #N/A | #N/A | #N/A | #N/A | #N/A | #N/A | #N/A | #N/A | #N/A | #N/A | #N/A | #N/A | #N/A | #N/A | #N/A | #N/A | #N/A | #N/A | #N/A | #N/A | #N/A | #N/A | #N/A | #N/A | Diciembre | #N/A | #N/A | #N/A | #N/A | #N/A | #N/A | #N/A | #N/A | #N/A | #N/A | #N/A | #N/A | #N/A | #N/A | #N/A | #N/A | #N/A | #N/A | #N/A | #N/A | #N/A | #N/A | #N/A | #N/A | Diciembre | #N/A | #N/A | #N/A | #N/A | #N/A | #N/A | #N/A | #N/A | #N/A | #N/A | #N/A | #N/A | #N/A | #N/A | #N/A | #N/A | #N/A | #N/A | #N/A | #N/A | #N/A | #N/A | #N/A | #N/A | Diciembre | #N/A | #N/A | #N/A | #N/A | #N/A | #N/A | #N/A | #N/A | #N/A | #N/A | #N/A | #N/A | #N/A | #N/A | #N/A | #N/A | #N/A | #N/A | #N/A | #N/A | #N/A | #N/A | #N/A | #N/A | Diciembre | #N/A | #N/A | #N/A | #N/A | #N/A | #N/A | #N/A | #N/A | #N/A | #N/A | #N/A | #N/A | #N/A | #N/A | #N/A | #N/A | #N/A | #N/A | #N/A | #N/A | #N/A | #N/A | #N/A | #N/A
#N/A | Cuando hay Sol | 0 | 1 | 2 | 3 | 4 | 5 | 6 | 7 | 8 | 9 | 10 | 11 | 12 | 13 | 14 | 15 | 16 | 17 | 18 | 19 | 20 | 21 | 22 | 23 |  | Cuando hay Sol | 0 | 1 | 2 | 3 | 4 | 5 | 6 | 7 | 8 | 9 | 10 | 11 | 12 | 13 | 14 | 15 | 16 | 17 | 18 | 19 | 20 | 21 | 22 | 23 | Cuando hay Sol | 0 | 1 | 2 | 3 | 4 | 5 | 6 | 7 | 8 | 9 | 10 | 11 | 12 | 13 | 14 | 15 | 16 | 17 | 18 | 19 | 20 | 21 | 22 | 23 | Cuando hay Sol | 0 | 1 | 2 | 3 | 4 | 5 | 6 | 7 | 8 | 9 | 10 | 11 | 12 | 13 | 14 | 15 | 16 | 17 | 18 | 19 | 20 | 21 | 22 | 23 | Cuando hay Sol | 0 | 1 | 2 | 3 | 4 | 5 | 6 | 7 | 8 | 9 | 10 | 11 | 12 | 13 | 14 | 15 | 16 | 17 | 18 | 19 | 20 | 21 | 22 | 23 | Cuando hay Sol | 0 | 1 | 2 | 3 | 4 | 5 | 6 | 7 | 8 | 9 | 10 | 11 | 12 | 13 | 14 | 15 | 16 | 17 | 18 | 19 | 20 | 21 | 22 | 23 | Cuando hay Sol | 0 | 1 | 2 | 3 | 4 | 5 | 6 | 7 | 8 | 9 | 10 | 11 | 12 | 13 | 14 | 15 | 16 | 17 | 18 | 19 | 20 | 21 | 22 | 23 | Cuando hay Sol | 0 | 1 | 2 | 3 | 4 | 5 | 6 | 7 | 8 | 9 | 10 | 11 | 12 | 13 | 14 | 15 | 16 | 17 | 18 | 19 | 20 | 21 | 22 | 23
| Enero | #N/A | #N/A | #N/A | #N/A | #N/A | #N/A | #N/A | #N/A | #N/A | #N/A | #N/A | #N/A | #N/A | #N/A | #N/A | #N/A | #N/A | #N/A | #N/A | #N/A | #N/A | #N/A | #N/A | #N/A |  | Enero | #N/A | #N/A | #N/A | #N/A | #N/A | #N/A | #N/A | #N/A | #N/A | #N/A | #N/A | #N/A | #N/A | #N/A | #N/A | #N/A | #N/A | #N/A | #N/A | #N/A | #N/A | #N/A | #N/A | #N/A | Enero | #N/A | #N/A | #N/A | #N/A | #N/A | #N/A | #N/A | #N/A | #N/A | #N/A | #N/A | #N/A | #N/A | #N/A | #N/A | #N/A | #N/A | #N/A | #N/A | #N/A | #N/A | #N/A | #N/A | #N/A | Enero | #N/A | #N/A | #N/A | #N/A | #N/A | #N/A | #N/A | #N/A | #N/A | #N/A | #N/A | #N/A | #N/A | #N/A | #N/A | #N/A | #N/A | #N/A | #N/A | #N/A | #N/A | #N/A | #N/A | #N/A | Enero | #N/A | #N/A | #N/A | #N/A | #N/A | #N/A | #N/A | #N/A | #N/A | #N/A | #N/A | #N/A | #N/A | #N/A | #N/A | #N/A | #N/A | #N/A | #N/A | #N/A | #N/A | #N/A | #N/A | #N/A | Enero | #N/A | #N/A | #N/A | #N/A | #N/A | #N/A | #N/A | #N/A | #N/A | #N/A | #N/A | #N/A | #N/A | #N/A | #N/A | #N/A | #N/A | #N/A | #N/A | #N/A | #N/A | #N/A | #N/A | #N/A | Enero | #N/A | #N/A | #N/A | #N/A | #N/A | #N/A | #N/A | #N/A | #N/A | #N/A | #N/A | #N/A | #N/A | #N/A | #N/A | #N/A | #N/A | #N/A | #N/A | #N/A | #N/A | #N/A | #N/A | #N/A | Enero | #N/A | #N/A | #N/A | #N/A | #N/A | #N/A | #N/A | #N/A | #N/A | #N/A | #N/A | #N/A | #N/A | #N/A | #N/A | #N/A | #N/A | #N/A | #N/A | #N/A | #N/A | #N/A | #N/A | #N/A
| Febrero | #N/A | #N/A | #N/A | #N/A | #N/A | #N/A | #N/A | #N/A | #N/A | #N/A | #N/A | #N/A | #N/A | #N/A | #N/A | #N/A | #N/A | #N/A | #N/A | #N/A | #N/A | #N/A | #N/A | #N/A |  | Febrero | #N/A | #N/A | #N/A | #N/A | #N/A | #N/A | #N/A | #N/A | #N/A | #N/A | #N/A | #N/A | #N/A | #N/A | #N/A | #N/A | #N/A | #N/A | #N/A | #N/A | #N/A | #N/A | #N/A | #N/A | Febrero | #N/A | #N/A | #N/A | #N/A | #N/A | #N/A | #N/A | #N/A | #N/A | #N/A | #N/A | #N/A | #N/A | #N/A | #N/A | #N/A | #N/A | #N/A | #N/A | #N/A | #N/A | #N/A | #N/A | #N/A | Febrero | #N/A | #N/A | #N/A | #N/A | #N/A | #N/A | #N/A | #N/A | #N/A | #N/A | #N/A | #N/A | #N/A | #N/A | #N/A | #N/A | #N/A | #N/A | #N/A | #N/A | #N/A | #N/A | #N/A | #N/A | Febrero | #N/A | #N/A | #N/A | #N/A | #N/A | #N/A | #N/A | #N/A | #N/A | #N/A | #N/A | #N/A | #N/A | #N/A | #N/A | #N/A | #N/A | #N/A | #N/A | #N/A | #N/A | #N/A | #N/A | #N/A | Febrero | #N/A | #N/A | #N/A | #N/A | #N/A | #N/A | #N/A | #N/A | #N/A | #N/A | #N/A | #N/A | #N/A | #N/A | #N/A | #N/A | #N/A | #N/A | #N/A | #N/A | #N/A | #N/A | #N/A | #N/A | Febrero | #N/A | #N/A | #N/A | #N/A | #N/A | #N/A | #N/A | #N/A | #N/A | #N/A | #N/A | #N/A | #N/A | #N/A | #N/A | #N/A | #N/A | #N/A | #N/A | #N/A | #N/A | #N/A | #N/A | #N/A | Febrero | #N/A | #N/A | #N/A | #N/A | #N/A | #N/A | #N/A | #N/A | #N/A | #N/A | #N/A | #N/A | #N/A | #N/A | #N/A | #N/A | #N/A | #N/A | #N/A | #N/A | #N/A | #N/A | #N/A | #N/A
| Marzo | #N/A | #N/A | #N/A | #N/A | #N/A | #N/A | #N/A | #N/A | #N/A | #N/A | #N/A | #N/A | #N/A | #N/A | #N/A | #N/A | #N/A | #N/A | #N/A | #N/A | #N/A | #N/A | #N/A | #N/A |  | Marzo | #N/A | #N/A | #N/A | #N/A | #N/A | #N/A | #N/A | #N/A | #N/A | #N/A | #N/A | #N/A | #N/A | #N/A | #N/A | #N/A | #N/A | #N/A | #N/A | #N/A | #N/A | #N/A | #N/A | #N/A | Marzo | #N/A | #N/A | #N/A | #N/A | #N/A | #N/A | #N/A | #N/A | #N/A | #N/A | #N/A | #N/A | #N/A | #N/A | #N/A | #N/A | #N/A | #N/A | #N/A | #N/A | #N/A | #N/A | #N/A | #N/A | Marzo | #N/A | #N/A | #N/A | #N/A | #N/A | #N/A | #N/A | #N/A | #N/A | #N/A | #N/A | #N/A | #N/A | #N/A | #N/A | #N/A | #N/A | #N/A | #N/A | #N/A | #N/A | #N/A | #N/A | #N/A | Marzo | #N/A | #N/A | #N/A | #N/A | #N/A | #N/A | #N/A | #N/A | #N/A | #N/A | #N/A | #N/A | #N/A | #N/A | #N/A | #N/A | #N/A | #N/A | #N/A | #N/A | #N/A | #N/A | #N/A | #N/A | Marzo | #N/A | #N/A | #N/A | #N/A | #N/A | #N/A | #N/A | #N/A | #N/A | #N/A | #N/A | #N/A | #N/A | #N/A | #N/A | #N/A | #N/A | #N/A | #N/A | #N/A | #N/A | #N/A | #N/A | #N/A | Marzo | #N/A | #N/A | #N/A | #N/A | #N/A | #N/A | #N/A | #N/A | #N/A | #N/A | #N/A | #N/A | #N/A | #N/A | #N/A | #N/A | #N/A | #N/A | #N/A | #N/A | #N/A | #N/A | #N/A | #N/A | Marzo | #N/A | #N/A | #N/A | #N/A | #N/A | #N/A | #N/A | #N/A | #N/A | #N/A | #N/A | #N/A | #N/A | #N/A | #N/A | #N/A | #N/A | #N/A | #N/A | #N/A | #N/A | #N/A | #N/A | #N/A
| Abril | #N/A | #N/A | #N/A | #N/A | #N/A | #N/A | #N/A | #N/A | #N/A | #N/A | #N/A | #N/A | #N/A | #N/A | #N/A | #N/A | #N/A | #N/A | #N/A | #N/A | #N/A | #N/A | #N/A | #N/A |  | Abril | #N/A | #N/A | #N/A | #N/A | #N/A | #N/A | #N/A | #N/A | #N/A | #N/A | #N/A | #N/A | #N/A | #N/A | #N/A | #N/A | #N/A | #N/A | #N/A | #N/A | #N/A | #N/A | #N/A | #N/A | Abril | #N/A | #N/A | #N/A | #N/A | #N/A | #N/A | #N/A | #N/A | #N/A | #N/A | #N/A | #N/A | #N/A | #N/A | #N/A | #N/A | #N/A | #N/A | #N/A | #N/A | #N/A | #N/A | #N/A | #N/A | Abril | #N/A | #N/A | #N/A | #N/A | #N/A | #N/A | #N/A | #N/A | #N/A | #N/A | #N/A | #N/A | #N/A | #N/A | #N/A | #N/A | #N/A | #N/A | #N/A | #N/A | #N/A | #N/A | #N/A | #N/A | Abril | #N/A | #N/A | #N/A | #N/A | #N/A | #N/A | #N/A | #N/A | #N/A | #N/A | #N/A | #N/A | #N/A | #N/A | #N/A | #N/A | #N/A | #N/A | #N/A | #N/A | #N/A | #N/A | #N/A | #N/A | Abril | #N/A | #N/A | #N/A | #N/A | #N/A | #N/A | #N/A | #N/A | #N/A | #N/A | #N/A | #N/A | #N/A | #N/A | #N/A | #N/A | #N/A | #N/A | #N/A | #N/A | #N/A | #N/A | #N/A | #N/A | Abril | #N/A | #N/A | #N/A | #N/A | #N/A | #N/A | #N/A | #N/A | #N/A | #N/A | #N/A | #N/A | #N/A | #N/A | #N/A | #N/A | #N/A | #N/A | #N/A | #N/A | #N/A | #N/A | #N/A | #N/A | Abril | #N/A | #N/A | #N/A | #N/A | #N/A | #N/A | #N/A | #N/A | #N/A | #N/A | #N/A | #N/A | #N/A | #N/A | #N/A | #N/A | #N/A | #N/A | #N/A | #N/A | #N/A | #N/A | #N/A | #N/A
| Mayo | #N/A | #N/A | #N/A | #N/A | #N/A | #N/A | #N/A | #N/A | #N/A | #N/A | #N/A | #N/A | #N/A | #N/A | #N/A | #N/A | #N/A | #N/A | #N/A | #N/A | #N/A | #N/A | #N/A | #N/A |  | Mayo | #N/A | #N/A | #N/A | #N/A | #N/A | #N/A | #N/A | #N/A | #N/A | #N/A | #N/A | #N/A | #N/A | #N/A | #N/A | #N/A | #N/A | #N/A | #N/A | #N/A | #N/A | #N/A | #N/A | #N/A | Mayo | #N/A | #N/A | #N/A | #N/A | #N/A | #N/A | #N/A | #N/A | #N/A | #N/A | #N/A | #N/A | #N/A | #N/A | #N/A | #N/A | #N/A | #N/A | #N/A | #N/A | #N/A | #N/A | #N/A | #N/A | Mayo | #N/A | #N/A | #N/A | #N/A | #N/A | #N/A | #N/A | #N/A | #N/A | #N/A | #N/A | #N/A | #N/A | #N/A | #N/A | #N/A | #N/A | #N/A | #N/A | #N/A | #N/A | #N/A | #N/A | #N/A | Mayo | #N/A | #N/A | #N/A | #N/A | #N/A | #N/A | #N/A | #N/A | #N/A | #N/A | #N/A | #N/A | #N/A | #N/A | #N/A | #N/A | #N/A | #N/A | #N/A | #N/A | #N/A | #N/A | #N/A | #N/A | Mayo | #N/A | #N/A | #N/A | #N/A | #N/A | #N/A | #N/A | #N/A | #N/A | #N/A | #N/A | #N/A | #N/A | #N/A | #N/A | #N/A | #N/A | #N/A | #N/A | #N/A | #N/A | #N/A | #N/A | #N/A | Mayo | #N/A | #N/A | #N/A | #N/A | #N/A | #N/A | #N/A | #N/A | #N/A | #N/A | #N/A | #N/A | #N/A | #N/A | #N/A | #N/A | #N/A | #N/A | #N/A | #N/A | #N/A | #N/A | #N/A | #N/A | Mayo | #N/A | #N/A | #N/A | #N/A | #N/A | #N/A | #N/A | #N/A | #N/A | #N/A | #N/A | #N/A | #N/A | #N/A | #N/A | #N/A | #N/A | #N/A | #N/A | #N/A | #N/A | #N/A | #N/A | #N/A
| Junio | #N/A | #N/A | #N/A | #N/A | #N/A | #N/A | #N/A | #N/A | #N/A | #N/A | #N/A | #N/A | #N/A | #N/A | #N/A | #N/A | #N/A | #N/A | #N/A | #N/A | #N/A | #N/A | #N/A | #N/A |  | Junio | #N/A | #N/A | #N/A | #N/A | #N/A | #N/A | #N/A | #N/A | #N/A | #N/A | #N/A | #N/A | #N/A | #N/A | #N/A | #N/A | #N/A | #N/A | #N/A | #N/A | #N/A | #N/A | #N/A | #N/A | Junio | #N/A | #N/A | #N/A | #N/A | #N/A | #N/A | #N/A | #N/A | #N/A | #N/A | #N/A | #N/A | #N/A | #N/A | #N/A | #N/A | #N/A | #N/A | #N/A | #N/A | #N/A | #N/A | #N/A | #N/A | Junio | #N/A | #N/A | #N/A | #N/A | #N/A | #N/A | #N/A | #N/A | #N/A | #N/A | #N/A | #N/A | #N/A | #N/A | #N/A | #N/A | #N/A | #N/A | #N/A | #N/A | #N/A | #N/A | #N/A | #N/A | Junio | #N/A | #N/A | #N/A | #N/A | #N/A | #N/A | #N/A | #N/A | #N/A | #N/A | #N/A | #N/A | #N/A | #N/A | #N/A | #N/A | #N/A | #N/A | #N/A | #N/A | #N/A | #N/A | #N/A | #N/A | Junio | #N/A | #N/A | #N/A | #N/A | #N/A | #N/A | #N/A | #N/A | #N/A | #N/A | #N/A | #N/A | #N/A | #N/A | #N/A | #N/A | #N/A | #N/A | #N/A | #N/A | #N/A | #N/A | #N/A | #N/A | Junio | #N/A | #N/A | #N/A | #N/A | #N/A | #N/A | #N/A | #N/A | #N/A | #N/A | #N/A | #N/A | #N/A | #N/A | #N/A | #N/A | #N/A | #N/A | #N/A | #N/A | #N/A | #N/A | #N/A | #N/A | Junio | #N/A | #N/A | #N/A | #N/A | #N/A | #N/A | #N/A | #N/A | #N/A | #N/A | #N/A | #N/A | #N/A | #N/A | #N/A | #N/A | #N/A | #N/A | #N/A | #N/A | #N/A | #N/A | #N/A | #N/A
| Julio | #N/A | #N/A | #N/A | #N/A | #N/A | #N/A | #N/A | #N/A | #N/A | #N/A | #N/A | #N/A | #N/A | #N/A | #N/A | #N/A | #N/A | #N/A | #N/A | #N/A | #N/A | #N/A | #N/A | #N/A |  | Julio | #N/A | #N/A | #N/A | #N/A | #N/A | #N/A | #N/A | #N/A | #N/A | #N/A | #N/A | #N/A | #N/A | #N/A | #N/A | #N/A | #N/A | #N/A | #N/A | #N/A | #N/A | #N/A | #N/A | #N/A | Julio | #N/A | #N/A | #N/A | #N/A | #N/A | #N/A | #N/A | #N/A | #N/A | #N/A | #N/A | #N/A | #N/A | #N/A | #N/A | #N/A | #N/A | #N/A | #N/A | #N/A | #N/A | #N/A | #N/A | #N/A | Julio | #N/A | #N/A | #N/A | #N/A | #N/A | #N/A | #N/A | #N/A | #N/A | #N/A | #N/A | #N/A | #N/A | #N/A | #N/A | #N/A | #N/A | #N/A | #N/A | #N/A | #N/A | #N/A | #N/A | #N/A | Julio | #N/A | #N/A | #N/A | #N/A | #N/A | #N/A | #N/A | #N/A | #N/A | #N/A | #N/A | #N/A | #N/A | #N/A | #N/A | #N/A | #N/A | #N/A | #N/A | #N/A | #N/A | #N/A | #N/A | #N/A | Julio | #N/A | #N/A | #N/A | #N/A | #N/A | #N/A | #N/A | #N/A | #N/A | #N/A | #N/A | #N/A | #N/A | #N/A | #N/A | #N/A | #N/A | #N/A | #N/A | #N/A | #N/A | #N/A | #N/A | #N/A | Julio | #N/A | #N/A | #N/A | #N/A | #N/A | #N/A | #N/A | #N/A | #N/A | #N/A | #N/A | #N/A | #N/A | #N/A | #N/A | #N/A | #N/A | #N/A | #N/A | #N/A | #N/A | #N/A | #N/A | #N/A | Julio | #N/A | #N/A | #N/A | #N/A | #N/A | #N/A | #N/A | #N/A | #N/A | #N/A | #N/A | #N/A | #N/A | #N/A | #N/A | #N/A | #N/A | #N/A | #N/A | #N/A | #N/A | #N/A | #N/A | #N/A
| Agosto | #N/A | #N/A | #N/A | #N/A | #N/A | #N/A | #N/A | #N/A | #N/A | #N/A | #N/A | #N/A | #N/A | #N/A | #N/A | #N/A | #N/A | #N/A | #N/A | #N/A | #N/A | #N/A | #N/A | #N/A |  | Agosto | #N/A | #N/A | #N/A | #N/A | #N/A | #N/A | #N/A | #N/A | #N/A | #N/A | #N/A | #N/A | #N/A | #N/A | #N/A | #N/A | #N/A | #N/A | #N/A | #N/A | #N/A | #N/A | #N/A | #N/A | Agosto | #N/A | #N/A | #N/A | #N/A | #N/A | #N/A | #N/A | #N/A | #N/A | #N/A | #N/A | #N/A | #N/A | #N/A | #N/A | #N/A | #N/A | #N/A | #N/A | #N/A | #N/A | #N/A | #N/A | #N/A | Agosto | #N/A | #N/A | #N/A | #N/A | #N/A | #N/A | #N/A | #N/A | #N/A | #N/A | #N/A | #N/A | #N/A | #N/A | #N/A | #N/A | #N/A | #N/A | #N/A | #N/A | #N/A | #N/A | #N/A | #N/A | Agosto | #N/A | #N/A | #N/A | #N/A | #N/A | #N/A | #N/A | #N/A | #N/A | #N/A | #N/A | #N/A | #N/A | #N/A | #N/A | #N/A | #N/A | #N/A | #N/A | #N/A | #N/A | #N/A | #N/A | #N/A | Agosto | #N/A | #N/A | #N/A | #N/A | #N/A | #N/A | #N/A | #N/A | #N/A | #N/A | #N/A | #N/A | #N/A | #N/A | #N/A | #N/A | #N/A | #N/A | #N/A | #N/A | #N/A | #N/A | #N/A | #N/A | Agosto | #N/A | #N/A | #N/A | #N/A | #N/A | #N/A | #N/A | #N/A | #N/A | #N/A | #N/A | #N/A | #N/A | #N/A | #N/A | #N/A | #N/A | #N/A | #N/A | #N/A | #N/A | #N/A | #N/A | #N/A | Agosto | #N/A | #N/A | #N/A | #N/A | #N/A | #N/A | #N/A | #N/A | #N/A | #N/A | #N/A | #N/A | #N/A | #N/A | #N/A | #N/A | #N/A | #N/A | #N/A | #N/A | #N/A | #N/A | #N/A | #N/A
| Septiembre | #N/A | #N/A | #N/A | #N/A | #N/A | #N/A | #N/A | #N/A | #N/A | #N/A | #N/A | #N/A | #N/A | #N/A | #N/A | #N/A | #N/A | #N/A | #N/A | #N/A | #N/A | #N/A | #N/A | #N/A |  | Septiembre | #N/A | #N/A | #N/A | #N/A | #N/A | #N/A | #N/A | #N/A | #N/A | #N/A | #N/A | #N/A | #N/A | #N/A | #N/A | #N/A | #N/A | #N/A | #N/A | #N/A | #N/A | #N/A | #N/A | #N/A | Septiembre | #N/A | #N/A | #N/A | #N/A | #N/A | #N/A | #N/A | #N/A | #N/A | #N/A | #N/A | #N/A | #N/A | #N/A | #N/A | #N/A | #N/A | #N/A | #N/A | #N/A | #N/A | #N/A | #N/A | #N/A | Septiembre | #N/A | #N/A | #N/A | #N/A | #N/A | #N/A | #N/A | #N/A | #N/A | #N/A | #N/A | #N/A | #N/A | #N/A | #N/A | #N/A | #N/A | #N/A | #N/A | #N/A | #N/A | #N/A | #N/A | #N/A | Septiembre | #N/A | #N/A | #N/A | #N/A | #N/A | #N/A | #N/A | #N/A | #N/A | #N/A | #N/A | #N/A | #N/A | #N/A | #N/A | #N/A | #N/A | #N/A | #N/A | #N/A | #N/A | #N/A | #N/A | #N/A | Septiembre | #N/A | #N/A | #N/A | #N/A | #N/A | #N/A | #N/A | #N/A | #N/A | #N/A | #N/A | #N/A | #N/A | #N/A | #N/A | #N/A | #N/A | #N/A | #N/A | #N/A | #N/A | #N/A | #N/A | #N/A | Septiembre | #N/A | #N/A | #N/A | #N/A | #N/A | #N/A | #N/A | #N/A | #N/A | #N/A | #N/A | #N/A | #N/A | #N/A | #N/A | #N/A | #N/A | #N/A | #N/A | #N/A | #N/A | #N/A | #N/A | #N/A | Septiembre | #N/A | #N/A | #N/A | #N/A | #N/A | #N/A | #N/A | #N/A | #N/A | #N/A | #N/A | #N/A | #N/A | #N/A | #N/A | #N/A | #N/A | #N/A | #N/A | #N/A | #N/A | #N/A | #N/A | #N/A
| Octubre | #N/A | #N/A | #N/A | #N/A | #N/A | #N/A | #N/A | #N/A | #N/A | #N/A | #N/A | #N/A | #N/A | #N/A | #N/A | #N/A | #N/A | #N/A | #N/A | #N/A | #N/A | #N/A | #N/A | #N/A |  | Octubre | #N/A | #N/A | #N/A | #N/A | #N/A | #N/A | #N/A | #N/A | #N/A | #N/A | #N/A | #N/A | #N/A | #N/A | #N/A | #N/A | #N/A | #N/A | #N/A | #N/A | #N/A | #N/A | #N/A | #N/A | Octubre | #N/A | #N/A | #N/A | #N/A | #N/A | #N/A | #N/A | #N/A | #N/A | #N/A | #N/A | #N/A | #N/A | #N/A | #N/A | #N/A | #N/A | #N/A | #N/A | #N/A | #N/A | #N/A | #N/A | #N/A | Octubre | #N/A | #N/A | #N/A | #N/A | #N/A | #N/A | #N/A | #N/A | #N/A | #N/A | #N/A | #N/A | #N/A | #N/A | #N/A | #N/A | #N/A | #N/A | #N/A | #N/A | #N/A | #N/A | #N/A | #N/A | Octubre | #N/A | #N/A | #N/A | #N/A | #N/A | #N/A | #N/A | #N/A | #N/A | #N/A | #N/A | #N/A | #N/A | #N/A | #N/A | #N/A | #N/A | #N/A | #N/A | #N/A | #N/A | #N/A | #N/A | #N/A | Octubre | #N/A | #N/A | #N/A | #N/A | #N/A | #N/A | #N/A | #N/A | #N/A | #N/A | #N/A | #N/A | #N/A | #N/A | #N/A | #N/A | #N/A | #N/A | #N/A | #N/A | #N/A | #N/A | #N/A | #N/A | Octubre | #N/A | #N/A | #N/A | #N/A | #N/A | #N/A | #N/A | #N/A | #N/A | #N/A | #N/A | #N/A | #N/A | #N/A | #N/A | #N/A | #N/A | #N/A | #N/A | #N/A | #N/A | #N/A | #N/A | #N/A | Octubre | #N/A | #N/A | #N/A | #N/A | #N/A | #N/A | #N/A | #N/A | #N/A | #N/A | #N/A | #N/A | #N/A | #N/A | #N/A | #N/A | #N/A | #N/A | #N/A | #N/A | #N/A | #N/A | #N/A | #N/A
| Noviembre | #N/A | #N/A | #N/A | #N/A | #N/A | #N/A | #N/A | #N/A | #N/A | #N/A | #N/A | #N/A | #N/A | #N/A | #N/A | #N/A | #N/A | #N/A | #N/A | #N/A | #N/A | #N/A | #N/A | #N/A |  | Noviembre | #N/A | #N/A | #N/A | #N/A | #N/A | #N/A | #N/A | #N/A | #N/A | #N/A | #N/A | #N/A | #N/A | #N/A | #N/A | #N/A | #N/A | #N/A | #N/A | #N/A | #N/A | #N/A | #N/A | #N/A | Noviembre | #N/A | #N/A | #N/A | #N/A | #N/A | #N/A | #N/A | #N/A | #N/A | #N/A | #N/A | #N/A | #N/A | #N/A | #N/A | #N/A | #N/A | #N/A | #N/A | #N/A | #N/A | #N/A | #N/A | #N/A | Noviembre | #N/A | #N/A | #N/A | #N/A | #N/A | #N/A | #N/A | #N/A | #N/A | #N/A | #N/A | #N/A | #N/A | #N/A | #N/A | #N/A | #N/A | #N/A | #N/A | #N/A | #N/A | #N/A | #N/A | #N/A | Noviembre | #N/A | #N/A | #N/A | #N/A | #N/A | #N/A | #N/A | #N/A | #N/A | #N/A | #N/A | #N/A | #N/A | #N/A | #N/A | #N/A | #N/A | #N/A | #N/A | #N/A | #N/A | #N/A | #N/A | #N/A | Noviembre | #N/A | #N/A | #N/A | #N/A | #N/A | #N/A | #N/A | #N/A | #N/A | #N/A | #N/A | #N/A | #N/A | #N/A | #N/A | #N/A | #N/A | #N/A | #N/A | #N/A | #N/A | #N/A | #N/A | #N/A | Noviembre | #N/A | #N/A | #N/A | #N/A | #N/A | #N/A | #N/A | #N/A | #N/A | #N/A | #N/A | #N/A | #N/A | #N/A | #N/A | #N/A | #N/A | #N/A | #N/A | #N/A | #N/A | #N/A | #N/A | #N/A | Noviembre | #N/A | #N/A | #N/A | #N/A | #N/A | #N/A | #N/A | #N/A | #N/A | #N/A | #N/A | #N/A | #N/A | #N/A | #N/A | #N/A | #N/A | #N/A | #N/A | #N/A | #N/A | #N/A | #N/A | #N/A
| Diciembre | #N/A | #N/A | #N/A | #N/A | #N/A | #N/A | #N/A | #N/A | #N/A | #N/A | #N/A | #N/A | #N/A | #N/A | #N/A | #N/A | #N/A | #N/A | #N/A | #N/A | #N/A | #N/A | #N/A | #N/A |  | Diciembre | #N/A | #N/A | #N/A | #N/A | #N/A | #N/A | #N/A | #N/A | #N/A | #N/A | #N/A | #N/A | #N/A | #N/A | #N/A | #N/A | #N/A | #N/A | #N/A | #N/A | #N/A | #N/A | #N/A | #N/A | Diciembre | #N/A | #N/A | #N/A | #N/A | #N/A | #N/A | #N/A | #N/A | #N/A | #N/A | #N/A | #N/A | #N/A | #N/A | #N/A | #N/A | #N/A | #N/A | #N/A | #N/A | #N/A | #N/A | #N/A | #N/A | Diciembre | #N/A | #N/A | #N/A | #N/A | #N/A | #N/A | #N/A | #N/A | #N/A | #N/A | #N/A | #N/A | #N/A | #N/A | #N/A | #N/A | #N/A | #N/A | #N/A | #N/A | #N/A | #N/A | #N/A | #N/A | Diciembre | #N/A | #N/A | #N/A | #N/A | #N/A | #N/A | #N/A | #N/A | #N/A | #N/A | #N/A | #N/A | #N/A | #N/A | #N/A | #N/A | #N/A | #N/A | #N/A | #N/A | #N/A | #N/A | #N/A | #N/A | Diciembre | #N/A | #N/A | #N/A | #N/A | #N/A | #N/A | #N/A | #N/A | #N/A | #N/A | #N/A | #N/A | #N/A | #N/A | #N/A | #N/A | #N/A | #N/A | #N/A | #N/A | #N/A | #N/A | #N/A | #N/A | Diciembre | #N/A | #N/A | #N/A | #N/A | #N/A | #N/A | #N/A | #N/A | #N/A | #N/A | #N/A | #N/A | #N/A | #N/A | #N/A | #N/A | #N/A | #N/A | #N/A | #N/A | #N/A | #N/A | #N/A | #N/A | Diciembre | #N/A | #N/A | #N/A | #N/A | #N/A | #N/A | #N/A | #N/A | #N/A | #N/A | #N/A | #N/A | #N/A | #N/A | #N/A | #N/A | #N/A | #N/A | #N/A | #N/A | #N/A | #N/A | #N/A | #N/A
#N/A | Obstaculos | 0 | 1 | 2 | 3 | 4 | 5 | 6 | 7 | 8 | 9 | 10 | 11 | 12 | 13 | 14 | 15 | 16 | 17 | 18 | 19 | 20 | 21 | 22 | 23 |  | Obstaculos | 0 | 1 | 2 | 3 | 4 | 5 | 6 | 7 | 8 | 9 | 10 | 11 | 12 | 13 | 14 | 15 | 16 | 17 | 18 | 19 | 20 | 21 | 22 | 23 | Obstaculos | 0 | 1 | 2 | 3 | 4 | 5 | 6 | 7 | 8 | 9 | 10 | 11 | 12 | 13 | 14 | 15 | 16 | 17 | 18 | 19 | 20 | 21 | 22 | 23 | Obstaculos | 0 | 1 | 2 | 3 | 4 | 5 | 6 | 7 | 8 | 9 | 10 | 11 | 12 | 13 | 14 | 15 | 16 | 17 | 18 | 19 | 20 | 21 | 22 | 23 | Obstaculos | 0 | 1 | 2 | 3 | 4 | 5 | 6 | 7 | 8 | 9 | 10 | 11 | 12 | 13 | 14 | 15 | 16 | 17 | 18 | 19 | 20 | 21 | 22 | 23 | Obstaculos | 0 | 1 | 2 | 3 | 4 | 5 | 6 | 7 | 8 | 9 | 10 | 11 | 12 | 13 | 14 | 15 | 16 | 17 | 18 | 19 | 20 | 21 | 22 | 23 | Obstaculos | 0 | 1 | 2 | 3 | 4 | 5 | 6 | 7 | 8 | 9 | 10 | 11 | 12 | 13 | 14 | 15 | 16 | 17 | 18 | 19 | 20 | 21 | 22 | 23 | Obstaculos | 0 | 1 | 2 | 3 | 4 | 5 | 6 | 7 | 8 | 9 | 10 | 11 | 12 | 13 | 14 | 15 | 16 | 17 | 18 | 19 | 20 | 21 | 22 | 23
| Enero | #N/A | #N/A | #N/A | #N/A | #N/A | #N/A | #N/A | #N/A | #N/A | #N/A | #N/A | #N/A | #N/A | #N/A | #N/A | #N/A | #N/A | #N/A | #N/A | #N/A | #N/A | #N/A | #N/A | #N/A |  | Enero | #N/A | #N/A | #N/A | #N/A | #N/A | #N/A | #N/A | #N/A | #N/A | #N/A | #N/A | #N/A | #N/A | #N/A | #N/A | #N/A | #N/A | #N/A | #N/A | #N/A | #N/A | #N/A | #N/A | #N/A | Enero | #N/A | #N/A | #N/A | #N/A | #N/A | #N/A | #N/A | #N/A | #N/A | #N/A | #N/A | #N/A | #N/A | #N/A | #N/A | #N/A | #N/A | #N/A | #N/A | #N/A | #N/A | #N/A | #N/A | #N/A | Enero | #N/A | #N/A | #N/A | #N/A | #N/A | #N/A | #N/A | #N/A | #N/A | #N/A | #N/A | #N/A | #N/A | #N/A | #N/A | #N/A | #N/A | #N/A | #N/A | #N/A | #N/A | #N/A | #N/A | #N/A | Enero | #N/A | #N/A | #N/A | #N/A | #N/A | #N/A | #N/A | #N/A | #N/A | #N/A | #N/A | #N/A | #N/A | #N/A | #N/A | #N/A | #N/A | #N/A | #N/A | #N/A | #N/A | #N/A | #N/A | #N/A | Enero | #N/A | #N/A | #N/A | #N/A | #N/A | #N/A | #N/A | #N/A | #N/A | #N/A | #N/A | #N/A | #N/A | #N/A | #N/A | #N/A | #N/A | #N/A | #N/A | #N/A | #N/A | #N/A | #N/A | #N/A | Enero | #N/A | #N/A | #N/A | #N/A | #N/A | #N/A | #N/A | #N/A | #N/A | #N/A | #N/A | #N/A | #N/A | #N/A | #N/A | #N/A | #N/A | #N/A | #N/A | #N/A | #N/A | #N/A | #N/A | #N/A | Enero | #N/A | #N/A | #N/A | #N/A | #N/A | #N/A | #N/A | #N/A | #N/A | #N/A | #N/A | #N/A | #N/A | #N/A | #N/A | #N/A | #N/A | #N/A | #N/A | #N/A | #N/A | #N/A | #N/A | #N/A
| Febrero | #N/A | #N/A | #N/A | #N/A | #N/A | #N/A | #N/A | #N/A | #N/A | #N/A | #N/A | #N/A | #N/A | #N/A | #N/A | #N/A | #N/A | #N/A | #N/A | #N/A | #N/A | #N/A | #N/A | #N/A |  | Febrero | #N/A | #N/A | #N/A | #N/A | #N/A | #N/A | #N/A | #N/A | #N/A | #N/A | #N/A | #N/A | #N/A | #N/A | #N/A | #N/A | #N/A | #N/A | #N/A | #N/A | #N/A | #N/A | #N/A | #N/A | Febrero | #N/A | #N/A | #N/A | #N/A | #N/A | #N/A | #N/A | #N/A | #N/A | #N/A | #N/A | #N/A | #N/A | #N/A | #N/A | #N/A | #N/A | #N/A | #N/A | #N/A | #N/A | #N/A | #N/A | #N/A | Febrero | #N/A | #N/A | #N/A | #N/A | #N/A | #N/A | #N/A | #N/A | #N/A | #N/A | #N/A | #N/A | #N/A | #N/A | #N/A | #N/A | #N/A | #N/A | #N/A | #N/A | #N/A | #N/A | #N/A | #N/A | Febrero | #N/A | #N/A | #N/A | #N/A | #N/A | #N/A | #N/A | #N/A | #N/A | #N/A | #N/A | #N/A | #N/A | #N/A | #N/A | #N/A | #N/A | #N/A | #N/A | #N/A | #N/A | #N/A | #N/A | #N/A | Febrero | #N/A | #N/A | #N/A | #N/A | #N/A | #N/A | #N/A | #N/A | #N/A | #N/A | #N/A | #N/A | #N/A | #N/A | #N/A | #N/A | #N/A | #N/A | #N/A | #N/A | #N/A | #N/A | #N/A | #N/A | Febrero | #N/A | #N/A | #N/A | #N/A | #N/A | #N/A | #N/A | #N/A | #N/A | #N/A | #N/A | #N/A | #N/A | #N/A | #N/A | #N/A | #N/A | #N/A | #N/A | #N/A | #N/A | #N/A | #N/A | #N/A | Febrero | #N/A | #N/A | #N/A | #N/A | #N/A | #N/A | #N/A | #N/A | #N/A | #N/A | #N/A | #N/A | #N/A | #N/A | #N/A | #N/A | #N/A | #N/A | #N/A | #N/A | #N/A | #N/A | #N/A | #N/A
| Marzo | #N/A | #N/A | #N/A | #N/A | #N/A | #N/A | #N/A | #N/A | #N/A | #N/A | #N/A | #N/A | #N/A | #N/A | #N/A | #N/A | #N/A | #N/A | #N/A | #N/A | #N/A | #N/A | #N/A | #N/A |  | Marzo | #N/A | #N/A | #N/A | #N/A | #N/A | #N/A | #N/A | #N/A | #N/A | #N/A | #N/A | #N/A | #N/A | #N/A | #N/A | #N/A | #N/A | #N/A | #N/A | #N/A | #N/A | #N/A | #N/A | #N/A | Marzo | #N/A | #N/A | #N/A | #N/A | #N/A | #N/A | #N/A | #N/A | #N/A | #N/A | #N/A | #N/A | #N/A | #N/A | #N/A | #N/A | #N/A | #N/A | #N/A | #N/A | #N/A | #N/A | #N/A | #N/A | Marzo | #N/A | #N/A | #N/A | #N/A | #N/A | #N/A | #N/A | #N/A | #N/A | #N/A | #N/A | #N/A | #N/A | #N/A | #N/A | #N/A | #N/A | #N/A | #N/A | #N/A | #N/A | #N/A | #N/A | #N/A | Marzo | #N/A | #N/A | #N/A | #N/A | #N/A | #N/A | #N/A | #N/A | #N/A | #N/A | #N/A | #N/A | #N/A | #N/A | #N/A | #N/A | #N/A | #N/A | #N/A | #N/A | #N/A | #N/A | #N/A | #N/A | Marzo | #N/A | #N/A | #N/A | #N/A | #N/A | #N/A | #N/A | #N/A | #N/A | #N/A | #N/A | #N/A | #N/A | #N/A | #N/A | #N/A | #N/A | #N/A | #N/A | #N/A | #N/A | #N/A | #N/A | #N/A | Marzo | #N/A | #N/A | #N/A | #N/A | #N/A | #N/A | #N/A | #N/A | #N/A | #N/A | #N/A | #N/A | #N/A | #N/A | #N/A | #N/A | #N/A | #N/A | #N/A | #N/A | #N/A | #N/A | #N/A | #N/A | Marzo | #N/A | #N/A | #N/A | #N/A | #N/A | #N/A | #N/A | #N/A | #N/A | #N/A | #N/A | #N/A | #N/A | #N/A | #N/A | #N/A | #N/A | #N/A | #N/A | #N/A | #N/A | #N/A | #N/A | #N/A
| Abril | #N/A | #N/A | #N/A | #N/A | #N/A | #N/A | #N/A | #N/A | #N/A | #N/A | #N/A | #N/A | #N/A | #N/A | #N/A | #N/A | #N/A | #N/A | #N/A | #N/A | #N/A | #N/A | #N/A | #N/A |  | Abril | #N/A | #N/A | #N/A | #N/A | #N/A | #N/A | #N/A | #N/A | #N/A | #N/A | #N/A | #N/A | #N/A | #N/A | #N/A | #N/A | #N/A | #N/A | #N/A | #N/A | #N/A | #N/A | #N/A | #N/A | Abril | #N/A | #N/A | #N/A | #N/A | #N/A | #N/A | #N/A | #N/A | #N/A | #N/A | #N/A | #N/A | #N/A | #N/A | #N/A | #N/A | #N/A | #N/A | #N/A | #N/A | #N/A | #N/A | #N/A | #N/A | Abril | #N/A | #N/A | #N/A | #N/A | #N/A | #N/A | #N/A | #N/A | #N/A | #N/A | #N/A | #N/A | #N/A | #N/A | #N/A | #N/A | #N/A | #N/A | #N/A | #N/A | #N/A | #N/A | #N/A | #N/A | Abril | #N/A | #N/A | #N/A | #N/A | #N/A | #N/A | #N/A | #N/A | #N/A | #N/A | #N/A | #N/A | #N/A | #N/A | #N/A | #N/A | #N/A | #N/A | #N/A | #N/A | #N/A | #N/A | #N/A | #N/A | Abril | #N/A | #N/A | #N/A | #N/A | #N/A | #N/A | #N/A | #N/A | #N/A | #N/A | #N/A | #N/A | #N/A | #N/A | #N/A | #N/A | #N/A | #N/A | #N/A | #N/A | #N/A | #N/A | #N/A | #N/A | Abril | #N/A | #N/A | #N/A | #N/A | #N/A | #N/A | #N/A | #N/A | #N/A | #N/A | #N/A | #N/A | #N/A | #N/A | #N/A | #N/A | #N/A | #N/A | #N/A | #N/A | #N/A | #N/A | #N/A | #N/A | Abril | #N/A | #N/A | #N/A | #N/A | #N/A | #N/A | #N/A | #N/A | #N/A | #N/A | #N/A | #N/A | #N/A | #N/A | #N/A | #N/A | #N/A | #N/A | #N/A | #N/A | #N/A | #N/A | #N/A | #N/A
| Mayo | #N/A | #N/A | #N/A | #N/A | #N/A | #N/A | #N/A | #N/A | #N/A | #N/A | #N/A | #N/A | #N/A | #N/A | #N/A | #N/A | #N/A | #N/A | #N/A | #N/A | #N/A | #N/A | #N/A | #N/A |  | Mayo | #N/A | #N/A | #N/A | #N/A | #N/A | #N/A | #N/A | #N/A | #N/A | #N/A | #N/A | #N/A | #N/A | #N/A | #N/A | #N/A | #N/A | #N/A | #N/A | #N/A | #N/A | #N/A | #N/A | #N/A | Mayo | #N/A | #N/A | #N/A | #N/A | #N/A | #N/A | #N/A | #N/A | #N/A | #N/A | #N/A | #N/A | #N/A | #N/A | #N/A | #N/A | #N/A | #N/A | #N/A | #N/A | #N/A | #N/A | #N/A | #N/A | Mayo | #N/A | #N/A | #N/A | #N/A | #N/A | #N/A | #N/A | #N/A | #N/A | #N/A | #N/A | #N/A | #N/A | #N/A | #N/A | #N/A | #N/A | #N/A | #N/A | #N/A | #N/A | #N/A | #N/A | #N/A | Mayo | #N/A | #N/A | #N/A | #N/A | #N/A | #N/A | #N/A | #N/A | #N/A | #N/A | #N/A | #N/A | #N/A | #N/A | #N/A | #N/A | #N/A | #N/A | #N/A | #N/A | #N/A | #N/A | #N/A | #N/A | Mayo | #N/A | #N/A | #N/A | #N/A | #N/A | #N/A | #N/A | #N/A | #N/A | #N/A | #N/A | #N/A | #N/A | #N/A | #N/A | #N/A | #N/A | #N/A | #N/A | #N/A | #N/A | #N/A | #N/A | #N/A | Mayo | #N/A | #N/A | #N/A | #N/A | #N/A | #N/A | #N/A | #N/A | #N/A | #N/A | #N/A | #N/A | #N/A | #N/A | #N/A | #N/A | #N/A | #N/A | #N/A | #N/A | #N/A | #N/A | #N/A | #N/A | Mayo | #N/A | #N/A | #N/A | #N/A | #N/A | #N/A | #N/A | #N/A | #N/A | #N/A | #N/A | #N/A | #N/A | #N/A | #N/A | #N/A | #N/A | #N/A | #N/A | #N/A | #N/A | #N/A | #N/A | #N/A
| Junio | #N/A | #N/A | #N/A | #N/A | #N/A | #N/A | #N/A | #N/A | #N/A | #N/A | #N/A | #N/A | #N/A | #N/A | #N/A | #N/A | #N/A | #N/A | #N/A | #N/A | #N/A | #N/A | #N/A | #N/A |  | Junio | #N/A | #N/A | #N/A | #N/A | #N/A | #N/A | #N/A | #N/A | #N/A | #N/A | #N/A | #N/A | #N/A | #N/A | #N/A | #N/A | #N/A | #N/A | #N/A | #N/A | #N/A | #N/A | #N/A | #N/A | Junio | #N/A | #N/A | #N/A | #N/A | #N/A | #N/A | #N/A | #N/A | #N/A | #N/A | #N/A | #N/A | #N/A | #N/A | #N/A | #N/A | #N/A | #N/A | #N/A | #N/A | #N/A | #N/A | #N/A | #N/A | Junio | #N/A | #N/A | #N/A | #N/A | #N/A | #N/A | #N/A | #N/A | #N/A | #N/A | #N/A | #N/A | #N/A | #N/A | #N/A | #N/A | #N/A | #N/A | #N/A | #N/A | #N/A | #N/A | #N/A | #N/A | Junio | #N/A | #N/A | #N/A | #N/A | #N/A | #N/A | #N/A | #N/A | #N/A | #N/A | #N/A | #N/A | #N/A | #N/A | #N/A | #N/A | #N/A | #N/A | #N/A | #N/A | #N/A | #N/A | #N/A | #N/A | Junio | #N/A | #N/A | #N/A | #N/A | #N/A | #N/A | #N/A | #N/A | #N/A | #N/A | #N/A | #N/A | #N/A | #N/A | #N/A | #N/A | #N/A | #N/A | #N/A | #N/A | #N/A | #N/A | #N/A | #N/A | Junio | #N/A | #N/A | #N/A | #N/A | #N/A | #N/A | #N/A | #N/A | #N/A | #N/A | #N/A | #N/A | #N/A | #N/A | #N/A | #N/A | #N/A | #N/A | #N/A | #N/A | #N/A | #N/A | #N/A | #N/A | Junio | #N/A | #N/A | #N/A | #N/A | #N/A | #N/A | #N/A | #N/A | #N/A | #N/A | #N/A | #N/A | #N/A | #N/A | #N/A | #N/A | #N/A | #N/A | #N/A | #N/A | #N/A | #N/A | #N/A | #N/A
| Julio | #N/A | #N/A | #N/A | #N/A | #N/A | #N/A | #N/A | #N/A | #N/A | #N/A | #N/A | #N/A | #N/A | #N/A | #N/A | #N/A | #N/A | #N/A | #N/A | #N/A | #N/A | #N/A | #N/A | #N/A |  | Julio | #N/A | #N/A | #N/A | #N/A | #N/A | #N/A | #N/A | #N/A | #N/A | #N/A | #N/A | #N/A | #N/A | #N/A | #N/A | #N/A | #N/A | #N/A | #N/A | #N/A | #N/A | #N/A | #N/A | #N/A | Julio | #N/A | #N/A | #N/A | #N/A | #N/A | #N/A | #N/A | #N/A | #N/A | #N/A | #N/A | #N/A | #N/A | #N/A | #N/A | #N/A | #N/A | #N/A | #N/A | #N/A | #N/A | #N/A | #N/A | #N/A | Julio | #N/A | #N/A | #N/A | #N/A | #N/A | #N/A | #N/A | #N/A | #N/A | #N/A | #N/A | #N/A | #N/A | #N/A | #N/A | #N/A | #N/A | #N/A | #N/A | #N/A | #N/A | #N/A | #N/A | #N/A | Julio | #N/A | #N/A | #N/A | #N/A | #N/A | #N/A | #N/A | #N/A | #N/A | #N/A | #N/A | #N/A | #N/A | #N/A | #N/A | #N/A | #N/A | #N/A | #N/A | #N/A | #N/A | #N/A | #N/A | #N/A | Julio | #N/A | #N/A | #N/A | #N/A | #N/A | #N/A | #N/A | #N/A | #N/A | #N/A | #N/A | #N/A | #N/A | #N/A | #N/A | #N/A | #N/A | #N/A | #N/A | #N/A | #N/A | #N/A | #N/A | #N/A | Julio | #N/A | #N/A | #N/A | #N/A | #N/A | #N/A | #N/A | #N/A | #N/A | #N/A | #N/A | #N/A | #N/A | #N/A | #N/A | #N/A | #N/A | #N/A | #N/A | #N/A | #N/A | #N/A | #N/A | #N/A | Julio | #N/A | #N/A | #N/A | #N/A | #N/A | #N/A | #N/A | #N/A | #N/A | #N/A | #N/A | #N/A | #N/A | #N/A | #N/A | #N/A | #N/A | #N/A | #N/A | #N/A | #N/A | #N/A | #N/A | #N/A
| Agosto | #N/A | #N/A | #N/A | #N/A | #N/A | #N/A | #N/A | #N/A | #N/A | #N/A | #N/A | #N/A | #N/A | #N/A | #N/A | #N/A | #N/A | #N/A | #N/A | #N/A | #N/A | #N/A | #N/A | #N/A |  | Agosto | #N/A | #N/A | #N/A | #N/A | #N/A | #N/A | #N/A | #N/A | #N/A | #N/A | #N/A | #N/A | #N/A | #N/A | #N/A | #N/A | #N/A | #N/A | #N/A | #N/A | #N/A | #N/A | #N/A | #N/A | Agosto | #N/A | #N/A | #N/A | #N/A | #N/A | #N/A | #N/A | #N/A | #N/A | #N/A | #N/A | #N/A | #N/A | #N/A | #N/A | #N/A | #N/A | #N/A | #N/A | #N/A | #N/A | #N/A | #N/A | #N/A | Agosto | #N/A | #N/A | #N/A | #N/A | #N/A | #N/A | #N/A | #N/A | #N/A | #N/A | #N/A | #N/A | #N/A | #N/A | #N/A | #N/A | #N/A | #N/A | #N/A | #N/A | #N/A | #N/A | #N/A | #N/A | Agosto | #N/A | #N/A | #N/A | #N/A | #N/A | #N/A | #N/A | #N/A | #N/A | #N/A | #N/A | #N/A | #N/A | #N/A | #N/A | #N/A | #N/A | #N/A | #N/A | #N/A | #N/A | #N/A | #N/A | #N/A | Agosto | #N/A | #N/A | #N/A | #N/A | #N/A | #N/A | #N/A | #N/A | #N/A | #N/A | #N/A | #N/A | #N/A | #N/A | #N/A | #N/A | #N/A | #N/A | #N/A | #N/A | #N/A | #N/A | #N/A | #N/A | Agosto | #N/A | #N/A | #N/A | #N/A | #N/A | #N/A | #N/A | #N/A | #N/A | #N/A | #N/A | #N/A | #N/A | #N/A | #N/A | #N/A | #N/A | #N/A | #N/A | #N/A | #N/A | #N/A | #N/A | #N/A | Agosto | #N/A | #N/A | #N/A | #N/A | #N/A | #N/A | #N/A | #N/A | #N/A | #N/A | #N/A | #N/A | #N/A | #N/A | #N/A | #N/A | #N/A | #N/A | #N/A | #N/A | #N/A | #N/A | #N/A | #N/A
| Septiembre | #N/A | #N/A | #N/A | #N/A | #N/A | #N/A | #N/A | #N/A | #N/A | #N/A | #N/A | #N/A | #N/A | #N/A | #N/A | #N/A | #N/A | #N/A | #N/A | #N/A | #N/A | #N/A | #N/A | #N/A |  | Septiembre | #N/A | #N/A | #N/A | #N/A | #N/A | #N/A | #N/A | #N/A | #N/A | #N/A | #N/A | #N/A | #N/A | #N/A | #N/A | #N/A | #N/A | #N/A | #N/A | #N/A | #N/A | #N/A | #N/A | #N/A | Septiembre | #N/A | #N/A | #N/A | #N/A | #N/A | #N/A | #N/A | #N/A | #N/A | #N/A | #N/A | #N/A | #N/A | #N/A | #N/A | #N/A | #N/A | #N/A | #N/A | #N/A | #N/A | #N/A | #N/A | #N/A | Septiembre | #N/A | #N/A | #N/A | #N/A | #N/A | #N/A | #N/A | #N/A | #N/A | #N/A | #N/A | #N/A | #N/A | #N/A | #N/A | #N/A | #N/A | #N/A | #N/A | #N/A | #N/A | #N/A | #N/A | #N/A | Septiembre | #N/A | #N/A | #N/A | #N/A | #N/A | #N/A | #N/A | #N/A | #N/A | #N/A | #N/A | #N/A | #N/A | #N/A | #N/A | #N/A | #N/A | #N/A | #N/A | #N/A | #N/A | #N/A | #N/A | #N/A | Septiembre | #N/A | #N/A | #N/A | #N/A | #N/A | #N/A | #N/A | #N/A | #N/A | #N/A | #N/A | #N/A | #N/A | #N/A | #N/A | #N/A | #N/A | #N/A | #N/A | #N/A | #N/A | #N/A | #N/A | #N/A | Septiembre | #N/A | #N/A | #N/A | #N/A | #N/A | #N/A | #N/A | #N/A | #N/A | #N/A | #N/A | #N/A | #N/A | #N/A | #N/A | #N/A | #N/A | #N/A | #N/A | #N/A | #N/A | #N/A | #N/A | #N/A | Septiembre | #N/A | #N/A | #N/A | #N/A | #N/A | #N/A | #N/A | #N/A | #N/A | #N/A | #N/A | #N/A | #N/A | #N/A | #N/A | #N/A | #N/A | #N/A | #N/A | #N/A | #N/A | #N/A | #N/A | #N/A
| Octubre | #N/A | #N/A | #N/A | #N/A | #N/A | #N/A | #N/A | #N/A | #N/A | #N/A | #N/A | #N/A | #N/A | #N/A | #N/A | #N/A | #N/A | #N/A | #N/A | #N/A | #N/A | #N/A | #N/A | #N/A |  | Octubre | #N/A | #N/A | #N/A | #N/A | #N/A | #N/A | #N/A | #N/A | #N/A | #N/A | #N/A | #N/A | #N/A | #N/A | #N/A | #N/A | #N/A | #N/A | #N/A | #N/A | #N/A | #N/A | #N/A | #N/A | Octubre | #N/A | #N/A | #N/A | #N/A | #N/A | #N/A | #N/A | #N/A | #N/A | #N/A | #N/A | #N/A | #N/A | #N/A | #N/A | #N/A | #N/A | #N/A | #N/A | #N/A | #N/A | #N/A | #N/A | #N/A | Octubre | #N/A | #N/A | #N/A | #N/A | #N/A | #N/A | #N/A | #N/A | #N/A | #N/A | #N/A | #N/A | #N/A | #N/A | #N/A | #N/A | #N/A | #N/A | #N/A | #N/A | #N/A | #N/A | #N/A | #N/A | Octubre | #N/A | #N/A | #N/A | #N/A | #N/A | #N/A | #N/A | #N/A | #N/A | #N/A | #N/A | #N/A | #N/A | #N/A | #N/A | #N/A | #N/A | #N/A | #N/A | #N/A | #N/A | #N/A | #N/A | #N/A | Octubre | #N/A | #N/A | #N/A | #N/A | #N/A | #N/A | #N/A | #N/A | #N/A | #N/A | #N/A | #N/A | #N/A | #N/A | #N/A | #N/A | #N/A | #N/A | #N/A | #N/A | #N/A | #N/A | #N/A | #N/A | Octubre | #N/A | #N/A | #N/A | #N/A | #N/A | #N/A | #N/A | #N/A | #N/A | #N/A | #N/A | #N/A | #N/A | #N/A | #N/A | #N/A | #N/A | #N/A | #N/A | #N/A | #N/A | #N/A | #N/A | #N/A | Octubre | #N/A | #N/A | #N/A | #N/A | #N/A | #N/A | #N/A | #N/A | #N/A | #N/A | #N/A | #N/A | #N/A | #N/A | #N/A | #N/A | #N/A | #N/A | #N/A | #N/A | #N/A | #N/A | #N/A | #N/A
| Noviembre | #N/A | #N/A | #N/A | #N/A | #N/A | #N/A | #N/A | #N/A | #N/A | #N/A | #N/A | #N/A | #N/A | #N/A | #N/A | #N/A | #N/A | #N/A | #N/A | #N/A | #N/A | #N/A | #N/A | #N/A |  | Noviembre | #N/A | #N/A | #N/A | #N/A | #N/A | #N/A | #N/A | #N/A | #N/A | #N/A | #N/A | #N/A | #N/A | #N/A | #N/A | #N/A | #N/A | #N/A | #N/A | #N/A | #N/A | #N/A | #N/A | #N/A | Noviembre | #N/A | #N/A | #N/A | #N/A | #N/A | #N/A | #N/A | #N/A | #N/A | #N/A | #N/A | #N/A | #N/A | #N/A | #N/A | #N/A | #N/A | #N/A | #N/A | #N/A | #N/A | #N/A | #N/A | #N/A | Noviembre | #N/A | #N/A | #N/A | #N/A | #N/A | #N/A | #N/A | #N/A | #N/A | #N/A | #N/A | #N/A | #N/A | #N/A | #N/A | #N/A | #N/A | #N/A | #N/A | #N/A | #N/A | #N/A | #N/A | #N/A | Noviembre | #N/A | #N/A | #N/A | #N/A | #N/A | #N/A | #N/A | #N/A | #N/A | #N/A | #N/A | #N/A | #N/A | #N/A | #N/A | #N/A | #N/A | #N/A | #N/A | #N/A | #N/A | #N/A | #N/A | #N/A | Noviembre | #N/A | #N/A | #N/A | #N/A | #N/A | #N/A | #N/A | #N/A | #N/A | #N/A | #N/A | #N/A | #N/A | #N/A | #N/A | #N/A | #N/A | #N/A | #N/A | #N/A | #N/A | #N/A | #N/A | #N/A | Noviembre | #N/A | #N/A | #N/A | #N/A | #N/A | #N/A | #N/A | #N/A | #N/A | #N/A | #N/A | #N/A | #N/A | #N/A | #N/A | #N/A | #N/A | #N/A | #N/A | #N/A | #N/A | #N/A | #N/A | #N/A | Noviembre | #N/A | #N/A | #N/A | #N/A | #N/A | #N/A | #N/A | #N/A | #N/A | #N/A | #N/A | #N/A | #N/A | #N/A | #N/A | #N/A | #N/A | #N/A | #N/A | #N/A | #N/A | #N/A | #N/A | #N/A
| Diciembre | #N/A | #N/A | #N/A | #N/A | #N/A | #N/A | #N/A | #N/A | #N/A | #N/A | #N/A | #N/A | #N/A | #N/A | #N/A | #N/A | #N/A | #N/A | #N/A | #N/A | #N/A | #N/A | #N/A | #N/A |  | Diciembre | #N/A | #N/A | #N/A | #N/A | #N/A | #N/A | #N/A | #N/A | #N/A | #N/A | #N/A | #N/A | #N/A | #N/A | #N/A | #N/A | #N/A | #N/A | #N/A | #N/A | #N/A | #N/A | #N/A | #N/A | Diciembre | #N/A | #N/A | #N/A | #N/A | #N/A | #N/A | #N/A | #N/A | #N/A | #N/A | #N/A | #N/A | #N/A | #N/A | #N/A | #N/A | #N/A | #N/A | #N/A | #N/A | #N/A | #N/A | #N/A | #N/A | Diciembre | #N/A | #N/A | #N/A | #N/A | #N/A | #N/A | #N/A | #N/A | #N/A | #N/A | #N/A | #N/A | #N/A | #N/A | #N/A | #N/A | #N/A | #N/A | #N/A | #N/A | #N/A | #N/A | #N/A | #N/A | Diciembre | #N/A | #N/A | #N/A | #N/A | #N/A | #N/A | #N/A | #N/A | #N/A | #N/A | #N/A | #N/A | #N/A | #N/A | #N/A | #N/A | #N/A | #N/A | #N/A | #N/A | #N/A | #N/A | #N/A | #N/A | Diciembre | #N/A | #N/A | #N/A | #N/A | #N/A | #N/A | #N/A | #N/A | #N/A | #N/A | #N/A | #N/A | #N/A | #N/A | #N/A | #N/A | #N/A | #N/A | #N/A | #N/A | #N/A | #N/A | #N/A | #N/A | Diciembre | #N/A | #N/A | #N/A | #N/A | #N/A | #N/A | #N/A | #N/A | #N/A | #N/A | #N/A | #N/A | #N/A | #N/A | #N/A | #N/A | #N/A | #N/A | #N/A | #N/A | #N/A | #N/A | #N/A | #N/A | Diciembre | #N/A | #N/A | #N/A | #N/A | #N/A | #N/A | #N/A | #N/A | #N/A | #N/A | #N/A | #N/A | #N/A | #N/A | #N/A | #N/A | #N/A | #N/A | #N/A | #N/A | #N/A | #N/A | #N/A | #N/A
| centrado | 1: 90; 2: 90
|  | 0: División 1; 1: 18; 2: 18; 4: 18 | [80 empty] | FAR Obs 1 | Cadrante | A | B | D | centro | azimut gs i | azimut gs f | ϴz | % difuso | [15 empty] | FAR Obs 1 | Cadrante | A | B | D | centro | azimut gs i | azimut gs f | ϴz | % difuso | [15 empty] | FAR Obs 1 | Cadrante | A | B | D | centro | azimut gs i | azimut gs f | ϴz | % difuso | [15 empty] | FAR Obs 1 | Cadrante | A | B | D | centro | azimut gs i | azimut gs f | ϴz | % difuso
|  | 0: División 2; 1: 54; 2: 54 | [77 empty] | Orientación | E |  | Obstaculo 1 | 0 | 0 | 0 | 0 | 0 | 0 | 0 | 0 | 0% |  | % visibilidad por FAR directo |  |  | #N/A | [7 empty] | Orientación | S |  | Obstaculo 1 | 0 | 0 | 0 | 0 | 0 | 0 | 0 | 0 | 0% |  | % visibilidad por FAR directo |  |  | #N/A | [7 empty] | Orientación | S |  | Obstaculo 1 | 0 | 0 | 0 | 0 | 0 | 0 | 0 | 0 | 0% |  | % visibilidad por FAR directo |  |  | #N/A | [7 empty] | Orientación | O |  | Obstaculo 1 | 0 | 0 | 0 | 0 | 0 | 0 | 0 | 0 | 0% |  | % visibilidad por FAR directo |  |  | #N/A
|  | 0: División 3; 1: 90; 2: 90 | [77 empty] | Visión i | 0 |  | Obstaculo 2 | 0 | 0 | 0 | 0 | 0 | 0 | 0 | 0 | 0% |  | % visibilidad por FAR difuso |  |  | 100% | [7 empty] | Visión i | 90 |  | Obstaculo 2 | 0 | 0 | 0 | 0 | 0 | 0 | 0 | 0 | 0% |  | % visibilidad por FAR difuso |  |  | 100% | [7 empty] | Visión i | 90 |  | Obstaculo 2 | 0 | 0 | 0 | 0 | 0 | 0 | 0 | 0 | 0% |  | % visibilidad por FAR difuso |  |  | 100% | [7 empty] | Visión i | -180 |  | Obstaculo 2 | 0 | 0 | 0 | 0 | 0 | 0 | 0 | 0 | 0% |  | % visibilidad por FAR difuso |  |  | 100%
|  | 0: División 4; 1: 126; 2: -234 | [77 empty] | Visión f | 180 |  | Obstaculo 3 | 0 | 0 | 0 | 0 | 0 | 0 | 0 | 0 | 0% | [12 empty] | Visión f | -90 |  | Obstaculo 3 | 0 | 0 | 0 | 0 | 0 | 0 | 0 | 0 | 0% | [12 empty] | Visión f | -90 |  | Obstaculo 3 | 0 | 0 | 0 | 0 | 0 | 0 | 0 | 0 | 0% | [12 empty] | Visión f | 0 |  | Obstaculo 3 | 0 | 0 | 0 | 0 | 0 | 0 | 0 | 0 | 0%
|  | 0: División 5; 1: 162; 2: -198 | [77 empty] | Centro izq | 90 |  | Obstaculo 4 | 0 | 0 | 0 | 0 | 0 | 0 | 0 | 0 | 0% | [12 empty] | Centro izq | 180 |  | Obstaculo 4 | 0 | 0 | 0 | 0 | 0 | 0 | 0 | 0 | 0% | [12 empty] | Centro izq | 180 |  | Obstaculo 4 | 0 | 0 | 0 | 0 | 0 | 0 | 0 | 0 | 0% | [12 empty] | Centro izq | -90 |  | Obstaculo 4 | 0 | 0 | 0 | 0 | 0 | 0 | 0 | 0 | 0%
[103 empty] | Centro der | 90 |  | Obstaculo 5 | 0 | 0 | 0 | 0 | 0 | 0 | 0 | 0 | 0% | [12 empty] | Centro der | -180 |  | Obstaculo 5 | 0 | 0 | 0 | 0 | 0 | 0 | 0 | 0 | 0% | [12 empty] | Centro der | -180 |  | Obstaculo 5 | 0 | 0 | 0 | 0 | 0 | 0 | 0 | 0 | 0% | [12 empty] | Centro der | -90 |  | Obstaculo 5 | 0 | 0 | 0 | 0 | 0 | 0 | 0 | 0 | 0%
[103 empty] | Orientacion real | NE |  | Obstaculo 6 | 0 | 0 | 0 | 0 | 0 | 0 | 0 | 0 | 0% | [12 empty] | Orientacion real | SE |  | Obstaculo 6 | 0 | 0 | 0 | 0 | 0 | 0 | 0 | 0 | 0% | [12 empty] | Orientacion real | SO |  | Obstaculo 6 | 0 | 0 | 0 | 0 | 0 | 0 | 0 | 0 | 0% | [12 empty] | Orientacion real | NO |  | Obstaculo 6 | 0 | 0 | 0 | 0 | 0 | 0 | 0 | 0 | 0%
[106 empty] | Obstaculo 7 | 0 | 0 | 0 | 0 | 0 | 0 | 0 | 0 | 0% | [15 empty] | Obstaculo 7 | 0 | 0 | 0 | 0 | 0 | 0 | 0 | 0 | 0% | [15 empty] | Obstaculo 7 | 0 | 0 | 0 | 0 | 0 | 0 | 0 | 0 | 0% | [15 empty] | Obstaculo 7 | 0 | 0 | 0 | 0 | 0 | 0 | 0 | 0 | 0%
[106 empty] | Obstaculo 8 | 0 | 0 | 0 | 0 | 0 | 0 | 0 | 0 | 0% | [15 empty] | Obstaculo 8 | 0 | 0 | 0 | 0 | 0 | 0 | 0 | 0 | 0% | [15 empty] | Obstaculo 8 | 0 | 0 | 0 | 0 | 0 | 0 | 0 | 0 | 0% | [15 empty] | Obstaculo 8 | 0 | 0 | 0 | 0 | 0 | 0 | 0 | 0 | 0%
|  | ϒ inicial | ϒ final | centro izq | centro ider
| N | 0: -90; 1: 90; 2: 0; 3: 0
| E | 0 | 180 | 90 | 90 | [96 empty] | FAR Directo | 0 | 1 | 2 | 3 | 4 | 5 | 6 | 7 | 8 | 9 | 10 | 11 | 12 | 13 | 14 | 15 | 16 | 17 | 18 | 19 | 20 | 21 | 22 | 23 | FAR Directo | 0 | 1 | 2 | 3 | 4 | 5 | 6 | 7 | 8 | 9 | 10 | 11 | 12 | 13 | 14 | 15 | 16 | 17 | 18 | 19 | 20 | 21 | 22 | 23 | FAR Directo | 0 | 1 | 2 | 3 | 4 | 5 | 6 | 7 | 8 | 9 | 10 | 11 | 12 | 13 | 14 | 15 | 16 | 17 | 18 | 19 | 20 | 21 | 22 | 23 | FAR Directo | 0 | 1 | 2 | 3 | 4 | 5 | 6 | 7 | 8 | 9 | 10 | 11 | 12 | 13 | 14 | 15 | 16 | 17 | 18 | 19 | 20 | 21 | 22 | 23
| O | -180 | 0 | -90 | -90 | [96 empty] | Enero | #N/A | #N/A | #N/A | #N/A | #N/A | #N/A | #N/A | #N/A | #N/A | #N/A | #N/A | #N/A | #N/A | #N/A | #N/A | #N/A | #N/A | #N/A | #N/A | #N/A | #N/A | #N/A | #N/A | #N/A | Enero | #N/A | #N/A | #N/A | #N/A | #N/A | #N/A | #N/A | #N/A | #N/A | #N/A | #N/A | #N/A | #N/A | #N/A | #N/A | #N/A | #N/A | #N/A | #N/A | #N/A | #N/A | #N/A | #N/A | #N/A | Enero | #N/A | #N/A | #N/A | #N/A | #N/A | #N/A | #N/A | #N/A | #N/A | #N/A | #N/A | #N/A | #N/A | #N/A | #N/A | #N/A | #N/A | #N/A | #N/A | #N/A | #N/A | #N/A | #N/A | #N/A | Enero | #N/A | #N/A | #N/A | #N/A | #N/A | #N/A | #N/A | #N/A | #N/A | #N/A | #N/A | #N/A | #N/A | #N/A | #N/A | #N/A | #N/A | #N/A | #N/A | #N/A | #N/A | #N/A | #N/A | #N/A
| S | 90 | -90 | 180 | -180 | [5 empty] | N | #N/A | 100% | [88 empty] | Febrero | #N/A | #N/A | #N/A | #N/A | #N/A | #N/A | #N/A | #N/A | #N/A | #N/A | #N/A | #N/A | #N/A | #N/A | #N/A | #N/A | #N/A | #N/A | #N/A | #N/A | #N/A | #N/A | #N/A | #N/A | Febrero | #N/A | #N/A | #N/A | #N/A | #N/A | #N/A | #N/A | #N/A | #N/A | #N/A | #N/A | #N/A | #N/A | #N/A | #N/A | #N/A | #N/A | #N/A | #N/A | #N/A | #N/A | #N/A | #N/A | #N/A | Febrero | #N/A | #N/A | #N/A | #N/A | #N/A | #N/A | #N/A | #N/A | #N/A | #N/A | #N/A | #N/A | #N/A | #N/A | #N/A | #N/A | #N/A | #N/A | #N/A | #N/A | #N/A | #N/A | #N/A | #N/A | Febrero | #N/A | #N/A | #N/A | #N/A | #N/A | #N/A | #N/A | #N/A | #N/A | #N/A | #N/A | #N/A | #N/A | #N/A | #N/A | #N/A | #N/A | #N/A | #N/A | #N/A | #N/A | #N/A | #N/A | #N/A
| Horiz | -180 | 180 | 0 | 0 | [5 empty] | E | #N/A | 100% | [88 empty] | Marzo | #N/A | #N/A | #N/A | #N/A | #N/A | #N/A | #N/A | #N/A | #N/A | #N/A | #N/A | #N/A | #N/A | #N/A | #N/A | #N/A | #N/A | #N/A | #N/A | #N/A | #N/A | #N/A | #N/A | #N/A | Marzo | #N/A | #N/A | #N/A | #N/A | #N/A | #N/A | #N/A | #N/A | #N/A | #N/A | #N/A | #N/A | #N/A | #N/A | #N/A | #N/A | #N/A | #N/A | #N/A | #N/A | #N/A | #N/A | #N/A | #N/A | Marzo | #N/A | #N/A | #N/A | #N/A | #N/A | #N/A | #N/A | #N/A | #N/A | #N/A | #N/A | #N/A | #N/A | #N/A | #N/A | #N/A | #N/A | #N/A | #N/A | #N/A | #N/A | #N/A | #N/A | #N/A | Marzo | #N/A | #N/A | #N/A | #N/A | #N/A | #N/A | #N/A | #N/A | #N/A | #N/A | #N/A | #N/A | #N/A | #N/A | #N/A | #N/A | #N/A | #N/A | #N/A | #N/A | #N/A | #N/A | #N/A | #N/A
[11 empty] | S | #N/A | 100% | [88 empty] | Abril | #N/A | #N/A | #N/A | #N/A | #N/A | #N/A | #N/A | #N/A | #N/A | #N/A | #N/A | #N/A | #N/A | #N/A | #N/A | #N/A | #N/A | #N/A | #N/A | #N/A | #N/A | #N/A | #N/A | #N/A | Abril | #N/A | #N/A | #N/A | #N/A | #N/A | #N/A | #N/A | #N/A | #N/A | #N/A | #N/A | #N/A | #N/A | #N/A | #N/A | #N/A | #N/A | #N/A | #N/A | #N/A | #N/A | #N/A | #N/A | #N/A | Abril | #N/A | #N/A | #N/A | #N/A | #N/A | #N/A | #N/A | #N/A | #N/A | #N/A | #N/A | #N/A | #N/A | #N/A | #N/A | #N/A | #N/A | #N/A | #N/A | #N/A | #N/A | #N/A | #N/A | #N/A | Abril | #N/A | #N/A | #N/A | #N/A | #N/A | #N/A | #N/A | #N/A | #N/A | #N/A | #N/A | #N/A | #N/A | #N/A | #N/A | #N/A | #N/A | #N/A | #N/A | #N/A | #N/A | #N/A | #N/A | #N/A
[11 empty] | O | #N/A | 100% | [88 empty] | Mayo | #N/A | #N/A | #N/A | #N/A | #N/A | #N/A | #N/A | #N/A | #N/A | #N/A | #N/A | #N/A | #N/A | #N/A | #N/A | #N/A | #N/A | #N/A | #N/A | #N/A | #N/A | #N/A | #N/A | #N/A | Mayo | #N/A | #N/A | #N/A | #N/A | #N/A | #N/A | #N/A | #N/A | #N/A | #N/A | #N/A | #N/A | #N/A | #N/A | #N/A | #N/A | #N/A | #N/A | #N/A | #N/A | #N/A | #N/A | #N/A | #N/A | Mayo | #N/A | #N/A | #N/A | #N/A | #N/A | #N/A | #N/A | #N/A | #N/A | #N/A | #N/A | #N/A | #N/A | #N/A | #N/A | #N/A | #N/A | #N/A | #N/A | #N/A | #N/A | #N/A | #N/A | #N/A | Mayo | #N/A | #N/A | #N/A | #N/A | #N/A | #N/A | #N/A | #N/A | #N/A | #N/A | #N/A | #N/A | #N/A | #N/A | #N/A | #N/A | #N/A | #N/A | #N/A | #N/A | #N/A | #N/A | #N/A | #N/A
| N | [9 empty] | NE | #N/A | 100% | [88 empty] | Junio | #N/A | #N/A | #N/A | #N/A | #N/A | #N/A | #N/A | #N/A | #N/A | #N/A | #N/A | #N/A | #N/A | #N/A | #N/A | #N/A | #N/A | #N/A | #N/A | #N/A | #N/A | #N/A | #N/A | #N/A | Junio | #N/A | #N/A | #N/A | #N/A | #N/A | #N/A | #N/A | #N/A | #N/A | #N/A | #N/A | #N/A | #N/A | #N/A | #N/A | #N/A | #N/A | #N/A | #N/A | #N/A | #N/A | #N/A | #N/A | #N/A | Junio | #N/A | #N/A | #N/A | #N/A | #N/A | #N/A | #N/A | #N/A | #N/A | #N/A | #N/A | #N/A | #N/A | #N/A | #N/A | #N/A | #N/A | #N/A | #N/A | #N/A | #N/A | #N/A | #N/A | #N/A | Junio | #N/A | #N/A | #N/A | #N/A | #N/A | #N/A | #N/A | #N/A | #N/A | #N/A | #N/A | #N/A | #N/A | #N/A | #N/A | #N/A | #N/A | #N/A | #N/A | #N/A | #N/A | #N/A | #N/A | #N/A
| E | [9 empty] | SE | #N/A | 100% | [88 empty] | Julio | #N/A | #N/A | #N/A | #N/A | #N/A | #N/A | #N/A | #N/A | #N/A | #N/A | #N/A | #N/A | #N/A | #N/A | #N/A | #N/A | #N/A | #N/A | #N/A | #N/A | #N/A | #N/A | #N/A | #N/A | Julio | #N/A | #N/A | #N/A | #N/A | #N/A | #N/A | #N/A | #N/A | #N/A | #N/A | #N/A | #N/A | #N/A | #N/A | #N/A | #N/A | #N/A | #N/A | #N/A | #N/A | #N/A | #N/A | #N/A | #N/A | Julio | #N/A | #N/A | #N/A | #N/A | #N/A | #N/A | #N/A | #N/A | #N/A | #N/A | #N/A | #N/A | #N/A | #N/A | #N/A | #N/A | #N/A | #N/A | #N/A | #N/A | #N/A | #N/A | #N/A | #N/A | Julio | #N/A | #N/A | #N/A | #N/A | #N/A | #N/A | #N/A | #N/A | #N/A | #N/A | #N/A | #N/A | #N/A | #N/A | #N/A | #N/A | #N/A | #N/A | #N/A | #N/A | #N/A | #N/A | #N/A | #N/A
| S | [9 empty] | SO | #N/A | 100% | [88 empty] | Agosto | #N/A | #N/A | #N/A | #N/A | #N/A | #N/A | #N/A | #N/A | #N/A | #N/A | #N/A | #N/A | #N/A | #N/A | #N/A | #N/A | #N/A | #N/A | #N/A | #N/A | #N/A | #N/A | #N/A | #N/A | Agosto | #N/A | #N/A | #N/A | #N/A | #N/A | #N/A | #N/A | #N/A | #N/A | #N/A | #N/A | #N/A | #N/A | #N/A | #N/A | #N/A | #N/A | #N/A | #N/A | #N/A | #N/A | #N/A | #N/A | #N/A | Agosto | #N/A | #N/A | #N/A | #N/A | #N/A | #N/A | #N/A | #N/A | #N/A | #N/A | #N/A | #N/A | #N/A | #N/A | #N/A | #N/A | #N/A | #N/A | #N/A | #N/A | #N/A | #N/A | #N/A | #N/A | Agosto | #N/A | #N/A | #N/A | #N/A | #N/A | #N/A | #N/A | #N/A | #N/A | #N/A | #N/A | #N/A | #N/A | #N/A | #N/A | #N/A | #N/A | #N/A | #N/A | #N/A | #N/A | #N/A | #N/A | #N/A
| O | [9 empty] | NO | #N/A | 100% | [88 empty] | Septiembre | #N/A | #N/A | #N/A | #N/A | #N/A | #N/A | #N/A | #N/A | #N/A | #N/A | #N/A | #N/A | #N/A | #N/A | #N/A | #N/A | #N/A | #N/A | #N/A | #N/A | #N/A | #N/A | #N/A | #N/A | Septiembre | #N/A | #N/A | #N/A | #N/A | #N/A | #N/A | #N/A | #N/A | #N/A | #N/A | #N/A | #N/A | #N/A | #N/A | #N/A | #N/A | #N/A | #N/A | #N/A | #N/A | #N/A | #N/A | #N/A | #N/A | Septiembre | #N/A | #N/A | #N/A | #N/A | #N/A | #N/A | #N/A | #N/A | #N/A | #N/A | #N/A | #N/A | #N/A | #N/A | #N/A | #N/A | #N/A | #N/A | #N/A | #N/A | #N/A | #N/A | #N/A | #N/A | Septiembre | #N/A | #N/A | #N/A | #N/A | #N/A | #N/A | #N/A | #N/A | #N/A | #N/A | #N/A | #N/A | #N/A | #N/A | #N/A | #N/A | #N/A | #N/A | #N/A | #N/A | #N/A | #N/A | #N/A | #N/A
[102 empty] | Octubre | #N/A | #N/A | #N/A | #N/A | #N/A | #N/A | #N/A | #N/A | #N/A | #N/A | #N/A | #N/A | #N/A | #N/A | #N/A | #N/A | #N/A | #N/A | #N/A | #N/A | #N/A | #N/A | #N/A | #N/A | Octubre | #N/A | #N/A | #N/A | #N/A | #N/A | #N/A | #N/A | #N/A | #N/A | #N/A | #N/A | #N/A | #N/A | #N/A | #N/A | #N/A | #N/A | #N/A | #N/A | #N/A | #N/A | #N/A | #N/A | #N/A | Octubre | #N/A | #N/A | #N/A | #N/A | #N/A | #N/A | #N/A | #N/A | #N/A | #N/A | #N/A | #N/A | #N/A | #N/A | #N/A | #N/A | #N/A | #N/A | #N/A | #N/A | #N/A | #N/A | #N/A | #N/A | Octubre | #N/A | #N/A | #N/A | #N/A | #N/A | #N/A | #N/A | #N/A | #N/A | #N/A | #N/A | #N/A | #N/A | #N/A | #N/A | #N/A | #N/A | #N/A | #N/A | #N/A | #N/A | #N/A | #N/A | #N/A
[102 empty] | Noviembre | #N/A | #N/A | #N/A | #N/A | #N/A | #N/A | #N/A | #N/A | #N/A | #N/A | #N/A | #N/A | #N/A | #N/A | #N/A | #N/A | #N/A | #N/A | #N/A | #N/A | #N/A | #N/A | #N/A | #N/A | Noviembre | #N/A | #N/A | #N/A | #N/A | #N/A | #N/A | #N/A | #N/A | #N/A | #N/A | #N/A | #N/A | #N/A | #N/A | #N/A | #N/A | #N/A | #N/A | #N/A | #N/A | #N/A | #N/A | #N/A | #N/A | Noviembre | #N/A | #N/A | #N/A | #N/A | #N/A | #N/A | #N/A | #N/A | #N/A | #N/A | #N/A | #N/A | #N/A | #N/A | #N/A | #N/A | #N/A | #N/A | #N/A | #N/A | #N/A | #N/A | #N/A | #N/A | Noviembre | #N/A | #N/A | #N/A | #N/A | #N/A | #N/A | #N/A | #N/A | #N/A | #N/A | #N/A | #N/A | #N/A | #N/A | #N/A | #N/A | #N/A | #N/A | #N/A | #N/A | #N/A | #N/A | #N/A | #N/A
|  | FAR Directo | 0 | 1 | 2 | 3 | 4 | 5 | 6 | 7 | 8 | 9 | 10 | 11 | 12 | 13 | 14 | 15 | 16 | 17 | 18 | 19 | 20 | 21 | 22 | 23 | [75 empty] | Diciembre | #N/A | #N/A | #N/A | #N/A | #N/A | #N/A | #N/A | #N/A | #N/A | #N/A | #N/A | #N/A | #N/A | #N/A | #N/A | #N/A | #N/A | #N/A | #N/A | #N/A | #N/A | #N/A | #N/A | #N/A | Diciembre | #N/A | #N/A | #N/A | #N/A | #N/A | #N/A | #N/A | #N/A | #N/A | #N/A | #N/A | #N/A | #N/A | #N/A | #N/A | #N/A | #N/A | #N/A | #N/A | #N/A | #N/A | #N/A | #N/A | #N/A | Diciembre | #N/A | #N/A | #N/A | #N/A | #N/A | #N/A | #N/A | #N/A | #N/A | #N/A | #N/A | #N/A | #N/A | #N/A | #N/A | #N/A | #N/A | #N/A | #N/A | #N/A | #N/A | #N/A | #N/A | #N/A | Diciembre | #N/A | #N/A | #N/A | #N/A | #N/A | #N/A | #N/A | #N/A | #N/A | #N/A | #N/A | #N/A | #N/A | #N/A | #N/A | #N/A | #N/A | #N/A | #N/A | #N/A | #N/A | #N/A | #N/A | #N/A
| NEnero | Enero | #N/A | #N/A | #N/A | #N/A | #N/A | #N/A | #N/A | #N/A | #N/A | #N/A | #N/A | #N/A | #N/A | #N/A | #N/A | #N/A | #N/A | #N/A | #N/A | #N/A | #N/A | #N/A | #N/A | #N/A
| NFebrero | Febrero | #N/A | #N/A | #N/A | #N/A | #N/A | #N/A | #N/A | #N/A | #N/A | #N/A | #N/A | #N/A | #N/A | #N/A | #N/A | #N/A | #N/A | #N/A | #N/A | #N/A | #N/A | #N/A | #N/A | #N/A | [75 empty] | Cuando hay Sol | 0 | 1 | 2 | 3 | 4 | 5 | 6 | 7 | 8 | 9 | 10 | 11 | 12 | 13 | 14 | 15 | 16 | 17 | 18 | 19 | 20 | 21 | 22 | 23 | Cuando hay Sol | 0 | 1 | 2 | 3 | 4 | 5 | 6 | 7 | 8 | 9 | 10 | 11 | 12 | 13 | 14 | 15 | 16 | 17 | 18 | 19 | 20 | 21 | 22 | 23 | Cuando hay Sol | 0 | 1 | 2 | 3 | 4 | 5 | 6 | 7 | 8 | 9 | 10 | 11 | 12 | 13 | 14 | 15 | 16 | 17 | 18 | 19 | 20 | 21 | 22 | 23 | Cuando hay Sol | 0 | 1 | 2 | 3 | 4 | 5 | 6 | 7 | 8 | 9 | 10 | 11 | 12 | 13 | 14 | 15 | 16 | 17 | 18 | 19 | 20 | 21 | 22 | 23
| NMarzo | Marzo | #N/A | #N/A | #N/A | #N/A | #N/A | #N/A | #N/A | #N/A | #N/A | #N/A | #N/A | #N/A | #N/A | #N/A | #N/A | #N/A | #N/A | #N/A | #N/A | #N/A | #N/A | #N/A | #N/A | #N/A | [75 empty] | Enero | #N/A | #N/A | #N/A | #N/A | #N/A | #N/A | #N/A | #N/A | #N/A | #N/A | #N/A | #N/A | #N/A | #N/A | #N/A | #N/A | #N/A | #N/A | #N/A | #N/A | #N/A | #N/A | #N/A | #N/A | Enero | #N/A | #N/A | #N/A | #N/A | #N/A | #N/A | #N/A | #N/A | #N/A | #N/A | #N/A | #N/A | #N/A | #N/A | #N/A | #N/A | #N/A | #N/A | #N/A | #N/A | #N/A | #N/A | #N/A | #N/A | Enero | #N/A | #N/A | #N/A | #N/A | #N/A | #N/A | #N/A | #N/A | #N/A | #N/A | #N/A | #N/A | #N/A | #N/A | #N/A | #N/A | #N/A | #N/A | #N/A | #N/A | #N/A | #N/A | #N/A | #N/A | Enero | #N/A | #N/A | #N/A | #N/A | #N/A | #N/A | #N/A | #N/A | #N/A | #N/A | #N/A | #N/A | #N/A | #N/A | #N/A | #N/A | #N/A | #N/A | #N/A | #N/A | #N/A | #N/A | #N/A | #N/A
| NAbril | Abril | #N/A | #N/A | #N/A | #N/A | #N/A | #N/A | #N/A | #N/A | #N/A | #N/A | #N/A | #N/A | #N/A | #N/A | #N/A | #N/A | #N/A | #N/A | #N/A | #N/A | #N/A | #N/A | #N/A | #N/A | [75 empty] | Febrero | #N/A | #N/A | #N/A | #N/A | #N/A | #N/A | #N/A | #N/A | #N/A | #N/A | #N/A | #N/A | #N/A | #N/A | #N/A | #N/A | #N/A | #N/A | #N/A | #N/A | #N/A | #N/A | #N/A | #N/A | Febrero | #N/A | #N/A | #N/A | #N/A | #N/A | #N/A | #N/A | #N/A | #N/A | #N/A | #N/A | #N/A | #N/A | #N/A | #N/A | #N/A | #N/A | #N/A | #N/A | #N/A | #N/A | #N/A | #N/A | #N/A | Febrero | #N/A | #N/A | #N/A | #N/A | #N/A | #N/A | #N/A | #N/A | #N/A | #N/A | #N/A | #N/A | #N/A | #N/A | #N/A | #N/A | #N/A | #N/A | #N/A | #N/A | #N/A | #N/A | #N/A | #N/A | Febrero | #N/A | #N/A | #N/A | #N/A | #N/A | #N/A | #N/A | #N/A | #N/A | #N/A | #N/A | #N/A | #N/A | #N/A | #N/A | #N/A | #N/A | #N/A | #N/A | #N/A | #N/A | #N/A | #N/A | #N/A
| NMayo | Mayo | #N/A | #N/A | #N/A | #N/A | #N/A | #N/A | #N/A | #N/A | #N/A | #N/A | #N/A | #N/A | #N/A | #N/A | #N/A | #N/A | #N/A | #N/A | #N/A | #N/A | #N/A | #N/A | #N/A | #N/A | [75 empty] | Marzo | #N/A | #N/A | #N/A | #N/A | #N/A | #N/A | #N/A | #N/A | #N/A | #N/A | #N/A | #N/A | #N/A | #N/A | #N/A | #N/A | #N/A | #N/A | #N/A | #N/A | #N/A | #N/A | #N/A | #N/A | Marzo | #N/A | #N/A | #N/A | #N/A | #N/A | #N/A | #N/A | #N/A | #N/A | #N/A | #N/A | #N/A | #N/A | #N/A | #N/A | #N/A | #N/A | #N/A | #N/A | #N/A | #N/A | #N/A | #N/A | #N/A | Marzo | #N/A | #N/A | #N/A | #N/A | #N/A | #N/A | #N/A | #N/A | #N/A | #N/A | #N/A | #N/A | #N/A | #N/A | #N/A | #N/A | #N/A | #N/A | #N/A | #N/A | #N/A | #N/A | #N/A | #N/A | Marzo | #N/A | #N/A | #N/A | #N/A | #N/A | #N/A | #N/A | #N/A | #N/A | #N/A | #N/A | #N/A | #N/A | #N/A | #N/A | #N/A | #N/A | #N/A | #N/A | #N/A | #N/A | #N/A | #N/A | #N/A
| NJunio | Junio | #N/A | #N/A | #N/A | #N/A | #N/A | #N/A | #N/A | #N/A | #N/A | #N/A | #N/A | #N/A | #N/A | #N/A | #N/A | #N/A | #N/A | #N/A | #N/A | #N/A | #N/A | #N/A | #N/A | #N/A | [75 empty] | Abril | #N/A | #N/A | #N/A | #N/A | #N/A | #N/A | #N/A | #N/A | #N/A | #N/A | #N/A | #N/A | #N/A | #N/A | #N/A | #N/A | #N/A | #N/A | #N/A | #N/A | #N/A | #N/A | #N/A | #N/A | Abril | #N/A | #N/A | #N/A | #N/A | #N/A | #N/A | #N/A | #N/A | #N/A | #N/A | #N/A | #N/A | #N/A | #N/A | #N/A | #N/A | #N/A | #N/A | #N/A | #N/A | #N/A | #N/A | #N/A | #N/A | Abril | #N/A | #N/A | #N/A | #N/A | #N/A | #N/A | #N/A | #N/A | #N/A | #N/A | #N/A | #N/A | #N/A | #N/A | #N/A | #N/A | #N/A | #N/A | #N/A | #N/A | #N/A | #N/A | #N/A | #N/A | Abril | #N/A | #N/A | #N/A | #N/A | #N/A | #N/A | #N/A | #N/A | #N/A | #N/A | #N/A | #N/A | #N/A | #N/A | #N/A | #N/A | #N/A | #N/A | #N/A | #N/A | #N/A | #N/A | #N/A | #N/A
| NJulio | Julio | #N/A | #N/A | #N/A | #N/A | #N/A | #N/A | #N/A | #N/A | #N/A | #N/A | #N/A | #N/A | #N/A | #N/A | #N/A | #N/A | #N/A | #N/A | #N/A | #N/A | #N/A | #N/A | #N/A | #N/A | [75 empty] | Mayo | #N/A | #N/A | #N/A | #N/A | #N/A | #N/A | #N/A | #N/A | #N/A | #N/A | #N/A | #N/A | #N/A | #N/A | #N/A | #N/A | #N/A | #N/A | #N/A | #N/A | #N/A | #N/A | #N/A | #N/A | Mayo | #N/A | #N/A | #N/A | #N/A | #N/A | #N/A | #N/A | #N/A | #N/A | #N/A | #N/A | #N/A | #N/A | #N/A | #N/A | #N/A | #N/A | #N/A | #N/A | #N/A | #N/A | #N/A | #N/A | #N/A | Mayo | #N/A | #N/A | #N/A | #N/A | #N/A | #N/A | #N/A | #N/A | #N/A | #N/A | #N/A | #N/A | #N/A | #N/A | #N/A | #N/A | #N/A | #N/A | #N/A | #N/A | #N/A | #N/A | #N/A | #N/A | Mayo | #N/A | #N/A | #N/A | #N/A | #N/A | #N/A | #N/A | #N/A | #N/A | #N/A | #N/A | #N/A | #N/A | #N/A | #N/A | #N/A | #N/A | #N/A | #N/A | #N/A | #N/A | #N/A | #N/A | #N/A
| NAgosto | Agosto | #N/A | #N/A | #N/A | #N/A | #N/A | #N/A | #N/A | #N/A | #N/A | #N/A | #N/A | #N/A | #N/A | #N/A | #N/A | #N/A | #N/A | #N/A | #N/A | #N/A | #N/A | #N/A | #N/A | #N/A | [75 empty] | Junio | #N/A | #N/A | #N/A | #N/A | #N/A | #N/A | #N/A | #N/A | #N/A | #N/A | #N/A | #N/A | #N/A | #N/A | #N/A | #N/A | #N/A | #N/A | #N/A | #N/A | #N/A | #N/A | #N/A | #N/A | Junio | #N/A | #N/A | #N/A | #N/A | #N/A | #N/A | #N/A | #N/A | #N/A | #N/A | #N/A | #N/A | #N/A | #N/A | #N/A | #N/A | #N/A | #N/A | #N/A | #N/A | #N/A | #N/A | #N/A | #N/A | Junio | #N/A | #N/A | #N/A | #N/A | #N/A | #N/A | #N/A | #N/A | #N/A | #N/A | #N/A | #N/A | #N/A | #N/A | #N/A | #N/A | #N/A | #N/A | #N/A | #N/A | #N/A | #N/A | #N/A | #N/A | Junio | #N/A | #N/A | #N/A | #N/A | #N/A | #N/A | #N/A | #N/A | #N/A | #N/A | #N/A | #N/A | #N/A | #N/A | #N/A | #N/A | #N/A | #N/A | #N/A | #N/A | #N/A | #N/A | #N/A | #N/A
| NSeptiembre | Septiembre | #N/A | #N/A | #N/A | #N/A | #N/A | #N/A | #N/A | #N/A | #N/A | #N/A | #N/A | #N/A | #N/A | #N/A | #N/A | #N/A | #N/A | #N/A | #N/A | #N/A | #N/A | #N/A | #N/A | #N/A | [75 empty] | Julio | #N/A | #N/A | #N/A | #N/A | #N/A | #N/A | #N/A | #N/A | #N/A | #N/A | #N/A | #N/A | #N/A | #N/A | #N/A | #N/A | #N/A | #N/A | #N/A | #N/A | #N/A | #N/A | #N/A | #N/A | Julio | #N/A | #N/A | #N/A | #N/A | #N/A | #N/A | #N/A | #N/A | #N/A | #N/A | #N/A | #N/A | #N/A | #N/A | #N/A | #N/A | #N/A | #N/A | #N/A | #N/A | #N/A | #N/A | #N/A | #N/A | Julio | #N/A | #N/A | #N/A | #N/A | #N/A | #N/A | #N/A | #N/A | #N/A | #N/A | #N/A | #N/A | #N/A | #N/A | #N/A | #N/A | #N/A | #N/A | #N/A | #N/A | #N/A | #N/A | #N/A | #N/A | Julio | #N/A | #N/A | #N/A | #N/A | #N/A | #N/A | #N/A | #N/A | #N/A | #N/A | #N/A | #N/A | #N/A | #N/A | #N/A | #N/A | #N/A | #N/A | #N/A | #N/A | #N/A | #N/A | #N/A | #N/A
| NOctubre | Octubre | #N/A | #N/A | #N/A | #N/A | #N/A | #N/A | #N/A | #N/A | #N/A | #N/A | #N/A | #N/A | #N/A | #N/A | #N/A | #N/A | #N/A | #N/A | #N/A | #N/A | #N/A | #N/A | #N/A | #N/A | [75 empty] | Agosto | #N/A | #N/A | #N/A | #N/A | #N/A | #N/A | #N/A | #N/A | #N/A | #N/A | #N/A | #N/A | #N/A | #N/A | #N/A | #N/A | #N/A | #N/A | #N/A | #N/A | #N/A | #N/A | #N/A | #N/A | Agosto | #N/A | #N/A | #N/A | #N/A | #N/A | #N/A | #N/A | #N/A | #N/A | #N/A | #N/A | #N/A | #N/A | #N/A | #N/A | #N/A | #N/A | #N/A | #N/A | #N/A | #N/A | #N/A | #N/A | #N/A | Agosto | #N/A | #N/A | #N/A | #N/A | #N/A | #N/A | #N/A | #N/A | #N/A | #N/A | #N/A | #N/A | #N/A | #N/A | #N/A | #N/A | #N/A | #N/A | #N/A | #N/A | #N/A | #N/A | #N/A | #N/A | Agosto | #N/A | #N/A | #N/A | #N/A | #N/A | #N/A | #N/A | #N/A | #N/A | #N/A | #N/A | #N/A | #N/A | #N/A | #N/A | #N/A | #N/A | #N/A | #N/A | #N/A | #N/A | #N/A | #N/A | #N/A
| NNoviembre | Noviembre | #N/A | #N/A | #N/A | #N/A | #N/A | #N/A | #N/A | #N/A | #N/A | #N/A | #N/A | #N/A | #N/A | #N/A | #N/A | #N/A | #N/A | #N/A | #N/A | #N/A | #N/A | #N/A | #N/A | #N/A | [75 empty] | Septiembre | #N/A | #N/A | #N/A | #N/A | #N/A | #N/A | #N/A | #N/A | #N/A | #N/A | #N/A | #N/A | #N/A | #N/A | #N/A | #N/A | #N/A | #N/A | #N/A | #N/A | #N/A | #N/A | #N/A | #N/A | Septiembre | #N/A | #N/A | #N/A | #N/A | #N/A | #N/A | #N/A | #N/A | #N/A | #N/A | #N/A | #N/A | #N/A | #N/A | #N/A | #N/A | #N/A | #N/A | #N/A | #N/A | #N/A | #N/A | #N/A | #N/A | Septiembre | #N/A | #N/A | #N/A | #N/A | #N/A | #N/A | #N/A | #N/A | #N/A | #N/A | #N/A | #N/A | #N/A | #N/A | #N/A | #N/A | #N/A | #N/A | #N/A | #N/A | #N/A | #N/A | #N/A | #N/A | Septiembre | #N/A | #N/A | #N/A | #N/A | #N/A | #N/A | #N/A | #N/A | #N/A | #N/A | #N/A | #N/A | #N/A | #N/A | #N/A | #N/A | #N/A | #N/A | #N/A | #N/A | #N/A | #N/A | #N/A | #N/A
| NDiciembre | Diciembre | #N/A | #N/A | #N/A | #N/A | #N/A | #N/A | #N/A | #N/A | #N/A | #N/A | #N/A | #N/A | #N/A | #N/A | #N/A | #N/A | #N/A | #N/A | #N/A | #N/A | #N/A | #N/A | #N/A | #N/A | [75 empty] | Octubre | #N/A | #N/A | #N/A | #N/A | #N/A | #N/A | #N/A | #N/A | #N/A | #N/A | #N/A | #N/A | #N/A | #N/A | #N/A | #N/A | #N/A | #N/A | #N/A | #N/A | #N/A | #N/A | #N/A | #N/A | Octubre | #N/A | #N/A | #N/A | #N/A | #N/A | #N/A | #N/A | #N/A | #N/A | #N/A | #N/A | #N/A | #N/A | #N/A | #N/A | #N/A | #N/A | #N/A | #N/A | #N/A | #N/A | #N/A | #N/A | #N/A | Octubre | #N/A | #N/A | #N/A | #N/A | #N/A | #N/A | #N/A | #N/A | #N/A | #N/A | #N/A | #N/A | #N/A | #N/A | #N/A | #N/A | #N/A | #N/A | #N/A | #N/A | #N/A | #N/A | #N/A | #N/A | Octubre | #N/A | #N/A | #N/A | #N/A | #N/A | #N/A | #N/A | #N/A | #N/A | #N/A | #N/A | #N/A | #N/A | #N/A | #N/A | #N/A | #N/A | #N/A | #N/A | #N/A | #N/A | #N/A | #N/A | #N/A
| EEnero | Enero | #N/A | #N/A | #N/A | #N/A | #N/A | #N/A | #N/A | #N/A | #N/A | #N/A | #N/A | #N/A | #N/A | #N/A | #N/A | #N/A | #N/A | #N/A | #N/A | #N/A | #N/A | #N/A | #N/A | #N/A | [75 empty] | Noviembre | #N/A | #N/A | #N/A | #N/A | #N/A | #N/A | #N/A | #N/A | #N/A | #N/A | #N/A | #N/A | #N/A | #N/A | #N/A | #N/A | #N/A | #N/A | #N/A | #N/A | #N/A | #N/A | #N/A | #N/A | Noviembre | #N/A | #N/A | #N/A | #N/A | #N/A | #N/A | #N/A | #N/A | #N/A | #N/A | #N/A | #N/A | #N/A | #N/A | #N/A | #N/A | #N/A | #N/A | #N/A | #N/A | #N/A | #N/A | #N/A | #N/A | Noviembre | #N/A | #N/A | #N/A | #N/A | #N/A | #N/A | #N/A | #N/A | #N/A | #N/A | #N/A | #N/A | #N/A | #N/A | #N/A | #N/A | #N/A | #N/A | #N/A | #N/A | #N/A | #N/A | #N/A | #N/A | Noviembre | #N/A | #N/A | #N/A | #N/A | #N/A | #N/A | #N/A | #N/A | #N/A | #N/A | #N/A | #N/A | #N/A | #N/A | #N/A | #N/A | #N/A | #N/A | #N/A | #N/A | #N/A | #N/A | #N/A | #N/A
| EFebrero | Febrero | #N/A | #N/A | #N/A | #N/A | #N/A | #N/A | #N/A | #N/A | #N/A | #N/A | #N/A | #N/A | #N/A | #N/A | #N/A | #N/A | #N/A | #N/A | #N/A | #N/A | #N/A | #N/A | #N/A | #N/A | [75 empty] | Diciembre | #N/A | #N/A | #N/A | #N/A | #N/A | #N/A | #N/A | #N/A | #N/A | #N/A | #N/A | #N/A | #N/A | #N/A | #N/A | #N/A | #N/A | #N/A | #N/A | #N/A | #N/A | #N/A | #N/A | #N/A | Diciembre | #N/A | #N/A | #N/A | #N/A | #N/A | #N/A | #N/A | #N/A | #N/A | #N/A | #N/A | #N/A | #N/A | #N/A | #N/A | #N/A | #N/A | #N/A | #N/A | #N/A | #N/A | #N/A | #N/A | #N/A | Diciembre | #N/A | #N/A | #N/A | #N/A | #N/A | #N/A | #N/A | #N/A | #N/A | #N/A | #N/A | #N/A | #N/A | #N/A | #N/A | #N/A | #N/A | #N/A | #N/A | #N/A | #N/A | #N/A | #N/A | #N/A | Diciembre | #N/A | #N/A | #N/A | #N/A | #N/A | #N/A | #N/A | #N/A | #N/A | #N/A | #N/A | #N/A | #N/A | #N/A | #N/A | #N/A | #N/A | #N/A | #N/A | #N/A | #N/A | #N/A | #N/A | #N/A
| EMarzo | Marzo | #N/A | #N/A | #N/A | #N/A | #N/A | #N/A | #N/A | #N/A | #N/A | #N/A | #N/A | #N/A | #N/A | #N/A | #N/A | #N/A | #N/A | #N/A | #N/A | #N/A | #N/A | #N/A | #N/A | #N/A
| EAbril | Abril | #N/A | #N/A | #N/A | #N/A | #N/A | #N/A | #N/A | #N/A | #N/A | #N/A | #N/A | #N/A | #N/A | #N/A | #N/A | #N/A | #N/A | #N/A | #N/A | #N/A | #N/A | #N/A | #N/A | #N/A | [75 empty] | Cuando hay Sol | 0 | 1 | 2 | 3 | 4 | 5 | 6 | 7 | 8 | 9 | 10 | 11 | 12 | 13 | 14 | 15 | 16 | 17 | 18 | 19 | 20 | 21 | 22 | 23 | Cuando hay Sol | 0 | 1 | 2 | 3 | 4 | 5 | 6 | 7 | 8 | 9 | 10 | 11 | 12 | 13 | 14 | 15 | 16 | 17 | 18 | 19 | 20 | 21 | 22 | 23 | Cuando hay Sol | 0 | 1 | 2 | 3 | 4 | 5 | 6 | 7 | 8 | 9 | 10 | 11 | 12 | 13 | 14 | 15 | 16 | 17 | 18 | 19 | 20 | 21 | 22 | 23 | Cuando hay Sol | 0 | 1 | 2 | 3 | 4 | 5 | 6 | 7 | 8 | 9 | 10 | 11 | 12 | 13 | 14 | 15 | 16 | 17 | 18 | 19 | 20 | 21 | 22 | 23
| EMayo | Mayo | #N/A | #N/A | #N/A | #N/A | #N/A | #N/A | #N/A | #N/A | #N/A | #N/A | #N/A | #N/A | #N/A | #N/A | #N/A | #N/A | #N/A | #N/A | #N/A | #N/A | #N/A | #N/A | #N/A | #N/A | [75 empty] | Enero | #N/A | #N/A | #N/A | #N/A | #N/A | #N/A | #N/A | #N/A | #N/A | #N/A | #N/A | #N/A | #N/A | #N/A | #N/A | #N/A | #N/A | #N/A | #N/A | #N/A | #N/A | #N/A | #N/A | #N/A | Enero | #N/A | #N/A | #N/A | #N/A | #N/A | #N/A | #N/A | #N/A | #N/A | #N/A | #N/A | #N/A | #N/A | #N/A | #N/A | #N/A | #N/A | #N/A | #N/A | #N/A | #N/A | #N/A | #N/A | #N/A | Enero | #N/A | #N/A | #N/A | #N/A | #N/A | #N/A | #N/A | #N/A | #N/A | #N/A | #N/A | #N/A | #N/A | #N/A | #N/A | #N/A | #N/A | #N/A | #N/A | #N/A | #N/A | #N/A | #N/A | #N/A | Enero | #N/A | #N/A | #N/A | #N/A | #N/A | #N/A | #N/A | #N/A | #N/A | #N/A | #N/A | #N/A | #N/A | #N/A | #N/A | #N/A | #N/A | #N/A | #N/A | #N/A | #N/A | #N/A | #N/A | #N/A
| EJunio | Junio | #N/A | #N/A | #N/A | #N/A | #N/A | #N/A | #N/A | #N/A | #N/A | #N/A | #N/A | #N/A | #N/A | #N/A | #N/A | #N/A | #N/A | #N/A | #N/A | #N/A | #N/A | #N/A | #N/A | #N/A | [75 empty] | Febrero | #N/A | #N/A | #N/A | #N/A | #N/A | #N/A | #N/A | #N/A | #N/A | #N/A | #N/A | #N/A | #N/A | #N/A | #N/A | #N/A | #N/A | #N/A | #N/A | #N/A | #N/A | #N/A | #N/A | #N/A | Febrero | #N/A | #N/A | #N/A | #N/A | #N/A | #N/A | #N/A | #N/A | #N/A | #N/A | #N/A | #N/A | #N/A | #N/A | #N/A | #N/A | #N/A | #N/A | #N/A | #N/A | #N/A | #N/A | #N/A | #N/A | Febrero | #N/A | #N/A | #N/A | #N/A | #N/A | #N/A | #N/A | #N/A | #N/A | #N/A | #N/A | #N/A | #N/A | #N/A | #N/A | #N/A | #N/A | #N/A | #N/A | #N/A | #N/A | #N/A | #N/A | #N/A | Febrero | #N/A | #N/A | #N/A | #N/A | #N/A | #N/A | #N/A | #N/A | #N/A | #N/A | #N/A | #N/A | #N/A | #N/A | #N/A | #N/A | #N/A | #N/A | #N/A | #N/A | #N/A | #N/A | #N/A | #N/A
| EJulio | Julio | #N/A | #N/A | #N/A | #N/A | #N/A | #N/A | #N/A | #N/A | #N/A | #N/A | #N/A | #N/A | #N/A | #N/A | #N/A | #N/A | #N/A | #N/A | #N/A | #N/A | #N/A | #N/A | #N/A | #N/A | [75 empty] | Marzo | #N/A | #N/A | #N/A | #N/A | #N/A | #N/A | #N/A | #N/A | #N/A | #N/A | #N/A | #N/A | #N/A | #N/A | #N/A | #N/A | #N/A | #N/A | #N/A | #N/A | #N/A | #N/A | #N/A | #N/A | Marzo | #N/A | #N/A | #N/A | #N/A | #N/A | #N/A | #N/A | #N/A | #N/A | #N/A | #N/A | #N/A | #N/A | #N/A | #N/A | #N/A | #N/A | #N/A | #N/A | #N/A | #N/A | #N/A | #N/A | #N/A | Marzo | #N/A | #N/A | #N/A | #N/A | #N/A | #N/A | #N/A | #N/A | #N/A | #N/A | #N/A | #N/A | #N/A | #N/A | #N/A | #N/A | #N/A | #N/A | #N/A | #N/A | #N/A | #N/A | #N/A | #N/A | Marzo | #N/A | #N/A | #N/A | #N/A | #N/A | #N/A | #N/A | #N/A | #N/A | #N/A | #N/A | #N/A | #N/A | #N/A | #N/A | #N/A | #N/A | #N/A | #N/A | #N/A | #N/A | #N/A | #N/A | #N/A
| EAgosto | Agosto | #N/A | #N/A | #N/A | #N/A | #N/A | #N/A | #N/A | #N/A | #N/A | #N/A | #N/A | #N/A | #N/A | #N/A | #N/A | #N/A | #N/A | #N/A | #N/A | #N/A | #N/A | #N/A | #N/A | #N/A | [75 empty] | Abril | #N/A | #N/A | #N/A | #N/A | #N/A | #N/A | #N/A | #N/A | #N/A | #N/A | #N/A | #N/A | #N/A | #N/A | #N/A | #N/A | #N/A | #N/A | #N/A | #N/A | #N/A | #N/A | #N/A | #N/A | Abril | #N/A | #N/A | #N/A | #N/A | #N/A | #N/A | #N/A | #N/A | #N/A | #N/A | #N/A | #N/A | #N/A | #N/A | #N/A | #N/A | #N/A | #N/A | #N/A | #N/A | #N/A | #N/A | #N/A | #N/A | Abril | #N/A | #N/A | #N/A | #N/A | #N/A | #N/A | #N/A | #N/A | #N/A | #N/A | #N/A | #N/A | #N/A | #N/A | #N/A | #N/A | #N/A | #N/A | #N/A | #N/A | #N/A | #N/A | #N/A | #N/A | Abril | #N/A | #N/A | #N/A | #N/A | #N/A | #N/A | #N/A | #N/A | #N/A | #N/A | #N/A | #N/A | #N/A | #N/A | #N/A | #N/A | #N/A | #N/A | #N/A | #N/A | #N/A | #N/A | #N/A | #N/A
| ESeptiembre | Septiembre | #N/A | #N/A | #N/A | #N/A | #N/A | #N/A | #N/A | #N/A | #N/A | #N/A | #N/A | #N/A | #N/A | #N/A | #N/A | #N/A | #N/A | #N/A | #N/A | #N/A | #N/A | #N/A | #N/A | #N/A | [75 empty] | Mayo | #N/A | #N/A | #N/A | #N/A | #N/A | #N/A | #N/A | #N/A | #N/A | #N/A | #N/A | #N/A | #N/A | #N/A | #N/A | #N/A | #N/A | #N/A | #N/A | #N/A | #N/A | #N/A | #N/A | #N/A | Mayo | #N/A | #N/A | #N/A | #N/A | #N/A | #N/A | #N/A | #N/A | #N/A | #N/A | #N/A | #N/A | #N/A | #N/A | #N/A | #N/A | #N/A | #N/A | #N/A | #N/A | #N/A | #N/A | #N/A | #N/A | Mayo | #N/A | #N/A | #N/A | #N/A | #N/A | #N/A | #N/A | #N/A | #N/A | #N/A | #N/A | #N/A | #N/A | #N/A | #N/A | #N/A | #N/A | #N/A | #N/A | #N/A | #N/A | #N/A | #N/A | #N/A | Mayo | #N/A | #N/A | #N/A | #N/A | #N/A | #N/A | #N/A | #N/A | #N/A | #N/A | #N/A | #N/A | #N/A | #N/A | #N/A | #N/A | #N/A | #N/A | #N/A | #N/A | #N/A | #N/A | #N/A | #N/A
| EOctubre | Octubre | #N/A | #N/A | #N/A | #N/A | #N/A | #N/A | #N/A | #N/A | #N/A | #N/A | #N/A | #N/A | #N/A | #N/A | #N/A | #N/A | #N/A | #N/A | #N/A | #N/A | #N/A | #N/A | #N/A | #N/A | [75 empty] | Junio | #N/A | #N/A | #N/A | #N/A | #N/A | #N/A | #N/A | #N/A | #N/A | #N/A | #N/A | #N/A | #N/A | #N/A | #N/A | #N/A | #N/A | #N/A | #N/A | #N/A | #N/A | #N/A | #N/A | #N/A | Junio | #N/A | #N/A | #N/A | #N/A | #N/A | #N/A | #N/A | #N/A | #N/A | #N/A | #N/A | #N/A | #N/A | #N/A | #N/A | #N/A | #N/A | #N/A | #N/A | #N/A | #N/A | #N/A | #N/A | #N/A | Junio | #N/A | #N/A | #N/A | #N/A | #N/A | #N/A | #N/A | #N/A | #N/A | #N/A | #N/A | #N/A | #N/A | #N/A | #N/A | #N/A | #N/A | #N/A | #N/A | #N/A | #N/A | #N/A | #N/A | #N/A | Junio | #N/A | #N/A | #N/A | #N/A | #N/A | #N/A | #N/A | #N/A | #N/A | #N/A | #N/A | #N/A | #N/A | #N/A | #N/A | #N/A | #N/A | #N/A | #N/A | #N/A | #N/A | #N/A | #N/A | #N/A
| ENoviembre | Noviembre | #N/A | #N/A | #N/A | #N/A | #N/A | #N/A | #N/A | #N/A | #N/A | #N/A | #N/A | #N/A | #N/A | #N/A | #N/A | #N/A | #N/A | #N/A | #N/A | #N/A | #N/A | #N/A | #N/A | #N/A | [75 empty] | Julio | #N/A | #N/A | #N/A | #N/A | #N/A | #N/A | #N/A | #N/A | #N/A | #N/A | #N/A | #N/A | #N/A | #N/A | #N/A | #N/A | #N/A | #N/A | #N/A | #N/A | #N/A | #N/A | #N/A | #N/A | Julio | #N/A | #N/A | #N/A | #N/A | #N/A | #N/A | #N/A | #N/A | #N/A | #N/A | #N/A | #N/A | #N/A | #N/A | #N/A | #N/A | #N/A | #N/A | #N/A | #N/A | #N/A | #N/A | #N/A | #N/A | Julio | #N/A | #N/A | #N/A | #N/A | #N/A | #N/A | #N/A | #N/A | #N/A | #N/A | #N/A | #N/A | #N/A | #N/A | #N/A | #N/A | #N/A | #N/A | #N/A | #N/A | #N/A | #N/A | #N/A | #N/A | Julio | #N/A | #N/A | #N/A | #N/A | #N/A | #N/A | #N/A | #N/A | #N/A | #N/A | #N/A | #N/A | #N/A | #N/A | #N/A | #N/A | #N/A | #N/A | #N/A | #N/A | #N/A | #N/A | #N/A | #N/A
| EDiciembre | Diciembre | #N/A | #N/A | #N/A | #N/A | #N/A | #N/A | #N/A | #N/A | #N/A | #N/A | #N/A | #N/A | #N/A | #N/A | #N/A | #N/A | #N/A | #N/A | #N/A | #N/A | #N/A | #N/A | #N/A | #N/A | [75 empty] | Agosto | #N/A | #N/A | #N/A | #N/A | #N/A | #N/A | #N/A | #N/A | #N/A | #N/A | #N/A | #N/A | #N/A | #N/A | #N/A | #N/A | #N/A | #N/A | #N/A | #N/A | #N/A | #N/A | #N/A | #N/A | Agosto | #N/A | #N/A | #N/A | #N/A | #N/A | #N/A | #N/A | #N/A | #N/A | #N/A | #N/A | #N/A | #N/A | #N/A | #N/A | #N/A | #N/A | #N/A | #N/A | #N/A | #N/A | #N/A | #N/A | #N/A | Agosto | #N/A | #N/A | #N/A | #N/A | #N/A | #N/A | #N/A | #N/A | #N/A | #N/A | #N/A | #N/A | #N/A | #N/A | #N/A | #N/A | #N/A | #N/A | #N/A | #N/A | #N/A | #N/A | #N/A | #N/A | Agosto | #N/A | #N/A | #N/A | #N/A | #N/A | #N/A | #N/A | #N/A | #N/A | #N/A | #N/A | #N/A | #N/A | #N/A | #N/A | #N/A | #N/A | #N/A | #N/A | #N/A | #N/A | #N/A | #N/A | #N/A
| SEnero | Enero | #N/A | #N/A | #N/A | #N/A | #N/A | #N/A | #N/A | #N/A | #N/A | #N/A | #N/A | #N/A | #N/A | #N/A | #N/A | #N/A | #N/A | #N/A | #N/A | #N/A | #N/A | #N/A | #N/A | #N/A | [75 empty] | Septiembre | #N/A | #N/A | #N/A | #N/A | #N/A | #N/A | #N/A | #N/A | #N/A | #N/A | #N/A | #N/A | #N/A | #N/A | #N/A | #N/A | #N/A | #N/A | #N/A | #N/A | #N/A | #N/A | #N/A | #N/A | Septiembre | #N/A | #N/A | #N/A | #N/A | #N/A | #N/A | #N/A | #N/A | #N/A | #N/A | #N/A | #N/A | #N/A | #N/A | #N/A | #N/A | #N/A | #N/A | #N/A | #N/A | #N/A | #N/A | #N/A | #N/A | Septiembre | #N/A | #N/A | #N/A | #N/A | #N/A | #N/A | #N/A | #N/A | #N/A | #N/A | #N/A | #N/A | #N/A | #N/A | #N/A | #N/A | #N/A | #N/A | #N/A | #N/A | #N/A | #N/A | #N/A | #N/A | Septiembre | #N/A | #N/A | #N/A | #N/A | #N/A | #N/A | #N/A | #N/A | #N/A | #N/A | #N/A | #N/A | #N/A | #N/A | #N/A | #N/A | #N/A | #N/A | #N/A | #N/A | #N/A | #N/A | #N/A | #N/A
| SFebrero | Febrero | #N/A | #N/A | #N/A | #N/A | #N/A | #N/A | #N/A | #N/A | #N/A | #N/A | #N/A | #N/A | #N/A | #N/A | #N/A | #N/A | #N/A | #N/A | #N/A | #N/A | #N/A | #N/A | #N/A | #N/A | [75 empty] | Octubre | #N/A | #N/A | #N/A | #N/A | #N/A | #N/A | #N/A | #N/A | #N/A | #N/A | #N/A | #N/A | #N/A | #N/A | #N/A | #N/A | #N/A | #N/A | #N/A | #N/A | #N/A | #N/A | #N/A | #N/A | Octubre | #N/A | #N/A | #N/A | #N/A | #N/A | #N/A | #N/A | #N/A | #N/A | #N/A | #N/A | #N/A | #N/A | #N/A | #N/A | #N/A | #N/A | #N/A | #N/A | #N/A | #N/A | #N/A | #N/A | #N/A | Octubre | #N/A | #N/A | #N/A | #N/A | #N/A | #N/A | #N/A | #N/A | #N/A | #N/A | #N/A | #N/A | #N/A | #N/A | #N/A | #N/A | #N/A | #N/A | #N/A | #N/A | #N/A | #N/A | #N/A | #N/A | Octubre | #N/A | #N/A | #N/A | #N/A | #N/A | #N/A | #N/A | #N/A | #N/A | #N/A | #N/A | #N/A | #N/A | #N/A | #N/A | #N/A | #N/A | #N/A | #N/A | #N/A | #N/A | #N/A | #N/A | #N/A
| SMarzo | Marzo | #N/A | #N/A | #N/A | #N/A | #N/A | #N/A | #N/A | #N/A | #N/A | #N/A | #N/A | #N/A | #N/A | #N/A | #N/A | #N/A | #N/A | #N/A | #N/A | #N/A | #N/A | #N/A | #N/A | #N/A | [75 empty] | Noviembre | #N/A | #N/A | #N/A | #N/A | #N/A | #N/A | #N/A | #N/A | #N/A | #N/A | #N/A | #N/A | #N/A | #N/A | #N/A | #N/A | #N/A | #N/A | #N/A | #N/A | #N/A | #N/A | #N/A | #N/A | Noviembre | #N/A | #N/A | #N/A | #N/A | #N/A | #N/A | #N/A | #N/A | #N/A | #N/A | #N/A | #N/A | #N/A | #N/A | #N/A | #N/A | #N/A | #N/A | #N/A | #N/A | #N/A | #N/A | #N/A | #N/A | Noviembre | #N/A | #N/A | #N/A | #N/A | #N/A | #N/A | #N/A | #N/A | #N/A | #N/A | #N/A | #N/A | #N/A | #N/A | #N/A | #N/A | #N/A | #N/A | #N/A | #N/A | #N/A | #N/A | #N/A | #N/A | Noviembre | #N/A | #N/A | #N/A | #N/A | #N/A | #N/A | #N/A | #N/A | #N/A | #N/A | #N/A | #N/A | #N/A | #N/A | #N/A | #N/A | #N/A | #N/A | #N/A | #N/A | #N/A | #N/A | #N/A | #N/A
| SAbril | Abril | #N/A | #N/A | #N/A | #N/A | #N/A | #N/A | #N/A | #N/A | #N/A | #N/A | #N/A | #N/A | #N/A | #N/A | #N/A | #N/A | #N/A | #N/A | #N/A | #N/A | #N/A | #N/A | #N/A | #N/A | [75 empty] | Diciembre | #N/A | #N/A | #N/A | #N/A | #N/A | #N/A | #N/A | #N/A | #N/A | #N/A | #N/A | #N/A | #N/A | #N/A | #N/A | #N/A | #N/A | #N/A | #N/A | #N/A | #N/A | #N/A | #N/A | #N/A | Diciembre | #N/A | #N/A | #N/A | #N/A | #N/A | #N/A | #N/A | #N/A | #N/A | #N/A | #N/A | #N/A | #N/A | #N/A | #N/A | #N/A | #N/A | #N/A | #N/A | #N/A | #N/A | #N/A | #N/A | #N/A | Diciembre | #N/A | #N/A | #N/A | #N/A | #N/A | #N/A | #N/A | #N/A | #N/A | #N/A | #N/A | #N/A | #N/A | #N/A | #N/A | #N/A | #N/A | #N/A | #N/A | #N/A | #N/A | #N/A | #N/A | #N/A | Diciembre | #N/A | #N/A | #N/A | #N/A | #N/A | #N/A | #N/A | #N/A | #N/A | #N/A | #N/A | #N/A | #N/A | #N/A | #N/A | #N/A | #N/A | #N/A | #N/A | #N/A | #N/A | #N/A | #N/A | #N/A
| SMayo | Mayo | #N/A | #N/A | #N/A | #N/A | #N/A | #N/A | #N/A | #N/A | #N/A | #N/A | #N/A | #N/A | #N/A | #N/A | #N/A | #N/A | #N/A | #N/A | #N/A | #N/A | #N/A | #N/A | #N/A | #N/A
| SJunio | Junio | #N/A | #N/A | #N/A | #N/A | #N/A | #N/A | #N/A | #N/A | #N/A | #N/A | #N/A | #N/A | #N/A | #N/A | #N/A | #N/A | #N/A | #N/A | #N/A | #N/A | #N/A | #N/A | #N/A | #N/A | [75 empty] | Obstaculos | 0 | 1 | 2 | 3 | 4 | 5 | 6 | 7 | 8 | 9 | 10 | 11 | 12 | 13 | 14 | 15 | 16 | 17 | 18 | 19 | 20 | 21 | 22 | 23 | Obstaculos | 0 | 1 | 2 | 3 | 4 | 5 | 6 | 7 | 8 | 9 | 10 | 11 | 12 | 13 | 14 | 15 | 16 | 17 | 18 | 19 | 20 | 21 | 22 | 23 | Obstaculos | 0 | 1 | 2 | 3 | 4 | 5 | 6 | 7 | 8 | 9 | 10 | 11 | 12 | 13 | 14 | 15 | 16 | 17 | 18 | 19 | 20 | 21 | 22 | 23 | Obstaculos | 0 | 1 | 2 | 3 | 4 | 5 | 6 | 7 | 8 | 9 | 10 | 11 | 12 | 13 | 14 | 15 | 16 | 17 | 18 | 19 | 20 | 21 | 22 | 23
| SJulio | Julio | #N/A | #N/A | #N/A | #N/A | #N/A | #N/A | #N/A | #N/A | #N/A | #N/A | #N/A | #N/A | #N/A | #N/A | #N/A | #N/A | #N/A | #N/A | #N/A | #N/A | #N/A | #N/A | #N/A | #N/A | [75 empty] | Enero | #N/A | #N/A | #N/A | #N/A | #N/A | #N/A | #N/A | #N/A | #N/A | #N/A | #N/A | #N/A | #N/A | #N/A | #N/A | #N/A | #N/A | #N/A | #N/A | #N/A | #N/A | #N/A | #N/A | #N/A | Enero | #N/A | #N/A | #N/A | #N/A | #N/A | #N/A | #N/A | #N/A | #N/A | #N/A | #N/A | #N/A | #N/A | #N/A | #N/A | #N/A | #N/A | #N/A | #N/A | #N/A | #N/A | #N/A | #N/A | #N/A | Enero | #N/A | #N/A | #N/A | #N/A | #N/A | #N/A | #N/A | #N/A | #N/A | #N/A | #N/A | #N/A | #N/A | #N/A | #N/A | #N/A | #N/A | #N/A | #N/A | #N/A | #N/A | #N/A | #N/A | #N/A | Enero | #N/A | #N/A | #N/A | #N/A | #N/A | #N/A | #N/A | #N/A | #N/A | #N/A | #N/A | #N/A | #N/A | #N/A | #N/A | #N/A | #N/A | #N/A | #N/A | #N/A | #N/A | #N/A | #N/A | #N/A
| SAgosto | Agosto | #N/A | #N/A | #N/A | #N/A | #N/A | #N/A | #N/A | #N/A | #N/A | #N/A | #N/A | #N/A | #N/A | #N/A | #N/A | #N/A | #N/A | #N/A | #N/A | #N/A | #N/A | #N/A | #N/A | #N/A | [75 empty] | Febrero | #N/A | #N/A | #N/A | #N/A | #N/A | #N/A | #N/A | #N/A | #N/A | #N/A | #N/A | #N/A | #N/A | #N/A | #N/A | #N/A | #N/A | #N/A | #N/A | #N/A | #N/A | #N/A | #N/A | #N/A | Febrero | #N/A | #N/A | #N/A | #N/A | #N/A | #N/A | #N/A | #N/A | #N/A | #N/A | #N/A | #N/A | #N/A | #N/A | #N/A | #N/A | #N/A | #N/A | #N/A | #N/A | #N/A | #N/A | #N/A | #N/A | Febrero | #N/A | #N/A | #N/A | #N/A | #N/A | #N/A | #N/A | #N/A | #N/A | #N/A | #N/A | #N/A | #N/A | #N/A | #N/A | #N/A | #N/A | #N/A | #N/A | #N/A | #N/A | #N/A | #N/A | #N/A | Febrero | #N/A | #N/A | #N/A | #N/A | #N/A | #N/A | #N/A | #N/A | #N/A | #N/A | #N/A | #N/A | #N/A | #N/A | #N/A | #N/A | #N/A | #N/A | #N/A | #N/A | #N/A | #N/A | #N/A | #N/A
| SSeptiembre | Septiembre | #N/A | #N/A | #N/A | #N/A | #N/A | #N/A | #N/A | #N/A | #N/A | #N/A | #N/A | #N/A | #N/A | #N/A | #N/A | #N/A | #N/A | #N/A | #N/A | #N/A | #N/A | #N/A | #N/A | #N/A | [75 empty] | Marzo | #N/A | #N/A | #N/A | #N/A | #N/A | #N/A | #N/A | #N/A | #N/A | #N/A | #N/A | #N/A | #N/A | #N/A | #N/A | #N/A | #N/A | #N/A | #N/A | #N/A | #N/A | #N/A | #N/A | #N/A | Marzo | #N/A | #N/A | #N/A | #N/A | #N/A | #N/A | #N/A | #N/A | #N/A | #N/A | #N/A | #N/A | #N/A | #N/A | #N/A | #N/A | #N/A | #N/A | #N/A | #N/A | #N/A | #N/A | #N/A | #N/A | Marzo | #N/A | #N/A | #N/A | #N/A | #N/A | #N/A | #N/A | #N/A | #N/A | #N/A | #N/A | #N/A | #N/A | #N/A | #N/A | #N/A | #N/A | #N/A | #N/A | #N/A | #N/A | #N/A | #N/A | #N/A | Marzo | #N/A | #N/A | #N/A | #N/A | #N/A | #N/A | #N/A | #N/A | #N/A | #N/A | #N/A | #N/A | #N/A | #N/A | #N/A | #N/A | #N/A | #N/A | #N/A | #N/A | #N/A | #N/A | #N/A | #N/A
| SOctubre | Octubre | #N/A | #N/A | #N/A | #N/A | #N/A | #N/A | #N/A | #N/A | #N/A | #N/A | #N/A | #N/A | #N/A | #N/A | #N/A | #N/A | #N/A | #N/A | #N/A | #N/A | #N/A | #N/A | #N/A | #N/A | [75 empty] | Abril | #N/A | #N/A | #N/A | #N/A | #N/A | #N/A | #N/A | #N/A | #N/A | #N/A | #N/A | #N/A | #N/A | #N/A | #N/A | #N/A | #N/A | #N/A | #N/A | #N/A | #N/A | #N/A | #N/A | #N/A | Abril | #N/A | #N/A | #N/A | #N/A | #N/A | #N/A | #N/A | #N/A | #N/A | #N/A | #N/A | #N/A | #N/A | #N/A | #N/A | #N/A | #N/A | #N/A | #N/A | #N/A | #N/A | #N/A | #N/A | #N/A | Abril | #N/A | #N/A | #N/A | #N/A | #N/A | #N/A | #N/A | #N/A | #N/A | #N/A | #N/A | #N/A | #N/A | #N/A | #N/A | #N/A | #N/A | #N/A | #N/A | #N/A | #N/A | #N/A | #N/A | #N/A | Abril | #N/A | #N/A | #N/A | #N/A | #N/A | #N/A | #N/A | #N/A | #N/A | #N/A | #N/A | #N/A | #N/A | #N/A | #N/A | #N/A | #N/A | #N/A | #N/A | #N/A | #N/A | #N/A | #N/A | #N/A
| SNoviembre | Noviembre | #N/A | #N/A | #N/A | #N/A | #N/A | #N/A | #N/A | #N/A | #N/A | #N/A | #N/A | #N/A | #N/A | #N/A | #N/A | #N/A | #N/A | #N/A | #N/A | #N/A | #N/A | #N/A | #N/A | #N/A | [75 empty] | Mayo | #N/A | #N/A | #N/A | #N/A | #N/A | #N/A | #N/A | #N/A | #N/A | #N/A | #N/A | #N/A | #N/A | #N/A | #N/A | #N/A | #N/A | #N/A | #N/A | #N/A | #N/A | #N/A | #N/A | #N/A | Mayo | #N/A | #N/A | #N/A | #N/A | #N/A | #N/A | #N/A | #N/A | #N/A | #N/A | #N/A | #N/A | #N/A | #N/A | #N/A | #N/A | #N/A | #N/A | #N/A | #N/A | #N/A | #N/A | #N/A | #N/A | Mayo | #N/A | #N/A | #N/A | #N/A | #N/A | #N/A | #N/A | #N/A | #N/A | #N/A | #N/A | #N/A | #N/A | #N/A | #N/A | #N/A | #N/A | #N/A | #N/A | #N/A | #N/A | #N/A | #N/A | #N/A | Mayo | #N/A | #N/A | #N/A | #N/A | #N/A | #N/A | #N/A | #N/A | #N/A | #N/A | #N/A | #N/A | #N/A | #N/A | #N/A | #N/A | #N/A | #N/A | #N/A | #N/A | #N/A | #N/A | #N/A | #N/A
| SDiciembre | Diciembre | #N/A | #N/A | #N/A | #N/A | #N/A | #N/A | #N/A | #N/A | #N/A | #N/A | #N/A | #N/A | #N/A | #N/A | #N/A | #N/A | #N/A | #N/A | #N/A | #N/A | #N/A | #N/A | #N/A | #N/A | [75 empty] | Junio | #N/A | #N/A | #N/A | #N/A | #N/A | #N/A | #N/A | #N/A | #N/A | #N/A | #N/A | #N/A | #N/A | #N/A | #N/A | #N/A | #N/A | #N/A | #N/A | #N/A | #N/A | #N/A | #N/A | #N/A | Junio | #N/A | #N/A | #N/A | #N/A | #N/A | #N/A | #N/A | #N/A | #N/A | #N/A | #N/A | #N/A | #N/A | #N/A | #N/A | #N/A | #N/A | #N/A | #N/A | #N/A | #N/A | #N/A | #N/A | #N/A | Junio | #N/A | #N/A | #N/A | #N/A | #N/A | #N/A | #N/A | #N/A | #N/A | #N/A | #N/A | #N/A | #N/A | #N/A | #N/A | #N/A | #N/A | #N/A | #N/A | #N/A | #N/A | #N/A | #N/A | #N/A | Junio | #N/A | #N/A | #N/A | #N/A | #N/A | #N/A | #N/A | #N/A | #N/A | #N/A | #N/A | #N/A | #N/A | #N/A | #N/A | #N/A | #N/A | #N/A | #N/A | #N/A | #N/A | #N/A | #N/A | #N/A
| OEnero | Enero | #N/A | #N/A | #N/A | #N/A | #N/A | #N/A | #N/A | #N/A | #N/A | #N/A | #N/A | #N/A | #N/A | #N/A | #N/A | #N/A | #N/A | #N/A | #N/A | #N/A | #N/A | #N/A | #N/A | #N/A | [75 empty] | Julio | #N/A | #N/A | #N/A | #N/A | #N/A | #N/A | #N/A | #N/A | #N/A | #N/A | #N/A | #N/A | #N/A | #N/A | #N/A | #N/A | #N/A | #N/A | #N/A | #N/A | #N/A | #N/A | #N/A | #N/A | Julio | #N/A | #N/A | #N/A | #N/A | #N/A | #N/A | #N/A | #N/A | #N/A | #N/A | #N/A | #N/A | #N/A | #N/A | #N/A | #N/A | #N/A | #N/A | #N/A | #N/A | #N/A | #N/A | #N/A | #N/A | Julio | #N/A | #N/A | #N/A | #N/A | #N/A | #N/A | #N/A | #N/A | #N/A | #N/A | #N/A | #N/A | #N/A | #N/A | #N/A | #N/A | #N/A | #N/A | #N/A | #N/A | #N/A | #N/A | #N/A | #N/A | Julio | #N/A | #N/A | #N/A | #N/A | #N/A | #N/A | #N/A | #N/A | #N/A | #N/A | #N/A | #N/A | #N/A | #N/A | #N/A | #N/A | #N/A | #N/A | #N/A | #N/A | #N/A | #N/A | #N/A | #N/A
| OFebrero | Febrero | #N/A | #N/A | #N/A | #N/A | #N/A | #N/A | #N/A | #N/A | #N/A | #N/A | #N/A | #N/A | #N/A | #N/A | #N/A | #N/A | #N/A | #N/A | #N/A | #N/A | #N/A | #N/A | #N/A | #N/A | [75 empty] | Agosto | #N/A | #N/A | #N/A | #N/A | #N/A | #N/A | #N/A | #N/A | #N/A | #N/A | #N/A | #N/A | #N/A | #N/A | #N/A | #N/A | #N/A | #N/A | #N/A | #N/A | #N/A | #N/A | #N/A | #N/A | Agosto | #N/A | #N/A | #N/A | #N/A | #N/A | #N/A | #N/A | #N/A | #N/A | #N/A | #N/A | #N/A | #N/A | #N/A | #N/A | #N/A | #N/A | #N/A | #N/A | #N/A | #N/A | #N/A | #N/A | #N/A | Agosto | #N/A | #N/A | #N/A | #N/A | #N/A | #N/A | #N/A | #N/A | #N/A | #N/A | #N/A | #N/A | #N/A | #N/A | #N/A | #N/A | #N/A | #N/A | #N/A | #N/A | #N/A | #N/A | #N/A | #N/A | Agosto | #N/A | #N/A | #N/A | #N/A | #N/A | #N/A | #N/A | #N/A | #N/A | #N/A | #N/A | #N/A | #N/A | #N/A | #N/A | #N/A | #N/A | #N/A | #N/A | #N/A | #N/A | #N/A | #N/A | #N/A
| OMarzo | Marzo | #N/A | #N/A | #N/A | #N/A | #N/A | #N/A | #N/A | #N/A | #N/A | #N/A | #N/A | #N/A | #N/A | #N/A | #N/A | #N/A | #N/A | #N/A | #N/A | #N/A | #N/A | #N/A | #N/A | #N/A | [75 empty] | Septiembre | #N/A | #N/A | #N/A | #N/A | #N/A | #N/A | #N/A | #N/A | #N/A | #N/A | #N/A | #N/A | #N/A | #N/A | #N/A | #N/A | #N/A | #N/A | #N/A | #N/A | #N/A | #N/A | #N/A | #N/A | Septiembre | #N/A | #N/A | #N/A | #N/A | #N/A | #N/A | #N/A | #N/A | #N/A | #N/A | #N/A | #N/A | #N/A | #N/A | #N/A | #N/A | #N/A | #N/A | #N/A | #N/A | #N/A | #N/A | #N/A | #N/A | Septiembre | #N/A | #N/A | #N/A | #N/A | #N/A | #N/A | #N/A | #N/A | #N/A | #N/A | #N/A | #N/A | #N/A | #N/A | #N/A | #N/A | #N/A | #N/A | #N/A | #N/A | #N/A | #N/A | #N/A | #N/A | Septiembre | #N/A | #N/A | #N/A | #N/A | #N/A | #N/A | #N/A | #N/A | #N/A | #N/A | #N/A | #N/A | #N/A | #N/A | #N/A | #N/A | #N/A | #N/A | #N/A | #N/A | #N/A | #N/A | #N/A | #N/A
| OAbril | Abril | #N/A | #N/A | #N/A | #N/A | #N/A | #N/A | #N/A | #N/A | #N/A | #N/A | #N/A | #N/A | #N/A | #N/A | #N/A | #N/A | #N/A | #N/A | #N/A | #N/A | #N/A | #N/A | #N/A | #N/A | [75 empty] | Octubre | #N/A | #N/A | #N/A | #N/A | #N/A | #N/A | #N/A | #N/A | #N/A | #N/A | #N/A | #N/A | #N/A | #N/A | #N/A | #N/A | #N/A | #N/A | #N/A | #N/A | #N/A | #N/A | #N/A | #N/A | Octubre | #N/A | #N/A | #N/A | #N/A | #N/A | #N/A | #N/A | #N/A | #N/A | #N/A | #N/A | #N/A | #N/A | #N/A | #N/A | #N/A | #N/A | #N/A | #N/A | #N/A | #N/A | #N/A | #N/A | #N/A | Octubre | #N/A | #N/A | #N/A | #N/A | #N/A | #N/A | #N/A | #N/A | #N/A | #N/A | #N/A | #N/A | #N/A | #N/A | #N/A | #N/A | #N/A | #N/A | #N/A | #N/A | #N/A | #N/A | #N/A | #N/A | Octubre | #N/A | #N/A | #N/A | #N/A | #N/A | #N/A | #N/A | #N/A | #N/A | #N/A | #N/A | #N/A | #N/A | #N/A | #N/A | #N/A | #N/A | #N/A | #N/A | #N/A | #N/A | #N/A | #N/A | #N/A
| OMayo | Mayo | #N/A | #N/A | #N/A | #N/A | #N/A | #N/A | #N/A | #N/A | #N/A | #N/A | #N/A | #N/A | #N/A | #N/A | #N/A | #N/A | #N/A | #N/A | #N/A | #N/A | #N/A | #N/A | #N/A | #N/A | [75 empty] | Noviembre | #N/A | #N/A | #N/A | #N/A | #N/A | #N/A | #N/A | #N/A | #N/A | #N/A | #N/A | #N/A | #N/A | #N/A | #N/A | #N/A | #N/A | #N/A | #N/A | #N/A | #N/A | #N/A | #N/A | #N/A | Noviembre | #N/A | #N/A | #N/A | #N/A | #N/A | #N/A | #N/A | #N/A | #N/A | #N/A | #N/A | #N/A | #N/A | #N/A | #N/A | #N/A | #N/A | #N/A | #N/A | #N/A | #N/A | #N/A | #N/A | #N/A | Noviembre | #N/A | #N/A | #N/A | #N/A | #N/A | #N/A | #N/A | #N/A | #N/A | #N/A | #N/A | #N/A | #N/A | #N/A | #N/A | #N/A | #N/A | #N/A | #N/A | #N/A | #N/A | #N/A | #N/A | #N/A | Noviembre | #N/A | #N/A | #N/A | #N/A | #N/A | #N/A | #N/A | #N/A | #N/A | #N/A | #N/A | #N/A | #N/A | #N/A | #N/A | #N/A | #N/A | #N/A | #N/A | #N/A | #N/A | #N/A | #N/A | #N/A
| OJunio | Junio | #N/A | #N/A | #N/A | #N/A | #N/A | #N/A | #N/A | #N/A | #N/A | #N/A | #N/A | #N/A | #N/A | #N/A | #N/A | #N/A | #N/A | #N/A | #N/A | #N/A | #N/A | #N/A | #N/A | #N/A | [75 empty] | Diciembre | #N/A | #N/A | #N/A | #N/A | #N/A | #N/A | #N/A | #N/A | #N/A | #N/A | #N/A | #N/A | #N/A | #N/A | #N/A | #N/A | #N/A | #N/A | #N/A | #N/A | #N/A | #N/A | #N/A | #N/A | Diciembre | #N/A | #N/A | #N/A | #N/A | #N/A | #N/A | #N/A | #N/A | #N/A | #N/A | #N/A | #N/A | #N/A | #N/A | #N/A | #N/A | #N/A | #N/A | #N/A | #N/A | #N/A | #N/A | #N/A | #N/A | Diciembre | #N/A | #N/A | #N/A | #N/A | #N/A | #N/A | #N/A | #N/A | #N/A | #N/A | #N/A | #N/A | #N/A | #N/A | #N/A | #N/A | #N/A | #N/A | #N/A | #N/A | #N/A | #N/A | #N/A | #N/A | Diciembre | #N/A | #N/A | #N/A | #N/A | #N/A | #N/A | #N/A | #N/A | #N/A | #N/A | #N/A | #N/A | #N/A | #N/A | #N/A | #N/A | #N/A | #N/A | #N/A | #N/A | #N/A | #N/A | #N/A | #N/A
| OJulio | Julio | #N/A | #N/A | #N/A | #N/A | #N/A | #N/A | #N/A | #N/A | #N/A | #N/A | #N/A | #N/A | #N/A | #N/A | #N/A | #N/A | #N/A | #N/A | #N/A | #N/A | #N/A | #N/A | #N/A | #N/A
| OAgosto | Agosto | #N/A | #N/A | #N/A | #N/A | #N/A | #N/A | #N/A | #N/A | #N/A | #N/A | #N/A | #N/A | #N/A | #N/A | #N/A | #N/A | #N/A | #N/A | #N/A | #N/A | #N/A | #N/A | #N/A | #N/A
| OSeptiembre | Septiembre | #N/A | #N/A | #N/A | #N/A | #N/A | #N/A | #N/A | #N/A | #N/A | #N/A | #N/A | #N/A | #N/A | #N/A | #N/A | #N/A | #N/A | #N/A | #N/A | #N/A | #N/A | #N/A | #N/A | #N/A
| OOctubre | Octubre | #N/A | #N/A | #N/A | #N/A | #N/A | #N/A | #N/A | #N/A | #N/A | #N/A | #N/A | #N/A | #N/A | #N/A | #N/A | #N/A | #N/A | #N/A | #N/A | #N/A | #N/A | #N/A | #N/A | #N/A
| ONoviembre | Noviembre | #N/A | #N/A | #N/A | #N/A | #N/A | #N/A | #N/A | #N/A | #N/A | #N/A | #N/A | #N/A | #N/A | #N/A | #N/A | #N/A | #N/A | #N/A | #N/A | #N/A | #N/A | #N/A | #N/A | #N/A
| ODiciembre | Diciembre | #N/A | #N/A | #N/A | #N/A | #N/A | #N/A | #N/A | #N/A | #N/A | #N/A | #N/A | #N/A | #N/A | #N/A | #N/A | #N/A | #N/A | #N/A | #N/A | #N/A | #N/A | #N/A | #N/A | #N/A
| NEnero | Enero | #N/A | #N/A | #N/A | #N/A | #N/A | #N/A | #N/A | #N/A | #N/A | #N/A | #N/A | #N/A | #N/A | #N/A | #N/A | #N/A | #N/A | #N/A | #N/A | #N/A | #N/A | #N/A | #N/A | #N/A
| NFebrero | Febrero | #N/A | #N/A | #N/A | #N/A | #N/A | #N/A | #N/A | #N/A | #N/A | #N/A | #N/A | #N/A | #N/A | #N/A | #N/A | #N/A | #N/A | #N/A | #N/A | #N/A | #N/A | #N/A | #N/A | #N/A
| NMarzo | Marzo | #N/A | #N/A | #N/A | #N/A | #N/A | #N/A | #N/A | #N/A | #N/A | #N/A | #N/A | #N/A | #N/A | #N/A | #N/A | #N/A | #N/A | #N/A | #N/A | #N/A | #N/A | #N/A | #N/A | #N/A
| NAbril | Abril | #N/A | #N/A | #N/A | #N/A | #N/A | #N/A | #N/A | #N/A | #N/A | #N/A | #N/A | #N/A | #N/A | #N/A | #N/A | #N/A | #N/A | #N/A | #N/A | #N/A | #N/A | #N/A | #N/A | #N/A
| NMayo | Mayo | #N/A | #N/A | #N/A | #N/A | #N/A | #N/A | #N/A | #N/A | #N/A | #N/A | #N/A | #N/A | #N/A | #N/A | #N/A | #N/A | #N/A | #N/A | #N/A | #N/A | #N/A | #N/A | #N/A | #N/A
| NJunio | Junio | #N/A | #N/A | #N/A | #N/A | #N/A | #N/A | #N/A | #N/A | #N/A | #N/A | #N/A | #N/A | #N/A | #N/A | #N/A | #N/A | #N/A | #N/A | #N/A | #N/A | #N/A | #N/A | #N/A | #N/A
| NJulio | Julio | #N/A | #N/A | #N/A | #N/A | #N/A | #N/A | #N/A | #N/A | #N/A | #N/A | #N/A | #N/A | #N/A | #N/A | #N/A | #N/A | #N/A | #N/A | #N/A | #N/A | #N/A | #N/A | #N/A | #N/A
| NAgosto | Agosto | #N/A | #N/A | #N/A | #N/A | #N/A | #N/A | #N/A | #N/A | #N/A | #N/A | #N/A | #N/A | #N/A | #N/A | #N/A | #N/A | #N/A | #N/A | #N/A | #N/A | #N/A | #N/A | #N/A | #N/A
| NSeptiembre | Septiembre | #N/A | #N/A | #N/A | #N/A | #N/A | #N/A | #N/A | #N/A | #N/A | #N/A | #N/A | #N/A | #N/A | #N/A | #N/A | #N/A | #N/A | #N/A | #N/A | #N/A | #N/A | #N/A | #N/A | #N/A
| NOctubre | Octubre | #N/A | #N/A | #N/A | #N/A | #N/A | #N/A | #N/A | #N/A | #N/A | #N/A | #N/A | #N/A | #N/A | #N/A | #N/A | #N/A | #N/A | #N/A | #N/A | #N/A | #N/A | #N/A | #N/A | #N/A
| NNoviembre | Noviembre | #N/A | #N/A | #N/A | #N/A | #N/A | #N/A | #N/A | #N/A | #N/A | #N/A | #N/A | #N/A | #N/A | #N/A | #N/A | #N/A | #N/A | #N/A | #N/A | #N/A | #N/A | #N/A | #N/A | #N/A
| NDiciembre | Diciembre | #N/A | #N/A | #N/A | #N/A | #N/A | #N/A | #N/A | #N/A | #N/A | #N/A | #N/A | #N/A | #N/A | #N/A | #N/A | #N/A | #N/A | #N/A | #N/A | #N/A | #N/A | #N/A | #N/A | #N/A
| EEnero | Enero | #N/A | #N/A | #N/A | #N/A | #N/A | #N/A | #N/A | #N/A | #N/A | #N/A | #N/A | #N/A | #N/A | #N/A | #N/A | #N/A | #N/A | #N/A | #N/A | #N/A | #N/A | #N/A | #N/A | #N/A
| EFebrero | Febrero | #N/A | #N/A | #N/A | #N/A | #N/A | #N/A | #N/A | #N/A | #N/A | #N/A | #N/A | #N/A | #N/A | #N/A | #N/A | #N/A | #N/A | #N/A | #N/A | #N/A | #N/A | #N/A | #N/A | #N/A
| EMarzo | Marzo | #N/A | #N/A | #N/A | #N/A | #N/A | #N/A | #N/A | #N/A | #N/A | #N/A | #N/A | #N/A | #N/A | #N/A | #N/A | #N/A | #N/A | #N/A | #N/A | #N/A | #N/A | #N/A | #N/A | #N/A
| EAbril | Abril | #N/A | #N/A | #N/A | #N/A | #N/A | #N/A | #N/A | #N/A | #N/A | #N/A | #N/A | #N/A | #N/A | #N/A | #N/A | #N/A | #N/A | #N/A | #N/A | #N/A | #N/A | #N/A | #N/A | #N/A
| EMayo | Mayo | #N/A | #N/A | #N/A | #N/A | #N/A | #N/A | #N/A | #N/A | #N/A | #N/A | #N/A | #N/A | #N/A | #N/A | #N/A | #N/A | #N/A | #N/A | #N/A | #N/A | #N/A | #N/A | #N/A | #N/A
| EJunio | Junio | #N/A | #N/A | #N/A | #N/A | #N/A | #N/A | #N/A | #N/A | #N/A | #N/A | #N/A | #N/A | #N/A | #N/A | #N/A | #N/A | #N/A | #N/A | #N/A | #N/A | #N/A | #N/A | #N/A | #N/A
| EJulio | Julio | #N/A | #N/A | #N/A | #N/A | #N/A | #N/A | #N/A | #N/A | #N/A | #N/A | #N/A | #N/A | #N/A | #N/A | #N/A | #N/A | #N/A | #N/A | #N/A | #N/A | #N/A | #N/A | #N/A | #N/A
| EAgosto | Agosto | #N/A | #N/A | #N/A | #N/A | #N/A | #N/A | #N/A | #N/A | #N/A | #N/A | #N/A | #N/A | #N/A | #N/A | #N/A | #N/A | #N/A | #N/A | #N/A | #N/A | #N/A | #N/A | #N/A | #N/A
| ESeptiembre | Septiembre | #N/A | #N/A | #N/A | #N/A | #N/A | #N/A | #N/A | #N/A | #N/A | #N/A | #N/A | #N/A | #N/A | #N/A | #N/A | #N/A | #N/A | #N/A | #N/A | #N/A | #N/A | #N/A | #N/A | #N/A
| EOctubre | Octubre | #N/A | #N/A | #N/A | #N/A | #N/A | #N/A | #N/A | #N/A | #N/A | #N/A | #N/A | #N/A | #N/A | #N/A | #N/A | #N/A | #N/A | #N/A | #N/A | #N/A | #N/A | #N/A | #N/A | #N/A
| ENoviembre | Noviembre | #N/A | #N/A | #N/A | #N/A | #N/A | #N/A | #N/A | #N/A | #N/A | #N/A | #N/A | #N/A | #N/A | #N/A | #N/A | #N/A | #N/A | #N/A | #N/A | #N/A | #N/A | #N/A | #N/A | #N/A
| EDiciembre | Diciembre | #N/A | #N/A | #N/A | #N/A | #N/A | #N/A | #N/A | #N/A | #N/A | #N/A | #N/A | #N/A | #N/A | #N/A | #N/A | #N/A | #N/A | #N/A | #N/A | #N/A | #N/A | #N/A | #N/A | #N/A
| SEnero | Enero | #N/A | #N/A | #N/A | #N/A | #N/A | #N/A | #N/A | #N/A | #N/A | #N/A | #N/A | #N/A | #N/A | #N/A | #N/A | #N/A | #N/A | #N/A | #N/A | #N/A | #N/A | #N/A | #N/A | #N/A
| SFebrero | Febrero | #N/A | #N/A | #N/A | #N/A | #N/A | #N/A | #N/A | #N/A | #N/A | #N/A | #N/A | #N/A | #N/A | #N/A | #N/A | #N/A | #N/A | #N/A | #N/A | #N/A | #N/A | #N/A | #N/A | #N/A
| SMarzo | Marzo | #N/A | #N/A | #N/A | #N/A | #N/A | #N/A | #N/A | #N/A | #N/A | #N/A | #N/A | #N/A | #N/A | #N/A | #N/A | #N/A | #N/A | #N/A | #N/A | #N/A | #N/A | #N/A | #N/A | #N/A
| SAbril | Abril | #N/A | #N/A | #N/A | #N/A | #N/A | #N/A | #N/A | #N/A | #N/A | #N/A | #N/A | #N/A | #N/A | #N/A | #N/A | #N/A | #N/A | #N/A | #N/A | #N/A | #N/A | #N/A | #N/A | #N/A
| SMayo | Mayo | #N/A | #N/A | #N/A | #N/A | #N/A | #N/A | #N/A | #N/A | #N/A | #N/A | #N/A | #N/A | #N/A | #N/A | #N/A | #N/A | #N/A | #N/A | #N/A | #N/A | #N/A | #N/A | #N/A | #N/A
| SJunio | Junio | #N/A | #N/A | #N/A | #N/A | #N/A | #N/A | #N/A | #N/A | #N/A | #N/A | #N/A | #N/A | #N/A | #N/A | #N/A | #N/A | #N/A | #N/A | #N/A | #N/A | #N/A | #N/A | #N/A | #N/A
| SJulio | Julio | #N/A | #N/A | #N/A | #N/A | #N/A | #N/A | #N/A | #N/A | #N/A | #N/A | #N/A | #N/A | #N/A | #N/A | #N/A | #N/A | #N/A | #N/A | #N/A | #N/A | #N/A | #N/A | #N/A | #N/A
| SAgosto | Agosto | #N/A | #N/A | #N/A | #N/A | #N/A | #N/A | #N/A | #N/A | #N/A | #N/A | #N/A | #N/A | #N/A | #N/A | #N/A | #N/A | #N/A | #N/A | #N/A | #N/A | #N/A | #N/A | #N/A | #N/A
| SSeptiembre | Septiembre | #N/A | #N/A | #N/A | #N/A | #N/A | #N/A | #N/A | #N/A | #N/A | #N/A | #N/A | #N/A | #N/A | #N/A | #N/A | #N/A | #N/A | #N/A | #N/A | #N/A | #N/A | #N/A | #N/A | #N/A
| SOctubre | Octubre | #N/A | #N/A | #N/A | #N/A | #N/A | #N/A | #N/A | #N/A | #N/A | #N/A | #N/A | #N/A | #N/A | #N/A | #N/A | #N/A | #N/A | #N/A | #N/A | #N/A | #N/A | #N/A | #N/A | #N/A
| SNoviembre | Noviembre | #N/A | #N/A | #N/A | #N/A | #N/A | #N/A | #N/A | #N/A | #N/A | #N/A | #N/A | #N/A | #N/A | #N/A | #N/A | #N/A | #N/A | #N/A | #N/A | #N/A | #N/A | #N/A | #N/A | #N/A
| SDiciembre | Diciembre | #N/A | #N/A | #N/A | #N/A | #N/A | #N/A | #N/A | #N/A | #N/A | #N/A | #N/A | #N/A | #N/A | #N/A | #N/A | #N/A | #N/A | #N/A | #N/A | #N/A | #N/A | #N/A | #N/A | #N/A
| OEnero | Enero | #N/A | #N/A | #N/A | #N/A | #N/A | #N/A | #N/A | #N/A | #N/A | #N/A | #N/A | #N/A | #N/A | #N/A | #N/A | #N/A | #N/A | #N/A | #N/A | #N/A | #N/A | #N/A | #N/A | #N/A
| OFebrero | Febrero | #N/A | #N/A | #N/A | #N/A | #N/A | #N/A | #N/A | #N/A | #N/A | #N/A | #N/A | #N/A | #N/A | #N/A | #N/A | #N/A | #N/A | #N/A | #N/A | #N/A | #N/A | #N/A | #N/A | #N/A
| OMarzo | Marzo | #N/A | #N/A | #N/A | #N/A | #N/A | #N/A | #N/A | #N/A | #N/A | #N/A | #N/A | #N/A | #N/A | #N/A | #N/A | #N/A | #N/A | #N/A | #N/A | #N/A | #N/A | #N/A | #N/A | #N/A
| OAbril | Abril | #N/A | #N/A | #N/A | #N/A | #N/A | #N/A | #N/A | #N/A | #N/A | #N/A | #N/A | #N/A | #N/A | #N/A | #N/A | #N/A | #N/A | #N/A | #N/A | #N/A | #N/A | #N/A | #N/A | #N/A
| OMayo | Mayo | #N/A | #N/A | #N/A | #N/A | #N/A | #N/A | #N/A | #N/A | #N/A | #N/A | #N/A | #N/A | #N/A | #N/A | #N/A | #N/A | #N/A | #N/A | #N/A | #N/A | #N/A | #N/A | #N/A | #N/A
| OJunio | Junio | #N/A | #N/A | #N/A | #N/A | #N/A | #N/A | #N/A | #N/A | #N/A | #N/A | #N/A | #N/A | #N/A | #N/A | #N/A | #N/A | #N/A | #N/A | #N/A | #N/A | #N/A | #N/A | #N/A | #N/A
| OJulio | Julio | #N/A | #N/A | #N/A | #N/A | #N/A | #N/A | #N/A | #N/A | #N/A | #N/A | #N/A | #N/A | #N/A | #N/A | #N/A | #N/A | #N/A | #N/A | #N/A | #N/A | #N/A | #N/A | #N/A | #N/A
| OAgosto | Agosto | #N/A | #N/A | #N/A | #N/A | #N/A | #N/A | #N/A | #N/A | #N/A | #N/A | #N/A | #N/A | #N/A | #N/A | #N/A | #N/A | #N/A | #N/A | #N/A | #N/A | #N/A | #N/A | #N/A | #N/A
| OSeptiembre | Septiembre | #N/A | #N/A | #N/A | #N/A | #N/A | #N/A | #N/A | #N/A | #N/A | #N/A | #N/A | #N/A | #N/A | #N/A | #N/A | #N/A | #N/A | #N/A | #N/A | #N/A | #N/A | #N/A | #N/A | #N/A
| OOctubre | Octubre | #N/A | #N/A | #N/A | #N/A | #N/A | #N/A | #N/A | #N/A | #N/A | #N/A | #N/A | #N/A | #N/A | #N/A | #N/A | #N/A | #N/A | #N/A | #N/A | #N/A | #N/A | #N/A | #N/A | #N/A
| ONoviembre | Noviembre | #N/A | #N/A | #N/A | #N/A | #N/A | #N/A | #N/A | #N/A | #N/A | #N/A | #N/A | #N/A | #N/A | #N/A | #N/A | #N/A | #N/A | #N/A | #N/A | #N/A | #N/A | #N/A | #N/A | #N/A
| ODiciembre | Diciembre | #N/A | #N/A | #N/A | #N/A | #N/A | #N/A | #N/A | #N/A | #N/A | #N/A | #N/A | #N/A | #N/A | #N/A | #N/A | #N/A | #N/A | #N/A | #N/A | #N/A | #N/A | #N/A | #N/A | #N/A
Note on B149: matias: Estos Valores no se usan.

## 0. Modificaciones (hidden)
0 | Versión | Hoja | Referencia | Cambio
1 | 2.01 | 0. Tablas referencia | B-23 a B-40 | Signo en Azimut
2 | 2.01 | 0. Transmitancia piso Nch3117 | D-27 | Divide por 100 para metros
3 | 2.01 | 0. Envolvente OGUC | C-19 | Se sumaba vidrio puertas, ahora sólo marco ventanas
4 | 2.01 | 0. Envolvente OGUC | S-9 a S-15 | Se corrige condición para limite de % de vidrios
5 | 2.01 | 0. Datos Arq Motor | I-56 a I-65 | En caso de correr caso base, el U de OGUC sólo corre para Muros, y se utiliza U marcos = 5,8 y U puertas =2,63
6 | 2.01 | 3. Tablas Envolvente | E-27 | Si se corre caso base FS del VM=0,87/2
7 | 2.02 | 3. Tablas Envolvente | celdas con ingreso datos numéricos | se agrega validación de datos numéricos
8 | 2.02 | CEV-CEVE | celdas con ingreso datos numéricos | se agrega validación de datos numéricos
9 | 2.03 | 3. Tablas Envolvente | E27 | Si se corre caso base FS del VM=0,87 (se deshizo cambio #6)
10 | 2.03 | 3. Tablas Envolvente | E27:E31 | corrección de factor de marco para metálico sin RPT
11 | 2.03 | CEV-CEVE | G103:G122 | lista desplegable cambia para mostrar muros o techos según sea el caso
12 | 2.03 | 0. Datos Arq Motor | C33 | Se asigna nombre "caso_a_analizar" como variable global accesible en todo el documento
13 | 2.03 | CEV-CEVE | rangos auxiliares de elementos de envolvente | Se asignan nombres a rangos para falicidad de uso en fórmulas
14 | 2.03 | CEV-CEVE | Resumen envolvente | Se actualizan fórmulas utilizando nombres de rango personalizados
15 | 2.03 | 0. Datos Arq Motor | B56:E110 | Se crea tabla con valores a utilizar por el caso base
16 | 2.03 | CEV-CEVE | rangos auxiliares de elementos de envolvente | Se modifican fórmulas para considerar valores para el caso base desde tabla indicada anteriormente
17 | 2.03 | 0. Datos Arq Motor | tabla "datos recinto" | valores de la tabla referencian directamente a tabla resumen envolvente de hoja CEV-CEVE, dado que en esa hoja se toman las consideraciones pertinentes para caso base
18 | 2.03 | 0. Envolvente OGUC | hoja | Se asignan nombres a rangos para falicidad de uso en fórmulas
19 | 2.03 | 0. Infiltraciones | hoja | Se modifican fórmulas para considerar valores para el caso base desde tabla indicada anteriormente
20 | 2.03 | 0. Puentes térmicos | tablas P01, P02 y P03 | Se incorporó la fila "sin" (sin aislación) a cada situación y se le asignó un valor a la columna que designa el espesor "0" para que en hoja CEV-CEVE se permita encontrar un valor
21 | 2.03 | CEV-CEVE | AQ66:AQ81 | Se modifican fórmulas para considerar valores para el caso base desde tabla indicada anteriormente
22 | 2.03 | CEV-CEVE | AQ87:AR91 | Se incorpora verificación de espesor del elemento base en el caso base y se modifican fórmulas para considerar valores para el caso base desde tabla indicada anteriormente
23 | 2.03 | CEV-CEVE | AP150:AP154 | Se modifican fórmulas para considerar valores para el caso base desde tabla indicada anteriormente
24 | 2.03 | CEV-CEVE | hoja | Se incorpora formato condicional en celdas con información obligatoria a completar
25 | 2.04 | 0. Perfil de uso | K5, K11:K298 | se modifican fórmulas para considerar valores para el caso base desde tabla indicada anteriormente
26 | 2.04 | 0. Inercia Termica | hoja | se incorpora columna y se incorpora un verificador para cálculos del caso base
27 | 2.05 | 0. Tablas referencia | hoja | Se incorpora región de Ñuble
28 | 2.05 | 0. Inercia térmica | L60:L63 | se modifica fórmula para utilizar por defecto U de 3,8 para piso en contacto con terreno cuando no se haya ingresado nada en hoja 3. Tablas envolvente
29 | 2.05 | 0. Inercia térmica | hoja | Se modifican fórmulas para considerar valores para el caso base
30 | 2.05 | 3. Tablas Envolvente | hoja | Se incorpora formato condicional en celdas con información obligatoria a completar
31 | 2.06 | CEV-CEVE | AQ103:AR122 | Se incorpora verificación de espesor del elemento base en el caso base y se modifican fórmulas para considerar valores para el caso base desde tabla indicada anteriormente
32 | 2.06 | 0. Datos Arq Motor | tabla caso base | para el caso base, FS toma el valor del tipo de vidrio que le corresponde según oguc 2007
33 | 2.06 | 0. Inercia Termica | C44 | Se corrige fórmula
34 | 2.06 | 0.FAV Calculos | Columna BH | Se corrigen fórmulas para seleccionar el FS para el caso base
35 | 2.06 | 0. Datos Arq Motor | tabla caso base | se incorpora variable porcentaje de ganancias solares para caso base
36 | 2.07 | CEV-CEVE | CF96:CF98 y CF103:CF122 | Se incorpora en la suma las superficies vidriadas para la suma de superficies interiores
37 | 2.09 | 0. Clima | M2 | Se corrigió problema al elegir comunas de Iquique y Calama surgido luego de haber incorporado la región de Ñuble
38 | 2.1 | - | - | Se consolida versión 2.1
39 | 2.11 | 0. Inercia Termica | tablas piso ventilado y contra terreno | se corrigó valor U utilizado en caso de piso adiabático
40 | 2.11 | CEV-CEVE | K128:L161 | se cambió formato condicional para indicar en rojo la columna piso ventilado cuando se coloque un perímetro en contacto con terreno mayor que 0. En columna perímetro se modifica validación de datos para permitir el ingreso de valor 0. Al seleccionar un piso adiabático, el color del texto iguala al color del fondo para que no sea visible
41 | 2.11 | CEV-CEVE | E178 y AB178 | Se modificaron fórmulas para considerar la superficie de piso en contacto con terreno como superficie no adiabática
42 | 2.11 | 0. Transmitancia piso Nch3117 | E30:G31 y N30:P31 | Se igualaron fórmulas a la existente en filas D y M, respectivamente
43 | 2.11 | 0. Tablas referencia | nombre de variable | Se creó el rango "Región_de_Ñuble"
44 | 2.11 | 0. Transmitancia piso Nch3117 | fila 5, 6-8 y 18 | Se incorpora nuevo campo para determinar si en CEV-CEVE se seleccionó piso "no ventilado" y se modifican fórmulas para que cuando el campo sea verdadero se efectuan cálculos..
45 | 2.11 | 0. Inercia Termica | tabla piso contra terreno | se utiliza como valor U el que se calcula en hoja 0. Transmitancia piso NCh3117
46 | 2.11 | 0. Datos Arq Motor | tabla caso base | se elimina valor por de defecto de 3,8 para U de radier sin aislación (inercia térmica)
47 | 2.11 | 0. Inercia Termica | columnas L y M | se modifican fórmulas para que seleccione correctamente el valor de U del caso base y muestre valor 0 cuando no se ha seleccionado ningún elemento en la tabla respectiva
48 | 2.11 | 0. Inercia Termica | columnas H I y J, tablas de piso | se incorpora un verificador que determina si se trata de piso ventilado o no ventilado (contra terreno) y se modifican fórmulas para que indiquen valor 0 cuando el indicador es falso
49 | 2.11 | 0. Transmitancia piso Nch3117 | C40:C44 | Se agrega resumen en función de caso propuesto o base
50 | 2.11 | CEV-CEVE | R158:R161, AB158:AE161, AB179 | Se modifican fórmulas para leer valores de piso contra terreno, para contabilizar el área efectiva y el área de piso contra terreno, respectivamente
51 | 2.12 | 0.FAV Calculos | Tablas de inclinación y azimut solar | se modificaron las fórmulas para referenciar de manera más simple los datos de origen
52 | 2.12 | 0.FAV Calculos | FAV 3 | Se modificaron los nombres de variables para igualar al manual
53
54
55
56
57
58
59
60
61
62
63
64
65