## Datos (hidden)
1 | 2 | 3 | 4 | 5 | 6 | 7 | 8 | 9 | 10 | 11 | 12 | 13 | 14 | 15 | 16 | 17 | 18 | 19 | 20 | 21 | 22 | 23 | 24 | 25 | 26 | 27 | 28 | 29 | 30 | 31 | 32
| t correlativo global | 3196800 |  |  |  | Mes | T° exterior | Qsol_dif [W/m2] | Qsol_dir [W/m2] | Qgen Pers [W/m2] | Qgen Ilum [W/m2] | Qgen Equip [W/m2] | TsolH | TsolN | TsolNE | TsolE | TsolSE | TsolS | TsolSO | TsolO | TsolNO | Clima [0, 1 o 2] | N [RAH] | G total [W/m2] | TmaxD | TminD | TmaxN | TminN | Tsuelo | Infil RAH | Cat. Mes
| h sol | 17 |  |  |  | 13 | 0 | 0 | 0 | 0 | 0 | 0 | 0 | 0 | 0 | 0 | 0 | 0 | 0 | 0 | 0 | 0 | 0 | 0 | 0 | 0 | 0 | 0 | 0 | 0 | 0
| Columna tiempo | G
| t correlativo max mensual | 259200
| t residual diario | 0
| Absortividad solar | 0.6
| t residual horario | 0 | [5 empty] | Rad Ventanas: Sol Incidente*FS*FAV*FAR [W]
|  |  |  | Mes | Tiempo [hrs] | Tiempo [s] | T° exterior | Difuso | Directo | Qgen Pers [W/m2] | Qgen Ilum [W/m2] | Qgen Equip [W/m2] | TsolH | TsolN | TsolNE | TsolE | TsolSE | TsolS | TsolSO | TsolO | TsolNO | Clima [0, 1 o 2] | N [RAH] | G total [W/m2]
| Fila inicial intervalo | 10 |  | Enero | 0 | 0 | 15.8484 | 0 | 0 | 3.1538 | 0 | 0 | 12.1425 | 15.8484 | 15.8484 | 15.8484 | 15.8484 | 15.8484 | 15.8484 | 15.8484 | 15.8484 | 0 | 0.66726 | 0
| dias por mes | 3 |  | 1 | 1 | 3600 | 14.8839 | 0 | 0 | 3.1538 | 0 | 0 | 11.178 | 14.8839 | 14.8839 | 14.8839 | 14.8839 | 14.8839 | 14.8839 | 14.8839 | 14.8839 | 0 | 0.66726 | 0
|  |  |  | Tmax Dia | 2 | 7200 | 13.7806 | 0 | 0 | 3.1538 | 0 | 0 | 10.0748 | 13.7806 | 13.7806 | 13.7806 | 13.7806 | 13.7806 | 13.7806 | 13.7806 | 13.7806 | 0 | 0.66726 | 0
|  |  |  | 26.4789 | 3 | 10800 | 12.6742 | 0 | 0 | 3.1538 | 0 | 0 | 8.9683 | 12.6742 | 12.6742 | 12.6742 | 12.6742 | 12.6742 | 12.6742 | 12.6742 | 12.6742 | 0 | 0.66726 | 0
|  |  |  | Tmin Dia | 4 | 14400 | 12.1419 | 0 | 0 | 3.1538 | 0 | 0 | 8.4361 | 12.1419 | 12.1419 | 12.1419 | 12.1419 | 12.1419 | 12.1419 | 12.1419 | 12.1419 | 0 | 0.66726 | 0
|  |  |  | 21.4789 | 5 | 18000 | 11.8194 | 120.6987 | 0 | 3.1538 | 0 | 0 | 9.6181 | 12.3488 | 12.5825 | 12.7181 | 12.5657 | 12.3251 | 12.5657 | 12.7181 | 12.5825 | 0 | 0.66726 | 36.5412
|  |  |  | Tmax Noche | 6 | 21600 | 12.871 | 402.086 | 0 | 2.5231 | 0 | 0 | 17.2425 | 15.7133 | 16.9677 | 17.6955 | 16.8778 | 15.5862 | 16.8778 | 17.6955 | 16.9677 | 0 | 0.66726 | 196.1649
|  |  |  | 26.4789 | 7 | 25200 | 15.1742 | 592.3943 | 0 | 3.0277 | 0 | 0 | 26.2955 | 20.3917 | 22.6943 | 24.0303 | 22.5294 | 20.1585 | 22.5294 | 24.0303 | 22.6943 | 0 | 0.66726 | 360.0896
|  |  |  | Tmin Noche | 8 | 28800 | 17.8484 | 704.3131 | 0 | 1.5138 | 0 | 0 | 35.9764 | 25.5315 | 28.9221 | 30.8894 | 28.6793 | 25.188 | 28.6793 | 30.8894 | 28.9221 | 0 | 0.66726 | 530.2509
|  |  |  | 19.4789 | 9 | 32400 | 20.7 | 790.9855 | 822.7297 | 0.94615 | 0 | 0 | 45.1579 | 30.6106 | 34.9842 | 37.5218 | 34.6709 | 30.1675 | 34.6709 | 37.5218 | 34.9842 | 0 | 3.6673 | 683.9785
|  |  |  | Tsuelo | 10 | 36000 | 23.4581 | 959.7914 | 908.3464 | 0.94615 | 0 | 0 | 51.8101 | 34.7389 | 39.7173 | 42.6058 | 39.3606 | 34.2346 | 39.3606 | 42.6058 | 39.7173 | 0 | 3.6673 | 778.5484
|  |  |  | 19.9172 | 11 | 39600 | 25.3935 | 970.3272 | 1031.29 | 0.94615 | 0 | 0 | 56.7552 | 37.7334 | 43.1792 | 46.3389 | 42.7891 | 37.1817 | 42.7891 | 46.3389 | 43.1792 | 0 | 0.66726 | 851.6398
|  |  |  | Infil RAH | 12 | 43200 | 26.8774 | 969.7309 | 954.7071 | 0.94615 | 0 | 0 | 56.4308 | 38.581 | 43.7459 | 46.7427 | 43.3759 | 38.0577 | 43.3759 | 46.7427 | 43.7459 | 0 | 0.66726 | 807.724
|  |  |  | 0.13495 | 13 | 46800 | 28.1645 | 991.896 | 877.1674 | 0.94615 | 0 | 0 | 56.1405 | 39.313 | 44.233 | 47.0877 | 43.8806 | 38.8146 | 43.8806 | 47.0877 | 44.233 | 0 | 0.66726 | 769.4176
|  |  |  | Cat Mes | 14 | 50400 | 28.8613 | 841.4119 | 848.6546 | 0.94615 | 0 | 0 | 54.4907 | 39.1841 | 43.7396 | 46.3828 | 43.4133 | 38.7226 | 43.4133 | 46.3828 | 43.7396 | 0 | 0.66726 | 712.4283
|  |  |  | v | 15 | 54000 | 28.5258 | 747.4505 | 589.9225 | 0.94615 | 0 | 0 | 47.022 | 36.3385 | 39.7863 | 41.7868 | 39.5393 | 35.9892 | 39.5393 | 41.7868 | 39.7863 | 0 | 0.66726 | 539.1935
[5 empty] | 16 | 57600 | 27.1355 | 575.0664 | 0 | 1.1354 | 0 | 0 | 39.198 | 32.6842 | 35.133 | 36.5538 | 34.9576 | 32.4362 | 34.9576 | 36.5538 | 35.133 | 0 | 3.6673 | 382.948
[5 empty] | 17 | 61200 | 25.2839 | 389.0321 | 0 | 1.8923 | 0 | 0 | 29.4107 | 28.0401 | 29.2565 | 29.9623 | 29.1694 | 27.9169 | 29.1694 | 29.9623 | 29.2565 | 0 | 3.6673 | 190.224
[5 empty] | 18 | 64800 | 22.9 | 106.1539 | 0 | 1.8923 | 0 | 0 | 20.5032 | 23.3607 | 23.5639 | 23.6819 | 23.5494 | 23.3401 | 23.5494 | 23.6819 | 23.5639 | 0 | 0.66726 | 31.7921
[5 empty] | 19 | 68400 | 20.9419 | 0 | 0 | 2.8385 | 1.5 | 0 | 17.2361 | 20.9419 | 20.9419 | 20.9419 | 20.9419 | 20.9419 | 20.9419 | 20.9419 | 20.9419 | 0 | 0.66726 | 0
[5 empty] | 20 | 72000 | 19.5742 | 0 | 0 | 3.4062 | 1.5 | 0 | 15.8683 | 19.5742 | 19.5742 | 19.5742 | 19.5742 | 19.5742 | 19.5742 | 19.5742 | 19.5742 | 0 | 0.66726 | 0
[5 empty] | 21 | 75600 | 18.7742 | 0 | 0 | 3.7846 | 1.5 | 0 | 15.0683 | 18.7742 | 18.7742 | 18.7742 | 18.7742 | 18.7742 | 18.7742 | 18.7742 | 18.7742 | 0 | 3.6673 | 0
[5 empty] | 22 | 79200 | 17.7387 | 0 | 0 | 3.1538 | 0 | 0 | 14.0328 | 17.7387 | 17.7387 | 17.7387 | 17.7387 | 17.7387 | 17.7387 | 17.7387 | 17.7387 | 0 | 3.6673 | 0
[5 empty] | 23 | 82800 | 16.6419 | 0 | 0 | 3.1538 | 0 | 0 | 12.9361 | 16.6419 | 16.6419 | 16.6419 | 16.6419 | 16.6419 | 16.6419 | 16.6419 | 16.6419 | 0 | 0.66726 | 0
[5 empty] | 24 | 86400 | 15.8484 | 0 | 0 | 3.1538 | 0 | 0 | 15.8484 | 15.8484 | 15.8484 | 15.8484 | 15.8484 | 15.8484 | 15.8484 | 15.8484 | 15.8484 | 0 | 0.66726 | 0
[6 empty] | Valor Variable | 15.8484 | 0 | 0 | 3.1538 | 0 | 0 | 12.1425 | 15.8484 | 15.8484 | 15.8484 | 15.8484 | 15.8484 | 15.8484 | 15.8484 | 15.8484 | 0 | 0.66726 | 0
[7 empty] | H | I | J | K | L | M | N | O | P | Q | R | S | T | U | V | W | X | Y
[6 empty] | Aext | H: 17.0419; I: °C
[6 empty] | Text_media | H: 19.9172; I: °C
[6 empty] | Sol Peak | H: 991.896
Rad Ventanas: Sol Incidente*FS*FAV*FAR [W]
|  |  |  | Mes | Tiempo [hrs] | Tiempo [s] | T° exterior | Difuso | Directo | Qgen Pers [W/m2] | Qgen Ilum [W/m2] | Qgen Equip [W/m2] | TsolH | TsolN | TsolNE | TsolE | TsolSE | TsolS | TsolSO | TsolO | TsolNO | Clima [0, 1 o 2] | N [RAH] | G total [W/m2]
| Fila inicial intervalo | 42 |  | Febrero | 0 | 0 | 14.9013 | 0 | 0 | 3.1538 | 0 | 0 | 11.1954 | 14.9013 | 14.9013 | 14.9013 | 14.9013 | 14.9013 | 14.9013 | 14.9013 | 14.9013 | 0 | 0.66726 | 0
|  |  |  | 2 | 1 | 3600 | 14.0075 | 0 | 0 | 3.1538 | 0 | 0 | 10.3016 | 14.0075 | 14.0075 | 14.0075 | 14.0075 | 14.0075 | 14.0075 | 14.0075 | 14.0075 | 0 | 0.66726 | 0
|  |  |  | Tmax Dia | 2 | 7200 | 13.086 | 0 | 0 | 3.1538 | 0 | 0 | 9.3801 | 13.086 | 13.086 | 13.086 | 13.086 | 13.086 | 13.086 | 13.086 | 13.086 | 0 | 0.66726 | 0
|  |  |  | 26.2997 | 3 | 10800 | 12.4243 | 0 | 0 | 3.1538 | 0 | 0 | 8.7184 | 12.4243 | 12.4243 | 12.4243 | 12.4243 | 12.4243 | 12.4243 | 12.4243 | 12.4243 | 0 | 0.66726 | 0
|  |  |  | Tmin Dia | 4 | 14400 | 11.8873 | 0 | 0 | 3.1538 | 0 | 0 | 8.1814 | 11.8873 | 11.8873 | 11.8873 | 11.8873 | 11.8873 | 11.8873 | 11.8873 | 11.8873 | 0 | 0.66726 | 0
|  |  |  | 21.2997 | 5 | 18000 | 11.6518 | 43.6877 | 0 | 3.1538 | 0 | 0 | 8.4589 | 11.896 | 11.9551 | 11.965 | 11.8861 | 11.7984 | 11.8861 | 11.965 | 11.9551 | 0 | 0.66726 | 12.4603
|  |  |  | Tmax Noche | 6 | 21600 | 12.3793 | 330.3535 | 0 | 2.5231 | 0 | 0 | 14.7824 | 15.2874 | 15.9916 | 16.1096 | 15.1698 | 14.1253 | 15.1698 | 16.1096 | 15.9916 | 0 | 0.66726 | 148.3631
|  |  |  | 26.2997 | 7 | 25200 | 14.295 | 503.7836 | 0 | 3.0277 | 0 | 0 | 23.6259 | 20.501 | 22.0037 | 22.2555 | 20.25 | 18.021 | 20.25 | 22.2555 | 22.0037 | 0 | 0.66726 | 316.6071
|  |  |  | Tmin Noche | 8 | 28800 | 16.6161 | 709.6035 | 557.4756 | 1.5138 | 0 | 0 | 32.0617 | 25.7329 | 27.9404 | 28.3103 | 25.3643 | 22.0897 | 25.3643 | 28.3103 | 27.9404 | 0 | 0.66726 | 465.1091
|  |  |  | 19.2997 | 9 | 32400 | 19.3702 | 807.0295 | 771.1294 | 0.94615 | 0 | 0 | 40.2121 | 31.0558 | 33.8853 | 34.3595 | 30.5833 | 26.386 | 30.5833 | 34.3595 | 33.8853 | 0 | 0.66726 | 596.1607
|  |  |  | Tsuelo | 10 | 36000 | 22.0966 | 847.6726 | 941.1576 | 0.94615 | 0 | 0 | 46.8221 | 35.6309 | 38.9081 | 39.4572 | 35.0837 | 30.2224 | 35.0837 | 39.4572 | 38.9081 | 0 | 3.6673 | 690.4762
|  |  |  | 19.2144 | 11 | 39600 | 24.7156 | 965.2735 | 1012.0314 | 0.94615 | 0 | 0 | 52.1809 | 39.5542 | 43.1471 | 43.7492 | 38.9542 | 33.6244 | 38.9542 | 43.7492 | 43.1471 | 0 | 3.6673 | 757.0139
|  |  |  | Infil RAH | 12 | 43200 | 26.3299 | 970.3355 | 1004.0351 | 0.94615 | 0 | 0 | 53.6902 | 41.1185 | 44.6994 | 45.2995 | 40.5206 | 35.2088 | 40.5206 | 45.2995 | 44.6994 | 0 | 0.66726 | 754.4643
|  |  |  | 0.13495 | 13 | 46800 | 27.3207 | 922.4295 | 944.6396 | 0.94615 | 0 | 0 | 52.949 | 41.2848 | 44.666 | 45.2326 | 40.7202 | 35.7045 | 40.7202 | 45.2326 | 44.666 | 0 | 0.66726 | 712.4008
|  |  |  | Cat Mes | 14 | 50400 | 27.7953 | 870.195 | 745.1768 | 0.94615 | 0 | 0 | 48.817 | 39.5665 | 42.4168 | 42.8944 | 39.0906 | 34.8626 | 39.0906 | 42.8944 | 42.4168 | 0 | 0.66726 | 600.5258
|  |  |  | v | 15 | 54000 | 27.4212 | 738.9853 | 554.3986 | 0.94615 | 0 | 0 | 43.132 | 36.6642 | 38.9023 | 39.2773 | 36.2905 | 32.9705 | 36.2905 | 39.2773 | 38.9023 | 0 | 0.66726 | 471.5476
[5 empty] | 16 | 57600 | 26.077 | 459.3257 | 416.0925 | 1.1354 | 0 | 0 | 35.8826 | 32.509 | 34.0664 | 34.3273 | 32.2489 | 29.9387 | 32.2489 | 34.3273 | 34.0664 | 0 | 3.6673 | 328.1349
[5 empty] | 17 | 61200 | 24.3276 | 325.0347 | 0 | 1.8923 | 0 | 0 | 26.4983 | 27.1251 | 27.8024 | 27.9159 | 27.0119 | 26.0071 | 27.0119 | 27.9159 | 27.8024 | 0 | 3.6673 | 142.7183
[5 empty] | 18 | 64800 | 22.4395 | 37.0483 | 0 | 1.8923 | 1.5 | 0 | 19.1638 | 22.6443 | 22.6939 | 22.7022 | 22.636 | 22.5625 | 22.636 | 22.7022 | 22.6939 | 0 | 3.6673 | 10.4464
[5 empty] | 19 | 68400 | 20.697 | 0 | 0 | 2.8385 | 1.5 | 0 | 16.9911 | 20.697 | 20.697 | 20.697 | 20.697 | 20.697 | 20.697 | 20.697 | 20.697 | 0 | 0.66726 | 0
[5 empty] | 20 | 72000 | 19.3944 | 0 | 0 | 3.4062 | 1.5 | 0 | 15.6886 | 19.3944 | 19.3944 | 19.3944 | 19.3944 | 19.3944 | 19.3944 | 19.3944 | 19.3944 | 0 | 0.66726 | 0
[5 empty] | 21 | 75600 | 18.6254 | 0 | 0 | 3.7846 | 1.5 | 0 | 14.9195 | 18.6254 | 18.6254 | 18.6254 | 18.6254 | 18.6254 | 18.6254 | 18.6254 | 18.6254 | 0 | 0.66726 | 0
[5 empty] | 22 | 79200 | 17.2985 | 0 | 0 | 3.1538 | 0 | 0 | 13.5927 | 17.2985 | 17.2985 | 17.2985 | 17.2985 | 17.2985 | 17.2985 | 17.2985 | 17.2985 | 0 | 3.6673 | 0
[5 empty] | 23 | 82800 | 15.989 | 0 | 0 | 3.1538 | 0 | 0 | 12.2832 | 15.989 | 15.989 | 15.989 | 15.989 | 15.989 | 15.989 | 15.989 | 15.989 | 0 | 3.6673 | 0
[5 empty] | 24 | 86400 | 14.9013 | 0 | 0 | 3.1538 | 0 | 0 | 11.1954 | 14.9013 | 14.9013 | 14.9013 | 14.9013 | 14.9013 | 14.9013 | 14.9013 | 14.9013 | 0 | 0.66726 | 0
[6 empty] | Valor Variable | 14.9013 | 0 | 0 | 3.1538 | 0 | 0 | 11.1954 | 14.9013 | 14.9013 | 14.9013 | 14.9013 | 14.9013 | 14.9013 | 14.9013 | 14.9013 | 0 | 0.66726 | 0
[7 empty] | H | I | J | K | L | M | N | O | P | Q | R | S | T | U | V | W | X | Y
Rad Ventanas: Sol Incidente*FS*FAV*FAR [W]
|  |  |  | Mes | Tiempo [hrs] | Tiempo [s] | T° exterior | Difuso | Directo | Qgen Pers [W/m2] | Qgen Ilum [W/m2] | Qgen Equip [W/m2] | TsolH | TsolN | TsolNE | TsolE | TsolSE | TsolS | TsolSO | TsolO | TsolNO | Clima [0, 1 o 2] | N [RAH] | G total [W/m2]
| Fila inicial intervalo | 74 |  | Marzo | 0 | 0 | 12.9484 | 0 | 0 | 3.1538 | 0 | 0 | 9.2425 | 12.9484 | 12.9484 | 12.9484 | 12.9484 | 12.9484 | 12.9484 | 12.9484 | 12.9484 | 0 | 0.66726 | 0
|  |  |  | 3 | 1 | 3600 | 12.1387 | 0 | 0 | 3.1538 | 0 | 0 | 8.4328 | 12.1387 | 12.1387 | 12.1387 | 12.1387 | 12.1387 | 12.1387 | 12.1387 | 12.1387 | 0 | 0.66726 | 0
|  |  |  | Tmax Dia | 2 | 7200 | 10.9935 | 0 | 0 | 3.1538 | 0 | 0 | 7.2877 | 10.9935 | 10.9935 | 10.9935 | 10.9935 | 10.9935 | 10.9935 | 10.9935 | 10.9935 | 0 | 0.66726 | 0
|  |  |  | 25.7896 | 3 | 10800 | 10.2097 | 0 | 0 | 3.1538 | 0 | 0 | 6.5038 | 10.2097 | 10.2097 | 10.2097 | 10.2097 | 10.2097 | 10.2097 | 10.2097 | 10.2097 | 0 | 0.66726 | 0
|  |  |  | Tmin Dia | 4 | 14400 | 9.5161 | 0 | 0 | 3.1538 | 0 | 0 | 5.8102 | 9.5161 | 9.5161 | 9.5161 | 9.5161 | 9.5161 | 9.5161 | 9.5161 | 9.5161 | 0 | 0.66726 | 0
|  |  |  | 20.7896 | 5 | 18000 | 9.6419 | 2.021 | 0 | 3.1538 | 0 | 0 | 5.9589 | 9.6578 | 9.6583 | 9.6563 | 9.6515 | 9.6483 | 9.6515 | 9.6563 | 9.6583 | 0 | 0.66726 | 0.55556
|  |  |  | Tmax Noche | 6 | 21600 | 10.5161 | 164.8632 | 0 | 2.5231 | 0 | 0 | 9.0713 | 12.0889 | 12.1304 | 11.9355 | 11.4618 | 11.1433 | 11.4618 | 11.9355 | 12.1304 | 0 | 0.66726 | 54.9104
|  |  |  | 25.7896 | 7 | 25200 | 12.5194 | 424.0191 | 259.6518 | 3.0277 | 0 | 0 | 17.8749 | 18.8223 | 18.9887 | 18.2078 | 16.3091 | 15.0328 | 16.3091 | 18.2078 | 18.9887 | 0 | 0.66726 | 220.0627
|  |  |  | Tmin Noche | 8 | 28800 | 15.3516 | 599.9814 | 514.7114 | 1.5138 | 0 | 0 | 26.9294 | 25.9827 | 26.2633 | 24.9461 | 21.7437 | 19.591 | 21.7437 | 24.9461 | 26.2633 | 0 | 0.66726 | 371.1738
|  |  |  | 18.7896 | 9 | 32400 | 18.2484 | 716.1079 | 725.7268 | 0.94615 | 0 | 0 | 34.6459 | 32.2321 | 32.6012 | 30.8686 | 26.6563 | 23.8247 | 26.6563 | 30.8686 | 32.6012 | 0 | 0.66726 | 488.2258
|  |  |  | Tsuelo | 10 | 36000 | 21.3968 | 819.1806 | 984.6058 | 0.94615 | 0 | 0 | 43.2686 | 39.1883 | 39.6579 | 37.4536 | 32.0942 | 28.4916 | 32.0942 | 37.4536 | 39.6579 | 0 | 3.6673 | 621.1738
|  |  |  | 17.2142 | 11 | 39600 | 22.9355 | 903.9976 | 973.7438 | 0.94615 | 0 | 0 | 45.5704 | 41.2578 | 41.7414 | 39.4713 | 33.9521 | 30.242 | 33.9521 | 39.4713 | 41.7414 | 0 | 3.6673 | 639.7043
|  |  |  | Infil RAH | 12 | 43200 | 24.2742 | 816.1656 | 948.7522 | 0.94615 | 0 | 0 | 45.5133 | 41.6256 | 42.0836 | 39.9338 | 34.707 | 31.1935 | 34.707 | 39.9338 | 42.0836 | 0 | 3.6673 | 605.8065
|  |  |  | 0.13495 | 13 | 46800 | 25.4355 | 904.6934 | 784.298 | 0.94615 | 0 | 0 | 44.912 | 41.5609 | 41.9865 | 39.9886 | 35.1311 | 31.8659 | 35.1311 | 39.9886 | 41.9865 | 0 | 3.6673 | 563.0018
|  |  |  | Cat Mes | 14 | 50400 | 25.9806 | 816.2981 | 676.1631 | 0.94615 | 0 | 0 | 42.6656 | 40.1642 | 40.5386 | 38.7813 | 34.5088 | 31.6367 | 34.5088 | 38.7813 | 40.5386 | 0 | 0.66726 | 495.2061
|  |  |  | v | 15 | 54000 | 25.9613 | 618.8333 | 450.0469 | 0.94615 | 0 | 0 | 36.6683 | 35.9867 | 36.2513 | 35.0092 | 31.9892 | 29.9592 | 31.9892 | 35.0092 | 36.2513 | 0 | 0.66726 | 350.0269
[5 empty] | 16 | 57600 | 24.6935 | 449.6299 | 178.6499 | 1.1354 | 0 | 0 | 28.9806 | 30.2533 | 30.4 | 29.7112 | 28.0364 | 26.9106 | 28.0364 | 29.7112 | 30.4 | 0 | 3.6673 | 194.1129
[5 empty] | 17 | 61200 | 22.7613 | 152.3726 | 12.2529 | 1.8923 | 0 | 0 | 20.9571 | 24.084 | 24.119 | 23.9551 | 23.5566 | 23.2888 | 23.5566 | 23.9551 | 24.119 | 0 | 3.6673 | 46.1828
[5 empty] | 18 | 64800 | 20.4548 | 2.3855 | 0 | 1.8923 | 1.5 | 0 | 16.7766 | 20.4741 | 20.4746 | 20.4722 | 20.4664 | 20.4625 | 20.4664 | 20.4722 | 20.4746 | 0 | 0.66726 | 0.67204
[5 empty] | 19 | 68400 | 18.3194 | 0 | 0 | 2.8385 | 1.5 | 0 | 14.6135 | 18.3194 | 18.3194 | 18.3194 | 18.3194 | 18.3194 | 18.3194 | 18.3194 | 18.3194 | 0 | 0.66726 | 0
[5 empty] | 20 | 72000 | 16.3839 | 0 | 0 | 3.4062 | 1.5 | 0 | 12.678 | 16.3839 | 16.3839 | 16.3839 | 16.3839 | 16.3839 | 16.3839 | 16.3839 | 16.3839 | 0 | 0.66726 | 0
[5 empty] | 21 | 75600 | 15.0645 | 0 | 0 | 3.7846 | 1.5 | 0 | 11.3586 | 15.0645 | 15.0645 | 15.0645 | 15.0645 | 15.0645 | 15.0645 | 15.0645 | 15.0645 | 0 | 0.66726 | 0
[5 empty] | 22 | 79200 | 14.1323 | 0 | 0 | 3.1538 | 0 | 0 | 10.4264 | 14.1323 | 14.1323 | 14.1323 | 14.1323 | 14.1323 | 14.1323 | 14.1323 | 14.1323 | 0 | 0.66726 | 0
[5 empty] | 23 | 82800 | 13.2645 | 0 | 0 | 3.1538 | 0 | 0 | 9.5586 | 13.2645 | 13.2645 | 13.2645 | 13.2645 | 13.2645 | 13.2645 | 13.2645 | 13.2645 | 0 | 0.66726 | 0
[5 empty] | 24 | 86400 | 12.9484 | 0 | 0 | 3.1538 | 0 | 0 | 9.2425 | 12.9484 | 12.9484 | 12.9484 | 12.9484 | 12.9484 | 12.9484 | 12.9484 | 12.9484 | 0 | 0.66726 | 0
[6 empty] | Valor Variable | 12.9484 | 0 | 0 | 3.1538 | 0 | 0 | 9.2425 | 12.9484 | 12.9484 | 12.9484 | 12.9484 | 12.9484 | 12.9484 | 12.9484 | 12.9484 | 0 | 0.66726 | 0
[7 empty] | H | I | J | K | L | M | N | O | P | Q | R | S | T | U | V | W | X | Y
Rad Ventanas: Sol Incidente*FS*FAV*FAR [W]
|  |  |  | Mes | Tiempo [hrs] | Tiempo [s] | T° exterior | Difuso | Directo | Qgen Pers [W/m2] | Qgen Ilum [W/m2] | Qgen Equip [W/m2] | TsolH | TsolN | TsolNE | TsolE | TsolSE | TsolS | TsolSO | TsolO | TsolNO | Clima [0, 1 o 2] | N [RAH] | G total [W/m2]
| Fila inicial intervalo | 106 |  | Abril | 0 | 0 | 9.7867 | 0 | 0 | 3.1538 | 0 | 0 | 6.0808 | 9.7867 | 9.7867 | 9.7867 | 9.7867 | 9.7867 | 9.7867 | 9.7867 | 9.7867 | 0 | 0.66726 | 0
|  |  |  | 4 | 1 | 3600 | 9.1967 | 0 | 0 | 3.1538 | 0 | 0 | 5.4908 | 9.1967 | 9.1967 | 9.1967 | 9.1967 | 9.1967 | 9.1967 | 9.1967 | 9.1967 | 0 | 0.66726 | 0
|  |  |  | Tmax Dia | 2 | 7200 | 8.2767 | 0 | 0 | 3.1538 | 0 | 0 | 4.5708 | 8.2767 | 8.2767 | 8.2767 | 8.2767 | 8.2767 | 8.2767 | 8.2767 | 8.2767 | 0 | 0.66726 | 0
|  |  |  | 24.9353 | 3 | 10800 | 7.5867 | 0 | 0 | 3.1538 | 0 | 0 | 3.8808 | 7.5867 | 7.5867 | 7.5867 | 7.5867 | 7.5867 | 7.5867 | 7.5867 | 7.5867 | 0 | 0.66726 | 0
|  |  |  | Tmin Dia | 4 | 14400 | 6.8433 | 0 | 0 | 3.1538 | 0 | 0 | 3.1375 | 6.8433 | 6.8433 | 6.8433 | 6.8433 | 6.8433 | 6.8433 | 6.8433 | 6.8433 | 0 | 0.66726 | 0
|  |  |  | 19.9353 | 5 | 18000 | 6.5133 | 0 | 0 | 3.1538 | 0 | 0 | 2.8075 | 6.5133 | 6.5133 | 6.5133 | 6.5133 | 6.5133 | 6.5133 | 6.5133 | 6.5133 | 0 | 0.66726 | 0
|  |  |  | Tmax Noche | 6 | 21600 | 7.47 | 29.1349 | 0 | 2.5231 | 0 | 0 | 4.0981 | 7.8 | 7.7605 | 7.6861 | 7.6009 | 7.5743 | 7.6009 | 7.6861 | 7.7605 | 0 | 0.66726 | 8.1111
|  |  |  | 24.9353 | 7 | 25200 | 9.5567 | 250.8818 | 102.3265 | 3.0277 | 0 | 0 | 10.0485 | 13.7045 | 13.2075 | 12.2729 | 11.2016 | 10.8676 | 11.2016 | 12.2729 | 13.2075 | 0 | 0.66726 | 101.9444
|  |  |  | Tmin Noche | 8 | 28800 | 12.55 | 480.0923 | 313.3438 | 1.5138 | 0 | 0 | 18.4893 | 22.0805 | 20.9387 | 18.7911 | 16.3296 | 15.5622 | 16.3296 | 18.7911 | 20.9387 | 0 | 0.66726 | 234.2407
|  |  |  | 17.9353 | 9 | 32400 | 15.3167 | 631.8265 | 528.3351 | 0.94615 | 0 | 0 | 25.8952 | 29.4312 | 27.7402 | 24.5596 | 20.9142 | 19.7777 | 20.9142 | 24.5596 | 27.7402 | 0 | 0.66726 | 346.9074
|  |  |  | Tsuelo | 10 | 36000 | 17.8067 | 738.9511 | 757.8056 | 0.94615 | 0 | 0 | 32.7263 | 36.2107 | 34.0058 | 29.8585 | 25.1053 | 23.6235 | 25.1053 | 29.8585 | 34.0058 | 0 | 0.66726 | 452.3333
|  |  |  | 13.8639 | 11 | 39600 | 19.3067 | 788.7303 | 824.4206 | 0.94615 | 0 | 0 | 35.6945 | 39.1615 | 36.7827 | 32.3086 | 27.1806 | 25.582 | 27.1806 | 32.3086 | 36.7827 | 0 | 0.66726 | 487.9907
|  |  |  | Infil RAH | 12 | 43200 | 20.4133 | 743.436 | 783.0954 | 0.94615 | 0 | 0 | 35.7298 | 39.2095 | 36.9576 | 32.722 | 27.8675 | 26.3541 | 27.8675 | 32.722 | 36.9576 | 0 | 3.6673 | 461.9722
|  |  |  | 0.13495 | 13 | 46800 | 21.5467 | 770.9618 | 716.9806 | 0.94615 | 0 | 0 | 36.2627 | 39.7495 | 37.5687 | 33.4668 | 28.7655 | 27.2999 | 28.7655 | 33.4668 | 37.5687 | 0 | 3.6673 | 447.3889
|  |  |  | Cat Mes | 14 | 50400 | 21.4733 | 644.1172 | 545.7879 | 0.94615 | 0 | 0 | 32.4282 | 35.9597 | 34.2242 | 30.9598 | 27.2183 | 26.0519 | 27.2183 | 30.9598 | 34.2242 | 0 | 3.6673 | 356.0463
|  |  |  | v | 15 | 54000 | 21.32 | 484.6114 | 244.0885 | 0.94615 | 0 | 0 | 26.3595 | 29.9614 | 28.9261 | 26.9788 | 24.747 | 24.0512 | 24.747 | 26.9788 | 28.9261 | 0 | 3.6673 | 212.3889
[5 empty] | 16 | 57600 | 19.5633 | 281.5231 | 76.3419 | 1.1354 | 0 | 0 | 20.0399 | 23.6961 | 23.2009 | 22.2697 | 21.2023 | 20.8695 | 21.2023 | 22.2697 | 23.2009 | 0 | 0.66726 | 101.5741
[5 empty] | 17 | 61200 | 18.2967 | 35.092 | 1.0283 | 1.8923 | 1.5 | 0 | 14.9957 | 18.6968 | 18.6488 | 18.5587 | 18.4553 | 18.4231 | 18.4553 | 18.5587 | 18.6488 | 0 | 0.66726 | 9.8333
[5 empty] | 18 | 64800 | 16.5933 | 0 | 0 | 1.8923 | 1.5 | 0 | 12.8875 | 16.5933 | 16.5933 | 16.5933 | 16.5933 | 16.5933 | 16.5933 | 16.5933 | 16.5933 | 0 | 0.66726 | 0
[5 empty] | 19 | 68400 | 14.66 | 0 | 0 | 2.8385 | 1.5 | 0 | 10.9541 | 14.66 | 14.66 | 14.66 | 14.66 | 14.66 | 14.66 | 14.66 | 14.66 | 0 | 0.66726 | 0
[5 empty] | 20 | 72000 | 14.0467 | 0 | 0 | 3.4062 | 1.5 | 0 | 10.3408 | 14.0467 | 14.0467 | 14.0467 | 14.0467 | 14.0467 | 14.0467 | 14.0467 | 14.0467 | 0 | 0.66726 | 0
[5 empty] | 21 | 75600 | 12.6533 | 0 | 0 | 3.7846 | 1.5 | 0 | 8.9475 | 12.6533 | 12.6533 | 12.6533 | 12.6533 | 12.6533 | 12.6533 | 12.6533 | 12.6533 | 0 | 0.66726 | 0
[5 empty] | 22 | 79200 | 11.5567 | 0 | 0 | 3.1538 | 0 | 0 | 7.8508 | 11.5567 | 11.5567 | 11.5567 | 11.5567 | 11.5567 | 11.5567 | 11.5567 | 11.5567 | 0 | 0.66726 | 0
[5 empty] | 23 | 82800 | 10.4 | 0 | 0 | 3.1538 | 0 | 0 | 6.6941 | 10.4 | 10.4 | 10.4 | 10.4 | 10.4 | 10.4 | 10.4 | 10.4 | 0 | 0.66726 | 0
[5 empty] | 24 | 86400 | 9.7867 | 0 | 0 | 3.1538 | 0 | 0 | 6.0808 | 9.7867 | 9.7867 | 9.7867 | 9.7867 | 9.7867 | 9.7867 | 9.7867 | 9.7867 | 0 | 0.66726 | 0
[6 empty] | Valor Variable | 9.7867 | 0 | 0 | 3.1538 | 0 | 0 | 6.0808 | 9.7867 | 9.7867 | 9.7867 | 9.7867 | 9.7867 | 9.7867 | 9.7867 | 9.7867 | 0 | 0.66726 | 0
[7 empty] | H | I | J | K | L | M | N | O | P | Q | R | S | T | U | V | W | X | Y
Rad Ventanas: Sol Incidente*FS*FAV*FAR [W]
|  |  |  | Mes | Tiempo [hrs] | Tiempo [s] | T° exterior | Difuso | Directo | Qgen Pers [W/m2] | Qgen Ilum [W/m2] | Qgen Equip [W/m2] | TsolH | TsolN | TsolNE | TsolE | TsolSE | TsolS | TsolSO | TsolO | TsolNO | Clima [0, 1 o 2] | N [RAH] | G total [W/m2]
| Fila inicial intervalo | 138 |  | Mayo | 0 | 0 | 7.9258 | 0 | 0 | 3.1538 | 0 | 0 | 4.2199 | 7.9258 | 7.9258 | 7.9258 | 7.9258 | 7.9258 | 7.9258 | 7.9258 | 7.9258 | 0 | 0.58454 | 0
|  |  |  | 5 | 1 | 3600 | 6.8032 | 0 | 0 | 3.1538 | 0 | 0 | 3.0973 | 6.8032 | 6.8032 | 6.8032 | 6.8032 | 6.8032 | 6.8032 | 6.8032 | 6.8032 | 0 | 0.58454 | 0
|  |  |  | Tmax Dia | 2 | 7200 | 6.0871 | 0 | 0 | 3.1538 | 0 | 0 | 2.3812 | 6.0871 | 6.0871 | 6.0871 | 6.0871 | 6.0871 | 6.0871 | 6.0871 | 6.0871 | 0 | 0.58454 | 0
|  |  |  | 24.1519 | 3 | 10800 | 5.7194 | 0 | 0 | 3.1538 | 0 | 0 | 2.0135 | 5.7194 | 5.7194 | 5.7194 | 5.7194 | 5.7194 | 5.7194 | 5.7194 | 5.7194 | 0 | 0.58454 | 0
|  |  |  | Tmin Dia | 4 | 14400 | 5.629 | 0 | 0 | 3.1538 | 0 | 0 | 1.9231 | 5.629 | 5.629 | 5.629 | 5.629 | 5.629 | 5.629 | 5.629 | 5.629 | 0 | 0.58454 | 0
|  |  |  | 19.1519 | 5 | 18000 | 5.6903 | 0 | 0 | 3.1538 | 0 | 0 | 1.9844 | 5.6903 | 5.6903 | 5.6903 | 5.6903 | 5.6903 | 5.6903 | 5.6903 | 5.6903 | 0 | 0.58454 | 0
|  |  |  | Tmax Noche | 6 | 21600 | 5.6806 | 2.9156 | 0 | 2.5231 | 0 | 0 | 2.0139 | 5.7308 | 5.7215 | 5.7069 | 5.6952 | 5.6935 | 5.6952 | 5.7069 | 5.7215 | 0 | 0.58454 | 0.94982
|  |  |  | 24.1519 | 7 | 25200 | 7.0452 | 118.015 | 23.2361 | 3.0277 | 0 | 0 | 4.9188 | 9.0694 | 8.6959 | 8.1037 | 7.6329 | 7.5661 | 7.6329 | 8.1037 | 8.6959 | 0 | 0.58454 | 38.3602
|  |  |  | Tmin Noche | 8 | 28800 | 9.0387 | 330.4553 | 198.8477 | 1.5138 | 0 | 0 | 11.2831 | 16.6643 | 15.2573 | 13.0265 | 11.2528 | 11.001 | 11.2528 | 13.0265 | 15.2573 | 0 | 0.58454 | 144.5072
|  |  |  | 17.1519 | 9 | 32400 | 11.0968 | 502.7731 | 458.2577 | 0.94615 | 0 | 0 | 18.2219 | 24.9771 | 22.4161 | 18.3555 | 15.1269 | 14.6687 | 15.1269 | 18.3555 | 22.4161 | 0 | 0.58454 | 263.0376
|  |  |  | Tsuelo | 10 | 36000 | 13.0903 | 621.252 | 502.7908 | 0.94615 | 0 | 0 | 22.0433 | 29.3132 | 26.3199 | 21.5741 | 17.8006 | 17.265 | 17.8006 | 21.5741 | 26.3199 | 0 | 0.58454 | 307.4283
|  |  |  | 10.7918 | 11 | 39600 | 14.6452 | 656.6366 | 648.7029 | 0.94615 | 0 | 0 | 25.658 | 33.5079 | 30.0275 | 24.5095 | 20.1219 | 19.4992 | 20.1219 | 24.5095 | 30.0275 | 0 | 0.58454 | 357.4552
|  |  |  | Infil RAH | 12 | 43200 | 15.5645 | 654.6818 | 662.9548 | 0.94615 | 0 | 0 | 26.7183 | 34.6079 | 31.0942 | 25.5233 | 21.0937 | 20.4651 | 21.0937 | 25.5233 | 31.0942 | 0 | 0.58454 | 360.8781
|  |  |  | 0.21767 | 13 | 46800 | 16.2806 | 601.0416 | 539.3093 | 0.94615 | 0 | 0 | 25.4254 | 32.7494 | 29.7107 | 24.893 | 21.0623 | 20.5186 | 21.0623 | 24.893 | 29.7107 | 0 | 0.58454 | 312.0878
|  |  |  | Cat Mes | 14 | 50400 | 16.471 | 453.1419 | 486.6969 | 0.94615 | 0 | 0 | 23.368 | 30.0591 | 27.552 | 23.5769 | 20.4163 | 19.9677 | 20.4163 | 23.5769 | 27.552 | 0 | 0.58454 | 257.5
|  |  |  | i | 15 | 54000 | 16.7645 | 334.8618 | 251.2661 | 0.94615 | 0 | 0 | 19.6565 | 25.2199 | 23.6598 | 21.1863 | 19.2195 | 18.9404 | 19.2195 | 21.1863 | 23.6598 | 0 | 0.58454 | 160.233
[5 empty] | 16 | 57600 | 15.8548 | 140.3126 | 36.0013 | 1.1354 | 0 | 0 | 14.1225 | 18.3841 | 17.9174 | 17.1775 | 16.5892 | 16.5057 | 16.5892 | 17.1775 | 17.9174 | 0 | 0.58454 | 47.9301
[5 empty] | 17 | 61200 | 14.7 | 2.3523 | 0.096952 | 1.8923 | 1.5 | 0 | 11.0214 | 14.735 | 14.7285 | 14.7183 | 14.7102 | 14.709 | 14.7102 | 14.7183 | 14.7285 | 0 | 0.58454 | 0.66308
[5 empty] | 18 | 64800 | 13.6548 | 0 | 0 | 1.8923 | 1.5 | 0 | 9.949 | 13.6548 | 13.6548 | 13.6548 | 13.6548 | 13.6548 | 13.6548 | 13.6548 | 13.6548 | 0 | 0.58454 | 0
[5 empty] | 19 | 68400 | 12.2677 | 0 | 0 | 2.8385 | 1.5 | 0 | 8.5619 | 12.2677 | 12.2677 | 12.2677 | 12.2677 | 12.2677 | 12.2677 | 12.2677 | 12.2677 | 0 | 0.58454 | 0
[5 empty] | 20 | 72000 | 10.4129 | 0 | 0 | 3.4062 | 1.5 | 0 | 6.707 | 10.4129 | 10.4129 | 10.4129 | 10.4129 | 10.4129 | 10.4129 | 10.4129 | 10.4129 | 0 | 0.58454 | 0
[5 empty] | 21 | 75600 | 10.2323 | 0 | 0 | 3.7846 | 1.5 | 0 | 6.5264 | 10.2323 | 10.2323 | 10.2323 | 10.2323 | 10.2323 | 10.2323 | 10.2323 | 10.2323 | 0 | 0.58454 | 0
[5 empty] | 22 | 79200 | 9.6 | 0 | 0 | 3.1538 | 0 | 0 | 5.8941 | 9.6 | 9.6 | 9.6 | 9.6 | 9.6 | 9.6 | 9.6 | 9.6 | 0 | 0.58454 | 0
[5 empty] | 23 | 82800 | 8.7484 | 0 | 0 | 3.1538 | 0 | 0 | 5.0425 | 8.7484 | 8.7484 | 8.7484 | 8.7484 | 8.7484 | 8.7484 | 8.7484 | 8.7484 | 0 | 0.58454 | 0
[5 empty] | 24 | 86400 | 7.9258 | 0 | 0 | 3.1538 | 0 | 0 | 4.2199 | 7.9258 | 7.9258 | 7.9258 | 7.9258 | 7.9258 | 7.9258 | 7.9258 | 7.9258 | 0 | 0.58454 | 0
[6 empty] | Valor Variable | 7.9258 | 0 | 0 | 3.1538 | 0 | 0 | 4.2199 | 7.9258 | 7.9258 | 7.9258 | 7.9258 | 7.9258 | 7.9258 | 7.9258 | 7.9258 | 0 | 0.58454 | 0
[7 empty] | H | I | J | K | L | M | N | O | P | Q | R | S | T | U | V | W | X | Y
Rad Ventanas: Sol Incidente*FS*FAV*FAR [W]
|  |  |  | Mes | Tiempo [hrs] | Tiempo [s] | T° exterior | Difuso | Directo | Qgen Pers [W/m2] | Qgen Ilum [W/m2] | Qgen Equip [W/m2] | TsolH | TsolN | TsolNE | TsolE | TsolSE | TsolS | TsolSO | TsolO | TsolNO | Clima [0, 1 o 2] | N [RAH] | G total [W/m2]
| Fila inicial intervalo | 170 |  | Junio | 0 | 0 | 5.4767 | 0 | 0 | 3.1538 | 0 | 0 | 1.7708 | 5.4767 | 5.4767 | 5.4767 | 5.4767 | 5.4767 | 5.4767 | 5.4767 | 5.4767 | 0 | 0.58454 | 0
|  |  |  | 6 | 1 | 3600 | 5.54 | 0 | 0 | 3.1538 | 0 | 0 | 1.8341 | 5.54 | 5.54 | 5.54 | 5.54 | 5.54 | 5.54 | 5.54 | 5.54 | 0 | 0.58454 | 0
|  |  |  | Tmax Dia | 2 | 7200 | 5.6667 | 0 | 0 | 3.1538 | 0 | 0 | 1.9608 | 5.6667 | 5.6667 | 5.6667 | 5.6667 | 5.6667 | 5.6667 | 5.6667 | 5.6667 | 0 | 0.58454 | 0
|  |  |  | 23.5471 | 3 | 10800 | 5.71 | 0 | 0 | 3.1538 | 0 | 0 | 2.0041 | 5.71 | 5.71 | 5.71 | 5.71 | 5.71 | 5.71 | 5.71 | 5.71 | 0 | 0.58454 | 0
|  |  |  | Tmin Dia | 4 | 14400 | 5.0333 | 0 | 0 | 3.1538 | 0 | 0 | 1.3275 | 5.0333 | 5.0333 | 5.0333 | 5.0333 | 5.0333 | 5.0333 | 5.0333 | 5.0333 | 0 | 0.58454 | 0
|  |  |  | 18.5471 | 5 | 18000 | 4.05 | 0 | 0 | 3.1538 | 0 | 0 | 0.34412 | 4.05 | 4.05 | 4.05 | 4.05 | 4.05 | 4.05 | 4.05 | 4.05 | 0 | 0.58454 | 0
|  |  |  | Tmax Noche | 6 | 21600 | 5.1733 | 0 | 0 | 2.5231 | 0 | 0 | 1.4675 | 5.1733 | 5.1733 | 5.1733 | 5.1733 | 5.1733 | 5.1733 | 5.1733 | 5.1733 | 0 | 0.58454 | 0
|  |  |  | 23.5471 | 7 | 25200 | 6.06 | 55.1543 | 0 | 3.0277 | 1.5 | 0 | 3.0114 | 6.9855 | 6.7988 | 6.5053 | 6.3083 | 6.2918 | 6.3083 | 6.5053 | 6.7988 | 0 | 0.58454 | 15.963
|  |  |  | Tmin Noche | 8 | 28800 | 8.0067 | 249.307 | 109.542 | 1.5138 | 0 | 0 | 8.24 | 13.5529 | 12.4343 | 10.6754 | 9.4946 | 9.3956 | 9.4946 | 10.6754 | 12.4343 | 0 | 0.58454 | 95.6667
|  |  |  | 17 | 9 | 32400 | 8.8633 | 401.452 | 253.9938 | 0.94615 | 0 | 0 | 12.3244 | 18.9542 | 16.9189 | 13.7188 | 11.5705 | 11.3904 | 11.5705 | 13.7188 | 16.9189 | 0 | 0.58454 | 174.0556
|  |  |  | Tsuelo | 10 | 36000 | 10.6867 | 518.5394 | 365.9421 | 0.94615 | 0 | 0 | 16.6401 | 24.2866 | 21.5436 | 17.2307 | 14.3353 | 14.0925 | 14.3353 | 17.2307 | 21.5436 | 0 | 0.58454 | 234.5833
|  |  |  | 8.4201 | 11 | 39600 | 11.59 | 563.8679 | 371.509 | 0.94615 | 0 | 0 | 18.1073 | 25.9839 | 23.0807 | 18.516 | 15.4516 | 15.1947 | 15.4516 | 18.516 | 23.0807 | 0 | 0.58454 | 248.2778
|  |  |  | Infil RAH | 12 | 43200 | 11.92 | 551.7483 | 370.5393 | 0.94615 | 0 | 0 | 18.2921 | 26.1093 | 23.2474 | 18.7476 | 15.7267 | 15.4735 | 15.7267 | 18.7476 | 23.2474 | 0 | 0.58454 | 244.75
|  |  |  | 0.21767 | 13 | 46800 | 12.2033 | 509.638 | 311.674 | 0.94615 | 0 | 0 | 17.4815 | 24.8526 | 22.3013 | 18.2899 | 15.5969 | 15.3711 | 15.5969 | 18.2899 | 22.3013 | 0 | 0.58454 | 218.1852
|  |  |  | Cat Mes | 14 | 50400 | 13.19 | 385.6007 | 281.1818 | 0.94615 | 0 | 0 | 16.7632 | 23.4387 | 21.3716 | 18.1215 | 15.9395 | 15.7566 | 15.9395 | 18.1215 | 21.3716 | 0 | 0.58454 | 176.7778
|  |  |  | i | 15 | 54000 | 13.1133 | 225.8211 | 56.2435 | 0.94615 | 0 | 0 | 12.5193 | 17.4947 | 16.611 | 15.2216 | 14.2888 | 14.2106 | 14.2888 | 15.2216 | 16.611 | 0 | 0.58454 | 75.5741
[5 empty] | 16 | 57600 | 13 | 63.1313 | 6.6444 | 1.1354 | 1.5 | 0 | 10.0677 | 14.0892 | 13.8695 | 13.5241 | 13.2922 | 13.2728 | 13.2922 | 13.5241 | 13.8695 | 0 | 0.58454 | 18.787
[5 empty] | 17 | 61200 | 11.4533 | 0 | 0 | 1.8923 | 1.5 | 0 | 7.7475 | 11.4533 | 11.4533 | 11.4533 | 11.4533 | 11.4533 | 11.4533 | 11.4533 | 11.4533 | 0 | 0.58454 | 0
[5 empty] | 18 | 64800 | 10.83 | 0 | 0 | 1.8923 | 1.5 | 0 | 7.1241 | 10.83 | 10.83 | 10.83 | 10.83 | 10.83 | 10.83 | 10.83 | 10.83 | 0 | 0.58454 | 0
[5 empty] | 19 | 68400 | 9.2467 | 0 | 0 | 2.8385 | 1.5 | 0 | 5.5408 | 9.2467 | 9.2467 | 9.2467 | 9.2467 | 9.2467 | 9.2467 | 9.2467 | 9.2467 | 0 | 0.58454 | 0
[5 empty] | 20 | 72000 | 7.6733 | 0 | 0 | 3.4062 | 1.5 | 0 | 3.9675 | 7.6733 | 7.6733 | 7.6733 | 7.6733 | 7.6733 | 7.6733 | 7.6733 | 7.6733 | 0 | 0.58454 | 0
[5 empty] | 21 | 75600 | 6.7633 | 0 | 0 | 3.7846 | 1.5 | 0 | 3.0575 | 6.7633 | 6.7633 | 6.7633 | 6.7633 | 6.7633 | 6.7633 | 6.7633 | 6.7633 | 0 | 0.58454 | 0
[5 empty] | 22 | 79200 | 5.7967 | 0 | 0 | 3.1538 | 0 | 0 | 2.0908 | 5.7967 | 5.7967 | 5.7967 | 5.7967 | 5.7967 | 5.7967 | 5.7967 | 5.7967 | 0 | 0.58454 | 0
[5 empty] | 23 | 82800 | 5.0367 | 0 | 0 | 3.1538 | 0 | 0 | 1.3308 | 5.0367 | 5.0367 | 5.0367 | 5.0367 | 5.0367 | 5.0367 | 5.0367 | 5.0367 | 0 | 0.58454 | 0
[5 empty] | 24 | 86400 | 5.4767 | 0 | 0 | 3.1538 | 0 | 0 | 1.7708 | 5.4767 | 5.4767 | 5.4767 | 5.4767 | 5.4767 | 5.4767 | 5.4767 | 5.4767 | 0 | 0.58454 | 0
[6 empty] | Valor Variable | 5.4767 | 0 | 0 | 3.1538 | 0 | 0 | 1.7708 | 5.4767 | 5.4767 | 5.4767 | 5.4767 | 5.4767 | 5.4767 | 5.4767 | 5.4767 | 0 | 0.58454 | 0
[7 empty] | H | I | J | K | L | M | N | O | P | Q | R | S | T | U | V | W | X | Y
Rad Ventanas: Sol Incidente*FS*FAV*FAR [W]
|  |  |  | Mes | Tiempo [hrs] | Tiempo [s] | T° exterior | Difuso | Directo | Qgen Pers [W/m2] | Qgen Ilum [W/m2] | Qgen Equip [W/m2] | TsolH | TsolN | TsolNE | TsolE | TsolSE | TsolS | TsolSO | TsolO | TsolNO | Clima [0, 1 o 2] | N [RAH] | G total [W/m2]
| Fila inicial intervalo | 202 |  | Julio | 0 | 0 | 4.6645 | 0 | 0 | 3.1538 | 0 | 0 | 0.95863 | 4.6645 | 4.6645 | 4.6645 | 4.6645 | 4.6645 | 4.6645 | 4.6645 | 4.6645 | 0 | 0.58454 | 0
|  |  |  | 7 | 1 | 3600 | 4.0581 | 0 | 0 | 3.1538 | 0 | 0 | 0.35218 | 4.0581 | 4.0581 | 4.0581 | 4.0581 | 4.0581 | 4.0581 | 4.0581 | 4.0581 | 0 | 0.58454 | 0
|  |  |  | Tmax Dia | 2 | 7200 | 4.0516 | 0 | 0 | 3.1538 | 0 | 0 | 0.34573 | 4.0516 | 4.0516 | 4.0516 | 4.0516 | 4.0516 | 4.0516 | 4.0516 | 4.0516 | 0 | 0.58454 | 0
|  |  |  | 23.471 | 3 | 10800 | 3.6129 | 0 | 0 | 3.1538 | 0 | 0 | -0.092979 | 3.6129 | 3.6129 | 3.6129 | 3.6129 | 3.6129 | 3.6129 | 3.6129 | 3.6129 | 0 | 0.58454 | 0
|  |  |  | Tmin Dia | 4 | 14400 | 3.2129 | 0 | 0 | 3.1538 | 0 | 0 | -0.49298 | 3.2129 | 3.2129 | 3.2129 | 3.2129 | 3.2129 | 3.2129 | 3.2129 | 3.2129 | 0 | 0.58454 | 0
|  |  |  | 18.471 | 5 | 18000 | 3.3032 | 0 | 0 | 3.1538 | 0 | 0 | -0.40266 | 3.3032 | 3.3032 | 3.3032 | 3.3032 | 3.3032 | 3.3032 | 3.3032 | 3.3032 | 0 | 0.58454 | 0
|  |  |  | Tmax Noche | 6 | 21600 | 4.1613 | 0.36445 | 0 | 2.5231 | 0 | 0 | 0.46057 | 4.1685 | 4.167 | 4.1648 | 4.1632 | 4.163 | 4.1632 | 4.1648 | 4.167 | 0 | 0.58454 | 0.12545
|  |  |  | 23.471 | 7 | 25200 | 5.2065 | 91.6422 | 14.6117 | 3.0277 | 0 | 0 | 2.6776 | 6.8435 | 6.5181 | 6.0073 | 5.633 | 5.5917 | 5.633 | 6.0073 | 6.5181 | 0 | 0.58454 | 28.5842
|  |  |  | Tmin Noche | 8 | 28800 | 6.4258 | 280.6915 | 83.9141 | 1.5138 | 0 | 0 | 6.7442 | 12.023 | 10.9106 | 9.1641 | 7.8842 | 7.743 | 7.8842 | 9.1641 | 10.9106 | 0 | 0.58454 | 97.733
|  |  |  | 17 | 9 | 32400 | 8.2129 | 444.627 | 244.7122 | 0.94615 | 0 | 0 | 12.0785 | 18.7437 | 16.6509 | 13.3648 | 10.9568 | 10.6911 | 10.9568 | 13.3648 | 16.6509 | 0 | 0.58454 | 183.8799
|  |  |  | Tsuelo | 10 | 36000 | 9.6484 | 533.9831 | 393.4831 | 0.94615 | 0 | 0 | 16.102 | 23.7786 | 20.9704 | 16.5612 | 13.3302 | 12.9736 | 13.3302 | 16.5612 | 20.9704 | 0 | 0.58454 | 246.7294
|  |  |  | 8.1215 | 11 | 39600 | 10.7065 | 544.022 | 606.6629 | 0.94615 | 0 | 0 | 19.5542 | 28.1666 | 24.6967 | 19.2484 | 15.2559 | 14.8153 | 15.2559 | 19.2484 | 24.6967 | 0 | 0.58454 | 304.8746
|  |  |  | Infil RAH | 12 | 43200 | 11.9032 | 524.5075 | 485.4957 | 0.94615 | 0 | 0 | 19.2364 | 27.2568 | 24.2056 | 19.4146 | 15.9038 | 15.5163 | 15.9038 | 19.4146 | 24.2056 | 0 | 0.58454 | 268.0914
|  |  |  | 0.21767 | 13 | 46800 | 12.9548 | 526.5616 | 497.0404 | 0.94615 | 0 | 0 | 20.4345 | 28.5122 | 25.4204 | 20.5659 | 17.0085 | 16.6159 | 17.0085 | 20.5659 | 25.4204 | 0 | 0.58454 | 271.6487
|  |  |  | Cat Mes | 14 | 50400 | 14.2613 | 439.9886 | 223.2426 | 0.94615 | 0 | 0 | 17.8454 | 24.4005 | 22.3855 | 19.2217 | 16.9032 | 16.6473 | 16.9032 | 19.2217 | 22.3855 | 0 | 0.58454 | 177.043
|  |  |  | i | 15 | 54000 | 13.9258 | 274.7278 | 61.4451 | 0.94615 | 0 | 0 | 13.9372 | 19.096 | 18.0685 | 16.4552 | 15.273 | 15.1425 | 15.273 | 16.4552 | 18.0685 | 0 | 0.58454 | 90.2778
[5 empty] | 16 | 57600 | 13.3387 | 76.9649 | 9.3046 | 1.1354 | 0 | 0 | 10.5896 | 14.6694 | 14.4049 | 13.9897 | 13.6854 | 13.6518 | 13.6854 | 13.9897 | 14.4049 | 0 | 0.58454 | 23.2348
[5 empty] | 17 | 61200 | 12.1613 | 0.19879 | 0 | 1.8923 | 1.5 | 0 | 8.4576 | 12.1644 | 12.1638 | 12.1628 | 12.1621 | 12.162 | 12.1621 | 12.1628 | 12.1638 | 0 | 0.58454 | 0.053763
[5 empty] | 18 | 64800 | 10.3742 | 0 | 0 | 1.8923 | 1.5 | 0 | 6.6683 | 10.3742 | 10.3742 | 10.3742 | 10.3742 | 10.3742 | 10.3742 | 10.3742 | 10.3742 | 0 | 0.58454 | 0
[5 empty] | 19 | 68400 | 9.1129 | 0 | 0 | 2.8385 | 1.5 | 0 | 5.407 | 9.1129 | 9.1129 | 9.1129 | 9.1129 | 9.1129 | 9.1129 | 9.1129 | 9.1129 | 0 | 0.58454 | 0
[5 empty] | 20 | 72000 | 8.4258 | 0 | 0 | 3.4062 | 1.5 | 0 | 4.7199 | 8.4258 | 8.4258 | 8.4258 | 8.4258 | 8.4258 | 8.4258 | 8.4258 | 8.4258 | 0 | 0.58454 | 0
[5 empty] | 21 | 75600 | 7.7548 | 0 | 0 | 3.7846 | 1.5 | 0 | 4.049 | 7.7548 | 7.7548 | 7.7548 | 7.7548 | 7.7548 | 7.7548 | 7.7548 | 7.7548 | 0 | 0.58454 | 0
[5 empty] | 22 | 79200 | 6.8968 | 0 | 0 | 3.1538 | 0 | 0 | 3.1909 | 6.8968 | 6.8968 | 6.8968 | 6.8968 | 6.8968 | 6.8968 | 6.8968 | 6.8968 | 0 | 0.58454 | 0
[5 empty] | 23 | 82800 | 6.5419 | 0 | 0 | 3.1538 | 0 | 0 | 2.8361 | 6.5419 | 6.5419 | 6.5419 | 6.5419 | 6.5419 | 6.5419 | 6.5419 | 6.5419 | 0 | 0.58454 | 0
[5 empty] | 24 | 86400 | 4.6645 | 0 | 0 | 3.1538 | 0 | 0 | 0.95863 | 4.6645 | 4.6645 | 4.6645 | 4.6645 | 4.6645 | 4.6645 | 4.6645 | 4.6645 | 0 | 0.58454 | 0
[6 empty] | Valor Variable | 4.6645 | 0 | 0 | 3.1538 | 0 | 0 | 0.95863 | 4.6645 | 4.6645 | 4.6645 | 4.6645 | 4.6645 | 4.6645 | 4.6645 | 4.6645 | 0 | 0.58454 | 0
[7 empty] | H | I | J | K | L | M | N | O | P | Q | R | S | T | U | V | W | X | Y
Rad Ventanas: Sol Incidente*FS*FAV*FAR [W]
|  |  |  | Mes | Tiempo [hrs] | Tiempo [s] | T° exterior | Difuso | Directo | Qgen Pers [W/m2] | Qgen Ilum [W/m2] | Qgen Equip [W/m2] | TsolH | TsolN | TsolNE | TsolE | TsolSE | TsolS | TsolSO | TsolO | TsolNO | Clima [0, 1 o 2] | N [RAH] | G total [W/m2]
| Fila inicial intervalo | 234 |  | Agosto | 0 | 0 | 6.371 | 0 | 0 | 3.1538 | 0 | 0 | 2.6651 | 6.371 | 6.371 | 6.371 | 6.371 | 6.371 | 6.371 | 6.371 | 6.371 | 0 | 0.58454 | 0
|  |  |  | 8 | 1 | 3600 | 6.0097 | 0 | 0 | 3.1538 | 0 | 0 | 2.3038 | 6.0097 | 6.0097 | 6.0097 | 6.0097 | 6.0097 | 6.0097 | 6.0097 | 6.0097 | 0 | 0.58454 | 0
|  |  |  | Tmax Dia | 2 | 7200 | 5.3419 | 0 | 0 | 3.1538 | 0 | 0 | 1.6361 | 5.3419 | 5.3419 | 5.3419 | 5.3419 | 5.3419 | 5.3419 | 5.3419 | 5.3419 | 0 | 0.58454 | 0
|  |  |  | 23.7782 | 3 | 10800 | 4.7645 | 0 | 0 | 3.1538 | 0 | 0 | 1.0586 | 4.7645 | 4.7645 | 4.7645 | 4.7645 | 4.7645 | 4.7645 | 4.7645 | 4.7645 | 0 | 0.58454 | 0
|  |  |  | Tmin Dia | 4 | 14400 | 4.8323 | 0 | 0 | 3.1538 | 0 | 0 | 1.1264 | 4.8323 | 4.8323 | 4.8323 | 4.8323 | 4.8323 | 4.8323 | 4.8323 | 4.8323 | 0 | 0.58454 | 0
|  |  |  | 18.7782 | 5 | 18000 | 4.4774 | 0 | 0 | 3.1538 | 0 | 0 | 0.77154 | 4.4774 | 4.4774 | 4.4774 | 4.4774 | 4.4774 | 4.4774 | 4.4774 | 4.4774 | 0 | 0.58454 | 0
|  |  |  | Tmax Noche | 6 | 21600 | 5.1194 | 15.1412 | 0 | 2.5231 | 0 | 0 | 1.5909 | 5.3171 | 5.287 | 5.2361 | 5.1865 | 5.1751 | 5.1865 | 5.2361 | 5.287 | 0 | 0.58454 | 4.31
|  |  |  | 23.7782 | 7 | 25200 | 6.6355 | 190.5402 | 48.6005 | 3.0277 | 0 | 0 | 5.6655 | 9.6842 | 9.2195 | 8.4358 | 7.671 | 7.4942 | 7.671 | 8.4358 | 9.2195 | 0 | 0.58454 | 66.4427
|  |  |  | Tmin Noche | 8 | 28800 | 8.0839 | 425.6757 | 251.7647 | 1.5138 | 0 | 0 | 12.2989 | 16.9104 | 15.5653 | 13.2961 | 11.082 | 10.5701 | 11.082 | 13.2961 | 15.5653 | 0 | 0.58454 | 192.3656
|  |  |  | 17 | 9 | 32400 | 10.2194 | 518.2125 | 465.385 | 0.94615 | 0 | 0 | 18.1635 | 23.2014 | 21.223 | 17.8854 | 14.6289 | 13.876 | 14.6289 | 17.8854 | 21.223 | 0 | 0.58454 | 282.9301
|  |  |  | Tsuelo | 10 | 36000 | 12.029 | 644.3779 | 497.0746 | 0.94615 | 0 | 0 | 21.7786 | 27.0228 | 24.7378 | 20.8831 | 17.1219 | 16.2524 | 17.1219 | 20.8831 | 24.7378 | 0 | 0.58454 | 326.7742
|  |  |  | 9.3263 | 11 | 39600 | 13.4355 | 667.5038 | 698.6909 | 0.94615 | 0 | 0 | 25.9895 | 31.5545 | 28.7931 | 24.135 | 19.5899 | 18.5391 | 19.5899 | 24.135 | 28.7931 | 0 | 0.58454 | 394.8835
|  |  |  | Infil RAH | 12 | 43200 | 13.8903 | 736.0201 | 536.7378 | 0.94615 | 0 | 0 | 25.1615 | 30.5797 | 28.0363 | 23.7456 | 19.5592 | 18.5913 | 19.5592 | 23.7456 | 28.0363 | 0 | 0.58454 | 363.7276
|  |  |  | 0.21767 | 13 | 46800 | 14.5742 | 678.5366 | 529.991 | 0.94615 | 0 | 0 | 25.1199 | 30.4553 | 28.035 | 23.9522 | 19.9685 | 19.0475 | 19.9685 | 23.9522 | 28.035 | 0 | 0.58454 | 346.1111
|  |  |  | Cat Mes | 14 | 50400 | 15.2871 | 589.313 | 356.7348 | 0.94615 | 0 | 0 | 22.6505 | 27.622 | 25.7422 | 22.571 | 19.4769 | 18.7615 | 19.4769 | 22.571 | 25.7422 | 0 | 0.58454 | 268.8262
|  |  |  | i | 15 | 54000 | 14.5871 | 425.6094 | 203.4855 | 0.94615 | 0 | 0 | 18.1915 | 22.7332 | 21.4918 | 19.3975 | 17.3541 | 16.8816 | 17.3541 | 19.3975 | 21.4918 | 0 | 0.58454 | 177.5358
[5 empty] | 16 | 57600 | 13.371 | 207.7024 | 53.5365 | 1.1354 | 0 | 0 | 12.6544 | 16.7021 | 16.1944 | 15.338 | 14.5024 | 14.3093 | 14.5024 | 15.338 | 16.1944 | 0 | 0.58454 | 72.5986
[5 empty] | 17 | 61200 | 12.3742 | 13.2195 | 1.0515 | 1.8923 | 1.5 | 0 | 8.8288 | 12.553 | 12.5258 | 12.4798 | 12.4349 | 12.4246 | 12.4349 | 12.4798 | 12.5258 | 0 | 0.58454 | 3.8978
[5 empty] | 18 | 64800 | 11.1677 | 0 | 0 | 1.8923 | 1.5 | 0 | 7.4619 | 11.1677 | 11.1677 | 11.1677 | 11.1677 | 11.1677 | 11.1677 | 11.1677 | 11.1677 | 0 | 0.58454 | 0
[5 empty] | 19 | 68400 | 10.1516 | 0 | 0 | 2.8385 | 1.5 | 0 | 6.4457 | 10.1516 | 10.1516 | 10.1516 | 10.1516 | 10.1516 | 10.1516 | 10.1516 | 10.1516 | 0 | 0.58454 | 0
[5 empty] | 20 | 72000 | 9.029 | 0 | 0 | 3.4062 | 1.5 | 0 | 5.3231 | 9.029 | 9.029 | 9.029 | 9.029 | 9.029 | 9.029 | 9.029 | 9.029 | 0 | 0.58454 | 0
[5 empty] | 21 | 75600 | 8.1161 | 0 | 0 | 3.7846 | 1.5 | 0 | 4.4102 | 8.1161 | 8.1161 | 8.1161 | 8.1161 | 8.1161 | 8.1161 | 8.1161 | 8.1161 | 0 | 0.58454 | 0
[5 empty] | 22 | 79200 | 7.3516 | 0 | 0 | 3.1538 | 0 | 0 | 3.6457 | 7.3516 | 7.3516 | 7.3516 | 7.3516 | 7.3516 | 7.3516 | 7.3516 | 7.3516 | 0 | 0.58454 | 0
[5 empty] | 23 | 82800 | 6.6129 | 0 | 0 | 3.1538 | 0 | 0 | 2.907 | 6.6129 | 6.6129 | 6.6129 | 6.6129 | 6.6129 | 6.6129 | 6.6129 | 6.6129 | 0 | 0.58454 | 0
[5 empty] | 24 | 86400 | 6.371 | 0 | 0 | 3.1538 | 0 | 0 | 2.6651 | 6.371 | 6.371 | 6.371 | 6.371 | 6.371 | 6.371 | 6.371 | 6.371 | 0 | 0.58454 | 0
[6 empty] | Valor Variable | 6.371 | 0 | 0 | 3.1538 | 0 | 0 | 2.6651 | 6.371 | 6.371 | 6.371 | 6.371 | 6.371 | 6.371 | 6.371 | 6.371 | 0 | 0.58454 | 0
[7 empty] | H | I | J | K | L | M | N | O | P | Q | R | S | T | U | V | W | X | Y
Rad Ventanas: Sol Incidente*FS*FAV*FAR [W]
|  |  |  | Mes | Tiempo [hrs] | Tiempo [s] | T° exterior | Difuso | Directo | Qgen Pers [W/m2] | Qgen Ilum [W/m2] | Qgen Equip [W/m2] | TsolH | TsolN | TsolNE | TsolE | TsolSE | TsolS | TsolSO | TsolO | TsolNO | Clima [0, 1 o 2] | N [RAH] | G total [W/m2]
| Fila inicial intervalo | 266 |  | Septiembre | 0 | 0 | 8.2633 | 0 | 0 | 3.1538 | 0 | 0 | 4.5575 | 8.2633 | 8.2633 | 8.2633 | 8.2633 | 8.2633 | 8.2633 | 8.2633 | 8.2633 | 0 | 0.58454 | 0
|  |  |  | 9 | 1 | 3600 | 7.6667 | 0 | 0 | 3.1538 | 0 | 0 | 3.9608 | 7.6667 | 7.6667 | 7.6667 | 7.6667 | 7.6667 | 7.6667 | 7.6667 | 7.6667 | 0 | 0.58454 | 0
|  |  |  | Tmax Dia | 2 | 7200 | 7.1267 | 0 | 0 | 3.1538 | 0 | 0 | 3.4208 | 7.1267 | 7.1267 | 7.1267 | 7.1267 | 7.1267 | 7.1267 | 7.1267 | 7.1267 | 0 | 0.58454 | 0
|  |  |  | 24.2967 | 3 | 10800 | 6.31 | 0 | 0 | 3.1538 | 0 | 0 | 2.6041 | 6.31 | 6.31 | 6.31 | 6.31 | 6.31 | 6.31 | 6.31 | 6.31 | 0 | 0.58454 | 0
|  |  |  | Tmin Dia | 4 | 14400 | 6.16 | 0 | 0 | 3.1538 | 0 | 0 | 2.4541 | 6.16 | 6.16 | 6.16 | 6.16 | 6.16 | 6.16 | 6.16 | 6.16 | 0 | 0.58454 | 0
|  |  |  | 19.2967 | 5 | 18000 | 6.28 | 0.17118 | 0 | 3.1538 | 0 | 0 | 2.576 | 6.2815 | 6.2814 | 6.2812 | 6.2808 | 6.2806 | 6.2808 | 6.2812 | 6.2814 | 0 | 0.58454 | 0.046296
|  |  |  | Tmax Noche | 6 | 21600 | 6.6733 | 82.2008 | 0 | 2.5231 | 0 | 0 | 3.9728 | 7.4704 | 7.434 | 7.3056 | 7.0968 | 6.9936 | 7.0968 | 7.3056 | 7.434 | 0 | 0.58454 | 24.4167
|  |  |  | 24.2967 | 7 | 25200 | 8.0833 | 351.125 | 48.6005 | 3.0277 | 0 | 0 | 10.6199 | 13.0323 | 12.806 | 12.0093 | 10.7127 | 10.072 | 10.7127 | 12.0093 | 12.806 | 0 | 0.58454 | 151.6019
|  |  |  | Tmin Noche | 8 | 28800 | 9.6733 | 548.8383 | 251.7647 | 1.5138 | 0 | 0 | 17.6429 | 18.9295 | 18.5063 | 17.0162 | 14.5912 | 13.3928 | 14.5912 | 17.0162 | 18.5063 | 0 | 0.58454 | 283.5463
|  |  |  | 17.2967 | 9 | 32400 | 11.5333 | 707.899 | 465.385 | 0.94615 | 0 | 0 | 23.2118 | 23.73 | 23.1723 | 21.2088 | 18.0134 | 16.4343 | 18.0134 | 21.2088 | 23.1723 | 0 | 0.58454 | 373.6204
|  |  |  | Tsuelo | 10 | 36000 | 13.46 | 821.3231 | 497.0746 | 0.94615 | 0 | 0 | 28.8569 | 28.6046 | 27.9121 | 25.4741 | 21.5064 | 19.5456 | 21.5064 | 25.4741 | 27.9121 | 0 | 0.58454 | 463.9259
|  |  |  | 11.3596 | 11 | 39600 | 15.3633 | 918.9301 | 698.6909 | 0.94615 | 0 | 0 | 31.8957 | 31.4081 | 30.6744 | 28.0915 | 23.888 | 21.8106 | 23.888 | 28.0915 | 30.6744 | 0 | 0.58454 | 491.5
|  |  |  | Infil RAH | 12 | 43200 | 16.47 | 769.4212 | 536.7378 | 0.94615 | 0 | 0 | 33.3455 | 32.7868 | 32.0407 | 29.414 | 25.1392 | 23.0266 | 25.1392 | 29.414 | 32.0407 | 0 | 0.58454 | 499.8333
|  |  |  | 0.21767 | 13 | 46800 | 17.1467 | 730.5633 | 529.991 | 0.94615 | 0 | 0 | 33.1487 | 32.771 | 32.0565 | 29.5413 | 25.4479 | 23.425 | 25.4479 | 29.5413 | 32.0565 | 0 | 0.58454 | 478.6204
|  |  |  | Cat Mes | 14 | 50400 | 17.6267 | 700.1617 | 356.7348 | 0.94615 | 0 | 0 | 30.4711 | 30.7476 | 30.1476 | 28.0354 | 24.5979 | 22.8991 | 24.5979 | 28.0354 | 30.1476 | 0 | 0.58454 | 401.9352
|  |  |  | i | 15 | 54000 | 17.1933 | 554.5215 | 203.4855 | 0.94615 | 0 | 0 | 24.9555 | 26.2851 | 25.8694 | 24.4058 | 22.0238 | 20.8467 | 22.0238 | 24.4058 | 25.8694 | 0 | 0.58454 | 278.5093
[5 empty] | 16 | 57600 | 16.63 | 352.1863 | 53.5365 | 1.1354 | 0 | 0 | 19.0068 | 21.4523 | 21.2318 | 20.4555 | 19.1921 | 18.5677 | 19.1921 | 20.4555 | 21.2318 | 0 | 0.58454 | 147.7222
[5 empty] | 17 | 61200 | 14.9 | 82.4747 | 1.0515 | 1.8923 | 0 | 0 | 12.182 | 15.6832 | 15.6474 | 15.5213 | 15.3161 | 15.2147 | 15.3161 | 15.5213 | 15.6474 | 0 | 0.58454 | 23.9907
[5 empty] | 18 | 64800 | 13.7333 | 0.34236 | 0 | 1.8923 | 1.5 | 0 | 10.0313 | 13.7364 | 13.7362 | 13.7357 | 13.7349 | 13.7345 | 13.7349 | 13.7357 | 13.7362 | 0 | 0.58454 | 0.092593
[5 empty] | 19 | 68400 | 12.36 | 0 | 0 | 2.8385 | 1.5 | 0 | 8.6541 | 12.36 | 12.36 | 12.36 | 12.36 | 12.36 | 12.36 | 12.36 | 12.36 | 0 | 0.58454 | 0
[5 empty] | 20 | 72000 | 10.95 | 0 | 0 | 3.4062 | 1.5 | 0 | 7.2441 | 10.95 | 10.95 | 10.95 | 10.95 | 10.95 | 10.95 | 10.95 | 10.95 | 0 | 0.58454 | 0
[5 empty] | 21 | 75600 | 10.4133 | 0 | 0 | 3.7846 | 1.5 | 0 | 6.7075 | 10.4133 | 10.4133 | 10.4133 | 10.4133 | 10.4133 | 10.4133 | 10.4133 | 10.4133 | 0 | 0.58454 | 0
[5 empty] | 22 | 79200 | 9.7233 | 0 | 0 | 3.1538 | 0 | 0 | 6.0175 | 9.7233 | 9.7233 | 9.7233 | 9.7233 | 9.7233 | 9.7233 | 9.7233 | 9.7233 | 0 | 0.58454 | 0
[5 empty] | 23 | 82800 | 8.89 | 0 | 0 | 3.1538 | 0 | 0 | 5.1841 | 8.89 | 8.89 | 8.89 | 8.89 | 8.89 | 8.89 | 8.89 | 8.89 | 0 | 0.58454 | 0
[5 empty] | 24 | 86400 | 8.2633 | 0 | 0 | 3.1538 | 0 | 0 | 4.5575 | 8.2633 | 8.2633 | 8.2633 | 8.2633 | 8.2633 | 8.2633 | 8.2633 | 8.2633 | 0 | 0.58454 | 0
[6 empty] | Valor Variable | 8.2633 | 0 | 0 | 3.1538 | 0 | 0 | 4.5575 | 8.2633 | 8.2633 | 8.2633 | 8.2633 | 8.2633 | 8.2633 | 8.2633 | 8.2633 | 0 | 0.58454 | 0
[7 empty] | H | I | J | K | L | M | N | O | P | Q | R | S | T | U | V | W | X | Y
Rad Ventanas: Sol Incidente*FS*FAV*FAR [W]
|  |  |  | Mes | Tiempo [hrs] | Tiempo [s] | T° exterior | Difuso | Directo | Qgen Pers [W/m2] | Qgen Ilum [W/m2] | Qgen Equip [W/m2] | TsolH | TsolN | TsolNE | TsolE | TsolSE | TsolS | TsolSO | TsolO | TsolNO | Clima [0, 1 o 2] | N [RAH] | G total [W/m2]
| Fila inicial intervalo | 298 |  | Octubre | 0 | 0 | 9.3871 | 0 | 0 | 3.1538 | 0 | 0 | 5.6812 | 9.3871 | 9.3871 | 9.3871 | 9.3871 | 9.3871 | 9.3871 | 9.3871 | 9.3871 | 0 | 0.66726 | 0
|  |  |  | 10 | 1 | 3600 | 9.229 | 0 | 0 | 3.1538 | 0 | 0 | 5.5231 | 9.229 | 9.229 | 9.229 | 9.229 | 9.229 | 9.229 | 9.229 | 9.229 | 0 | 0.66726 | 0
|  |  |  | Tmax Dia | 2 | 7200 | 8.9774 | 0 | 0 | 3.1538 | 0 | 0 | 5.2715 | 8.9774 | 8.9774 | 8.9774 | 8.9774 | 8.9774 | 8.9774 | 8.9774 | 8.9774 | 0 | 0.66726 | 0
|  |  |  | 24.9036 | 3 | 10800 | 8.429 | 0 | 0 | 3.1538 | 0 | 0 | 4.7231 | 8.429 | 8.429 | 8.429 | 8.429 | 8.429 | 8.429 | 8.429 | 8.429 | 0 | 0.66726 | 0
|  |  |  | Tmin Dia | 4 | 14400 | 8.029 | 0 | 0 | 3.1538 | 0 | 0 | 4.3231 | 8.029 | 8.029 | 8.029 | 8.029 | 8.029 | 8.029 | 8.029 | 8.029 | 0 | 0.66726 | 0
|  |  |  | 19.9036 | 5 | 18000 | 8.3806 | 19.4814 | 0 | 3.1538 | 0 | 0 | 4.8991 | 8.5037 | 8.5213 | 8.518 | 8.4824 | 8.4488 | 8.4824 | 8.518 | 8.5213 | 0 | 0.66726 | 5.448
|  |  |  | Tmax Noche | 6 | 21600 | 8.7839 | 260.2493 | 0 | 2.5231 | 0 | 0 | 9.0754 | 10.9771 | 11.2895 | 11.2317 | 10.5978 | 9.999 | 10.5978 | 11.2317 | 11.2895 | 0 | 0.66726 | 97.0789
|  |  |  | 24.9036 | 7 | 25200 | 10.3129 | 493.3637 | 219.8433 | 3.0277 | 0 | 0 | 16.2861 | 15.6236 | 16.3799 | 16.24 | 14.7052 | 13.2552 | 14.7052 | 16.24 | 16.3799 | 0 | 0.66726 | 235.0627
|  |  |  | Tmin Noche | 8 | 28800 | 12.6903 | 716.1411 | 404.5838 | 1.5138 | 0 | 0 | 24.661 | 21.2918 | 22.5167 | 22.2901 | 19.8042 | 17.4557 | 19.8042 | 22.2901 | 22.5167 | 0 | 0.66726 | 380.7168
|  |  |  | 17.9036 | 9 | 32400 | 15.0258 | 841.5444 | 653.8701 | 0.94615 | 0 | 0 | 33.1383 | 26.9971 | 28.702 | 28.3866 | 24.9268 | 21.6582 | 24.9268 | 28.3866 | 28.702 | 0 | 0.66726 | 529.8746
|  |  |  | Tsuelo | 10 | 36000 | 17.1484 | 913.5396 | 759.0235 | 0.94615 | 0 | 0 | 38.0643 | 30.6579 | 32.5818 | 32.2259 | 28.3215 | 24.633 | 28.3215 | 32.2259 | 32.5818 | 0 | 0.66726 | 597.957
|  |  |  | 13.7395 | 11 | 39600 | 18.5839 | 1030.3618 | 777.108 | 0.94615 | 0 | 0 | 41.145 | 32.9961 | 35.0485 | 34.6688 | 30.5036 | 26.5685 | 30.5036 | 34.6688 | 35.0485 | 0 | 0.66726 | 637.9122
|  |  |  | Infil RAH | 12 | 43200 | 19.8839 | 946.2074 | 824.5772 | 0.94615 | 0 | 0 | 42.4114 | 34.2776 | 36.3275 | 35.9482 | 31.7884 | 27.8583 | 31.7884 | 35.9482 | 36.3275 | 0 | 0.66726 | 637.0968
|  |  |  | 0.13495 | 13 | 46800 | 20.8484 | 890.6456 | 764.7997 | 0.94615 | 0 | 0 | 41.6193 | 34.2783 | 36.1909 | 35.8371 | 31.9557 | 28.2889 | 31.9557 | 35.8371 | 36.1909 | 0 | 3.6673 | 594.4355
|  |  |  | Cat Mes | 14 | 50400 | 21.2871 | 826.4695 | 680.8902 | 0.94615 | 0 | 0 | 39.746 | 33.4485 | 35.1805 | 34.86 | 31.3453 | 28.0248 | 31.3453 | 34.86 | 35.1805 | 0 | 3.6673 | 538.2885
|  |  |  | v | 15 | 54000 | 20.4839 | 643.2845 | 446.2769 | 0.94615 | 0 | 0 | 32.4369 | 29.0756 | 30.2992 | 30.0728 | 27.5897 | 25.2439 | 27.5897 | 30.0728 | 30.2992 | 0 | 3.6673 | 380.2867
[5 empty] | 16 | 57600 | 18.7903 | 422.8595 | 308.5405 | 1.1354 | 0 | 0 | 25.6667 | 24.5966 | 25.4235 | 25.2705 | 23.5925 | 22.0071 | 23.5925 | 25.2705 | 25.4235 | 0 | 0.66726 | 256.9982
[5 empty] | 17 | 61200 | 17.2065 | 279.4325 | 0 | 1.8923 | 0 | 0 | 17.9883 | 19.6688 | 20.0194 | 19.9546 | 19.2429 | 18.5706 | 19.2429 | 19.9546 | 20.0194 | 0 | 0.66726 | 108.9875
[5 empty] | 18 | 64800 | 15.5677 | 18.1562 | 0 | 1.8923 | 1.5 | 0 | 12.0725 | 15.6833 | 15.6998 | 15.6968 | 15.6633 | 15.6318 | 15.6633 | 15.6968 | 15.6998 | 0 | 0.66726 | 5.1165
[5 empty] | 19 | 68400 | 13.8774 | 0 | 0 | 2.8385 | 1.5 | 0 | 10.1715 | 13.8774 | 13.8774 | 13.8774 | 13.8774 | 13.8774 | 13.8774 | 13.8774 | 13.8774 | 0 | 0.66726 | 0
[5 empty] | 20 | 72000 | 13.1161 | 0 | 0 | 3.4062 | 1.5 | 0 | 9.4102 | 13.1161 | 13.1161 | 13.1161 | 13.1161 | 13.1161 | 13.1161 | 13.1161 | 13.1161 | 0 | 0.66726 | 0
[5 empty] | 21 | 75600 | 12.2226 | 0 | 0 | 3.7846 | 1.5 | 0 | 8.5167 | 12.2226 | 12.2226 | 12.2226 | 12.2226 | 12.2226 | 12.2226 | 12.2226 | 12.2226 | 0 | 0.66726 | 0
[5 empty] | 22 | 79200 | 11.2097 | 0 | 0 | 3.1538 | 0 | 0 | 7.5038 | 11.2097 | 11.2097 | 11.2097 | 11.2097 | 11.2097 | 11.2097 | 11.2097 | 11.2097 | 0 | 0.66726 | 0
[5 empty] | 23 | 82800 | 10.2774 | 0 | 0 | 3.1538 | 0 | 0 | 6.5715 | 10.2774 | 10.2774 | 10.2774 | 10.2774 | 10.2774 | 10.2774 | 10.2774 | 10.2774 | 0 | 0.66726 | 0
[5 empty] | 24 | 86400 | 9.3871 | 0 | 0 | 3.1538 | 0 | 0 | 5.6812 | 9.3871 | 9.3871 | 9.3871 | 9.3871 | 9.3871 | 9.3871 | 9.3871 | 9.3871 | 0 | 0.66726 | 0
[6 empty] | Valor Variable | 9.3871 | 0 | 0 | 3.1538 | 0 | 0 | 5.6812 | 9.3871 | 9.3871 | 9.3871 | 9.3871 | 9.3871 | 9.3871 | 9.3871 | 9.3871 | 0 | 0.66726 | 0
[7 empty] | H | I | J | K | L | M | N | O | P | Q | R | S | T | U | V | W | X | Y
Rad Ventanas: Sol Incidente*FS*FAV*FAR [W]
|  |  |  | Mes | Tiempo [hrs] | Tiempo [s] | T° exterior | Difuso | Directo | Qgen Pers [W/m2] | Qgen Ilum [W/m2] | Qgen Equip [W/m2] | TsolH | TsolN | TsolNE | TsolE | TsolSE | TsolS | TsolSO | TsolO | TsolNO | Clima [0, 1 o 2] | N [RAH] | G total [W/m2]
| Fila inicial intervalo | 330 |  | Noviembre | 0 | 0 | 12.328 | 0 | 0 | 3.1538 | 0 | 0 | 8.6222 | 12.328 | 12.328 | 12.328 | 12.328 | 12.328 | 12.328 | 12.328 | 12.328 | 0 | 0.66726 | 0
|  |  |  | 11 | 1 | 3600 | 11.3495 | 0 | 0 | 3.1538 | 0 | 0 | 7.6437 | 11.3495 | 11.3495 | 11.3495 | 11.3495 | 11.3495 | 11.3495 | 11.3495 | 11.3495 | 0 | 0.66726 | 0
|  |  |  | Tmax Dia | 2 | 7200 | 10.7521 | 0 | 0 | 3.1538 | 0 | 0 | 7.0463 | 10.7521 | 10.7521 | 10.7521 | 10.7521 | 10.7521 | 10.7521 | 10.7521 | 10.7521 | 0 | 0.66726 | 0
|  |  |  | 25.5823 | 3 | 10800 | 9.9453 | 0 | 0 | 3.1538 | 0 | 0 | 6.2394 | 9.9453 | 9.9453 | 9.9453 | 9.9453 | 9.9453 | 9.9453 | 9.9453 | 9.9453 | 0 | 0.66726 | 0
|  |  |  | Tmin Dia | 4 | 14400 | 9.5367 | 0 | 0 | 3.1538 | 0 | 0 | 5.8309 | 9.5367 | 9.5367 | 9.5367 | 9.5367 | 9.5367 | 9.5367 | 9.5367 | 9.5367 | 0 | 0.66726 | 0
|  |  |  | 20.5823 | 5 | 18000 | 9.626 | 80.5917 | 0 | 3.1538 | 0 | 0 | 6.9091 | 10.0078 | 10.1498 | 10.2194 | 10.1085 | 9.9494 | 10.1085 | 10.2194 | 10.1498 | 0 | 0.66726 | 24.0185
|  |  |  | Tmax Noche | 6 | 21600 | 10.5873 | 386.4909 | 0 | 2.5231 | 0 | 0 | 14.2978 | 13.4507 | 14.5153 | 15.037 | 14.2052 | 13.0122 | 14.2052 | 15.037 | 14.5153 | 0 | 0.66726 | 180.1111
|  |  |  | 25.5823 | 7 | 25200 | 12.4345 | 612.038 | 0 | 3.0277 | 0 | 0 | 22.6504 | 17.8096 | 19.808 | 20.7873 | 19.2259 | 16.9864 | 19.2259 | 20.7873 | 19.808 | 0 | 0.66726 | 338.1019
|  |  |  | Tmin Noche | 8 | 28800 | 15.1708 | 721.97 | 0 | 1.5138 | 0 | 0 | 30.6818 | 22.5903 | 25.3488 | 26.7006 | 24.5453 | 21.4541 | 24.5453 | 26.7006 | 25.3488 | 0 | 0.66726 | 466.6944
|  |  |  | 18.5823 | 9 | 32400 | 17.6531 | 878.8739 | 683.7074 | 0.94615 | 0 | 0 | 39.1373 | 27.3788 | 30.9947 | 32.7667 | 29.9416 | 25.8894 | 29.9416 | 32.7667 | 30.9947 | 0 | 0.66726 | 611.7593
|  |  |  | Tsuelo | 10 | 36000 | 19.8985 | 1002.4318 | 823.8878 | 0.94615 | 0 | 0 | 45.9167 | 31.3748 | 35.6415 | 37.7324 | 34.3988 | 29.6173 | 34.3988 | 37.7324 | 35.6415 | 0 | 0.66726 | 721.8704
|  |  |  | 16.4011 | 11 | 39600 | 21.5603 | 995.8243 | 966.6068 | 0.94615 | 0 | 0 | 50.7201 | 34.2495 | 38.9672 | 41.2791 | 37.5931 | 32.3062 | 37.5931 | 41.2791 | 38.9672 | 0 | 3.6673 | 798.1667
|  |  |  | Infil RAH | 12 | 43200 | 23.1224 | 1072.7869 | 837.1731 | 0.94615 | 0 | 0 | 50.2234 | 35.0167 | 39.4389 | 41.606 | 38.1509 | 33.1952 | 38.1509 | 41.606 | 39.4389 | 0 | 3.6673 | 748.1667
|  |  |  | 0.13495 | 13 | 46800 | 23.9018 | 960.835 | 829.0496 | 0.94615 | 0 | 0 | 49.573 | 35.2441 | 39.461 | 41.5275 | 38.2328 | 33.5071 | 38.2328 | 41.5275 | 39.461 | 0 | 3.6673 | 713.4444
|  |  |  | Cat Mes | 14 | 50400 | 24.1078 | 912.8703 | 658.0339 | 0.94615 | 0 | 0 | 45.3922 | 33.7564 | 37.3436 | 39.1015 | 36.2988 | 32.2787 | 36.2988 | 39.1015 | 37.3436 | 0 | 3.6673 | 606.9074
|  |  |  | v | 15 | 54000 | 23.5207 | 679.175 | 566.0019 | 0.94615 | 0 | 0 | 40.1293 | 31.364 | 34.28 | 35.709 | 33.4307 | 30.1628 | 33.4307 | 35.709 | 34.28 | 0 | 3.6673 | 493.3519
[5 empty] | 16 | 57600 | 22.3259 | 573.5567 | 0 | 1.1354 | 0 | 0 | 31.811 | 27.4188 | 29.3123 | 30.2402 | 28.7608 | 26.6389 | 28.7608 | 30.2402 | 29.3123 | 0 | 3.6673 | 320.3519
[5 empty] | 17 | 61200 | 20.7809 | 375.7408 | 0 | 1.8923 | 0 | 0 | 24.3244 | 23.5798 | 24.6204 | 25.1304 | 24.3173 | 23.1512 | 24.3173 | 25.1304 | 24.6204 | 0 | 3.6673 | 176.0556
[5 empty] | 18 | 64800 | 19.1363 | 99.8324 | 0 | 1.8923 | 0 | 0 | 16.7279 | 19.6373 | 19.8235 | 19.9148 | 19.7693 | 19.5606 | 19.7693 | 19.9148 | 19.8235 | 0 | 0.66726 | 31.5093
[5 empty] | 19 | 68400 | 17.7149 | 0 | 0 | 2.8385 | 1.5 | 0 | 14.0091 | 17.7149 | 17.7149 | 17.7149 | 17.7149 | 17.7149 | 17.7149 | 17.7149 | 17.7149 | 0 | 0.66726 | 0
[5 empty] | 20 | 72000 | 16.139 | 0 | 0 | 3.4062 | 1.5 | 0 | 12.4332 | 16.139 | 16.139 | 16.139 | 16.139 | 16.139 | 16.139 | 16.139 | 16.139 | 0 | 0.66726 | 0
[5 empty] | 21 | 75600 | 15.0369 | 0 | 0 | 3.7846 | 1.5 | 0 | 11.3311 | 15.0369 | 15.0369 | 15.0369 | 15.0369 | 15.0369 | 15.0369 | 15.0369 | 15.0369 | 0 | 0.66726 | 0
[5 empty] | 22 | 79200 | 13.7906 | 0 | 0 | 3.1538 | 0 | 0 | 10.0848 | 13.7906 | 13.7906 | 13.7906 | 13.7906 | 13.7906 | 13.7906 | 13.7906 | 13.7906 | 0 | 0.66726 | 0
[5 empty] | 23 | 82800 | 13.207 | 0 | 0 | 3.1538 | 0 | 0 | 9.5011 | 13.207 | 13.207 | 13.207 | 13.207 | 13.207 | 13.207 | 13.207 | 13.207 | 0 | 0.66726 | 0
[5 empty] | 24 | 86400 | 12.328 | 0 | 0 | 3.1538 | 0 | 0 | 8.6222 | 12.328 | 12.328 | 12.328 | 12.328 | 12.328 | 12.328 | 12.328 | 12.328 | 0 | 0.66726 | 0
[6 empty] | Valor Variable | 12.328 | 0 | 0 | 3.1538 | 0 | 0 | 8.6222 | 12.328 | 12.328 | 12.328 | 12.328 | 12.328 | 12.328 | 12.328 | 12.328 | 0 | 0.66726 | 0
[7 empty] | H | I | J | K | L | M | N | O | P | Q | R | S | T | U | V | W | X | Y
Rad Ventanas: Sol Incidente*FS*FAV*FAR [W]
|  |  |  | Mes | Tiempo [hrs] | Tiempo [s] | T° exterior | Difuso | Directo | Qgen Pers [W/m2] | Qgen Ilum [W/m2] | Qgen Equip [W/m2] | TsolH | TsolN | TsolNE | TsolE | TsolSE | TsolS | TsolSO | TsolO | TsolNO | Clima [0, 1 o 2] | N [RAH] | G total [W/m2]
| Fila inicial intervalo | 362 |  | Diciembre | 0 | 0 | 14.7799 | 0 | 0 | 3.1538 | 0 | 0 | 11.0741 | 14.7799 | 14.7799 | 14.7799 | 14.7799 | 14.7799 | 14.7799 | 14.7799 | 14.7799 | 0 | 0.66726 | 0
|  |  |  | 12 | 1 | 3600 | 14.0598 | 0 | 0 | 3.1538 | 0 | 0 | 10.3539 | 14.0598 | 14.0598 | 14.0598 | 14.0598 | 14.0598 | 14.0598 | 14.0598 | 14.0598 | 0 | 0.66726 | 0
|  |  |  | Tmax Dia | 2 | 7200 | 13.6859 | 0 | 0 | 3.1538 | 0 | 0 | 9.98 | 13.6859 | 13.6859 | 13.6859 | 13.6859 | 13.6859 | 13.6859 | 13.6859 | 13.6859 | 0 | 0.66726 | 0
|  |  |  | 26.197 | 3 | 10800 | 12.4386 | 0 | 0 | 3.1538 | 0 | 0 | 8.7328 | 12.4386 | 12.4386 | 12.4386 | 12.4386 | 12.4386 | 12.4386 | 12.4386 | 12.4386 | 0 | 0.66726 | 0
|  |  |  | Tmin Dia | 4 | 14400 | 11.7828 | 0.56324 | 0 | 3.1538 | 0 | 0 | 8.0832 | 11.7849 | 11.7859 | 11.7866 | 11.7858 | 11.7848 | 11.7858 | 11.7866 | 11.7859 | 0 | 0.66726 | 0.15233
|  |  |  | 21.197 | 5 | 18000 | 11.6266 | 143.8246 | 0 | 3.1538 | 0 | 0 | 9.719 | 12.2131 | 12.5011 | 12.6943 | 12.4809 | 12.1845 | 12.4809 | 12.6943 | 12.5011 | 0 | 0.66726 | 43.6738
|  |  |  | Tmax Noche | 6 | 21600 | 12.3866 | 401.6221 | 0 | 2.5231 | 0 | 0 | 17.1742 | 15.1568 | 16.517 | 17.4298 | 16.4216 | 15.0218 | 16.4216 | 17.4298 | 16.517 | 0 | 0.66726 | 206.2724
|  |  |  | 26.197 | 7 | 25200 | 14.0291 | 597.6291 | 0 | 3.0277 | 0 | 0 | 26.8813 | 19.4297 | 22.0814 | 23.8607 | 21.8953 | 19.1665 | 21.8953 | 23.8607 | 22.0814 | 0 | 0.66726 | 402.1237
|  |  |  | Tmin Noche | 8 | 28800 | 16.8301 | 731.1497 | 0 | 1.5138 | 0 | 0 | 35.5647 | 24.1493 | 27.743 | 30.1545 | 27.4908 | 23.7926 | 27.4908 | 30.1545 | 27.743 | 0 | 0.66726 | 544.9821
|  |  |  | 19.197 | 9 | 32400 | 19.5514 | 859.3361 | 717.2069 | 0.94615 | 0 | 0 | 43.0124 | 28.4121 | 32.7628 | 35.6822 | 32.4575 | 27.9804 | 32.4575 | 35.6822 | 32.7628 | 0 | 0.66726 | 659.767
|  |  |  | Tsuelo | 10 | 36000 | 21.7057 | 861.0921 | 868.5943 | 0.94615 | 0 | 0 | 48.9007 | 31.7843 | 36.733 | 40.0536 | 36.3857 | 31.2932 | 36.3857 | 40.0536 | 36.733 | 0 | 3.6673 | 750.448
|  |  |  | 18.8117 | 11 | 39600 | 23.8111 | 1002.0011 | 912.8662 | 0.94615 | 0 | 0 | 53.6614 | 34.7557 | 40.1296 | 43.7356 | 39.7526 | 34.2225 | 39.7526 | 43.7356 | 40.1296 | 0 | 3.6673 | 814.9373
|  |  |  | Infil RAH | 12 | 43200 | 24.902 | 934.2469 | 977.7401 | 0.94615 | 0 | 0 | 55.5896 | 36.1198 | 41.6277 | 45.3237 | 41.2412 | 35.5732 | 41.2413 | 45.3237 | 41.6277 | 0 | 3.6673 | 835.2688
|  |  |  | 0.13495 | 13 | 46800 | 26.1033 | 965.8213 | 861.9776 | 0.94615 | 0 | 0 | 54.3022 | 36.5094 | 41.6188 | 45.0473 | 41.2602 | 36.0023 | 41.2603 | 45.0473 | 41.6188 | 0 | 3.6673 | 774.8297
|  |  |  | Cat Mes | 14 | 50400 | 26.5017 | 891.01 | 750.0198 | 0.94615 | 0 | 0 | 51.1205 | 35.7401 | 40.2762 | 43.32 | 39.9579 | 35.2899 | 39.9579 | 43.32 | 40.2762 | 0 | 0.66726 | 687.8853
|  |  |  | v | 15 | 54000 | 26.5998 | 759.1791 | 536.2848 | 0.94615 | 0 | 0 | 44.5064 | 33.6489 | 37.11 | 39.4325 | 36.8672 | 33.3054 | 36.8672 | 39.4325 | 37.11 | 0 | 0.66726 | 524.8746
[5 empty] | 16 | 57600 | 25.423 | 616.481 | 0 | 1.1354 | 0 | 0 | 37.5369 | 30.5828 | 33.1162 | 34.8162 | 32.9384 | 30.3313 | 32.9385 | 34.8162 | 33.1162 | 0 | 3.6673 | 384.1935
[5 empty] | 17 | 61200 | 23.9827 | 405.863 | 0 | 1.8923 | 0 | 0 | 28.1324 | 26.5449 | 27.8029 | 28.6471 | 27.7146 | 26.42 | 27.7146 | 28.6471 | 27.8029 | 0 | 3.6673 | 190.7796
[5 empty] | 18 | 64800 | 22.1838 | 132.8911 | 0 | 1.8923 | 0 | 0 | 20.1468 | 22.7281 | 22.9954 | 23.1747 | 22.9766 | 22.7016 | 22.9766 | 23.1747 | 22.9954 | 0 | 3.6673 | 40.5287
[5 empty] | 19 | 68400 | 20.3696 | 0.53011 | 0 | 2.8385 | 1.5 | 0 | 16.67 | 20.3717 | 20.3727 | 20.3733 | 20.3726 | 20.3716 | 20.3726 | 20.3733 | 20.3727 | 0 | 0.66726 | 0.15233
[5 empty] | 20 | 72000 | 18.9293 | 0 | 0 | 3.4062 | 1.5 | 0 | 15.2234 | 18.9293 | 18.9293 | 18.9293 | 18.9293 | 18.9293 | 18.9293 | 18.9293 | 18.9293 | 0 | 0.66726 | 0
[5 empty] | 21 | 75600 | 17.682 | 0 | 0 | 3.7846 | 1.5 | 0 | 13.9762 | 17.682 | 17.682 | 17.682 | 17.682 | 17.682 | 17.682 | 17.682 | 17.682 | 0 | 0.66726 | 0
[5 empty] | 22 | 79200 | 16.6156 | 0 | 0 | 3.1538 | 0 | 0 | 12.9097 | 16.6156 | 16.6156 | 16.6156 | 16.6156 | 16.6156 | 16.6156 | 16.6156 | 16.6156 | 0 | 3.6673 | 0
[5 empty] | 23 | 82800 | 15.5001 | 0 | 0 | 3.1538 | 0 | 0 | 11.7942 | 15.5001 | 15.5001 | 15.5001 | 15.5001 | 15.5001 | 15.5001 | 15.5001 | 15.5001 | 0 | 3.6673 | 0
[5 empty] | 24 | 86400 | 14.7799 | 0 | 0 | 3.1538 | 0 | 0 | 11.0741 | 14.7799 | 14.7799 | 14.7799 | 14.7799 | 14.7799 | 14.7799 | 14.7799 | 14.7799 | 0 | 0.66726 | 0
[6 empty] | Valor Variable | 14.7799 | 0 | 0 | 3.1538 | 0 | 0 | 11.0741 | 14.7799 | 14.7799 | 14.7799 | 14.7799 | 14.7799 | 14.7799 | 14.7799 | 14.7799 | 0 | 0.66726 | 0
[7 empty] | H | I | J | K | L | M | N | O | P | Q | R | S | T | U | V | W | X | Y
Note on B6: Autor: En que tiempo se está en el dia [s]. Va de 0 a 86.400 s.
Note on B8: Autor: En que tiempo se está en la hora [s]. Va de 0 a 3,600 s
Note on B11: Autor: 1 dia base y 3 de convergencia. El codigo debe considerar solo los dias de convergencia, en este caso 3.

## SA (hidden)
Serie de Amplificacion
|  | Horiz | N | NE | E | SE | S | SO | O | NO | Piso Vent | Piso Terreno
| 1 | 0 | 0 | 0 | 0 | 0 | 0 | 0 | 0 | 0 | 0 | 0
| 2 | 76 | 0 | 0 | 0 | 0 | 0 | 0 | 0 | 0 | 0 | 0
| 3 | 0 | 0 | 0 | 0 | 0 | 0 | 0 | 0 | 0 | 0 | 0
| 4 | 0 | 80 | 80 | 80 | 80 | 80 | 80 | 80 | 80 | 0 | 80
| 5 | 0 | 0 | 0 | 0 | 0 | 0 | 0 | 0 | 0 | 0 | 0
| 6 | 0 | 0 | 0 | 0 | 0 | 0 | 0 | 0 | 0 | 0 | 0
| 7 | 0 | 0 | 0 | 0 | 0 | 0 | 0 | 0 | 0 | 0 | 0
| 8 | 0 | 0 | 0 | 0 | 0 | 0 | 0 | 0 | 0 | 0 | 0
| 9 | 0 | 0 | 0 | 0 | 0 | 0 | 0 | 0 | 0 | 0 | 0
| 10 | 0 | 0 | 0 | 0 | 0 | 0 | 0 | 0 | 0 | 0 | 0
| 11 | 0 | 0 | 0 | 0 | 0 | 0 | 0 | 0 | 0 | 0 | 0
| 12 | 0 | 0 | 0 | 0 | 0 | 0 | 0 | 0 | 0 | 0 | 0
| 13 | 0 | 0 | 0 | 0 | 0 | 0 | 0 | 0 | 0 | 0 | 0
| 14 | 0 | 0 | 0 | 0 | 0 | 0 | 0 | 0 | 0 | 0 | 0
| 15 | 0 | 0 | 0 | 0 | 0 | 0 | 0 | 0 | 0 | 0 | 0
| 16 | 0 | 0 | 0 | 0 | 0 | 0 | 0 | 0 | 0 | 0 | 0
| 17 | 0 | 0 | 0 | 0 | 0 | 0 | 0 | 0 | 0 | 0 | 0
| 18 | 0 | 0 | 0 | 0 | 0 | 0 | 0 | 0 | 0 | 0 | 0
| 19 | 0 | 0 | 0 | 0 | 0 | 0 | 0 | 0 | 0 | 0 | 0
| 20 | 0 | 0 | 0 | 0 | 0 | 0 | 0 | 0 | 0 | 0 | 0
| 21 | 0 | 0 | 0 | 0 | 0 | 0 | 0 | 0 | 0 | 0 | 0
Cat. Mes | 22 | 0 | 0 | 0 | 0 | 0 | 0 | 0 | 0 | 0 | 0 | 0
0 | 23 | 0 | 0 | 0 | 0 | 0 | 0 | 0 | 0 | 0 | 0 | 0
| 24 | 0 | 0 | 0 | 0 | 0 | 0 | 0 | 0 | 0 | 0 | 0
18
|  |  | N: T° Libre |  |  | 16 |  |  | Espesor de calculo
|  |  | NE: Muros; SE: Techos; SO: Pisos_v; NO: Pisos_t |  |  | e Eq H.A | 4.0435 | 4.0435 | 4.0435
|  |  |  | SA Verano | SA Invierno | SA Verano | SA Invierno | SA Verano | SA Invierno | SA Verano | SA Invierno |  | Área eq H.A | 420
|  |  | 1 | 0 | 0 | 0 | 0 | 0 | 0 | 0 | 0
|  |  | 2 | 0 | 0 | 29 | 76 | 0 | 0 | 0 | 0 |  | Amortiguamiento | CTm | fi
|  |  | 3 | 0 | 0 | 0 | 0 | 0 | 0 | 0 | 0 |  | 0.65125 | 7.4541 | 1.9809
|  |  | 4 | 70 | 80 | 0 | 0 | 0 | 0 | 70 | 80
|  |  | 5 | 0 | 0 | 0 | 0 | 0 | 0 | 0 | 0 |  | Participación de Masa
|  |  | 6 | 0 | 0 | 0 | 0 | 0 | 0 | 0 | 0 |  | Techo | 0.04077
|  |  | 7 | 0 | 0 | 0 | 0 | 0 | 0 | 0 | 0 |  | Muros | 0.47107
|  |  | 8 | 0 | 0 | 0 | 0 | 0 | 0 | 0 | 0 |  | Piso v | 0
|  |  | 9 | 0 | 0 | 0 | 0 | 0 | 0 | 0 | 0 |  | Piso t | 0.38274
|  |  | 10 | 0 | 0 | 0 | 0 | 0 | 0 | 0 | 0 |  | Masa ad | 0.10542
|  |  | 11 | 0 | 0 | 0 | 0 | 0 | 0 | 0 | 0
|  |  | 12 | 0 | 0 | 0 | 0 | 0 | 0 | 0 | 0 |  | dpm | 3
|  |  | 13 | 0 | 0 | 0 | 0 | 0 | 0 | 0 | 0
|  |  | 14 | 0 | 0 | 0 | 0 | 0 | 0 | 0 | 0
|  |  | 15 | 0 | 0 | 0 | 0 | 0 | 0 | 0 | 0
|  |  | 16 | 0 | 0 | 0 | 0 | 0 | 0 | 0 | 0
|  |  | 17 | 0 | 0 | 0 | 0 | 0 | 0 | 0 | 0
|  |  | 18 | 0 | 0 | 0 | 0 | 0 | 0 | 0 | 0
|  |  | 19 | 0 | 0 | 0 | 0 | 0 | 0 | 0 | 0
|  |  | 20 | 0 | 0 | 0 | 0 | 0 | 0 | 0 | 0
|  |  | 21 | 0 | 0 | 0 | 0 | 0 | 0 | 0 | 0
|  |  | 22 | 0 | 0 | 0 | 0 | 0 | 0 | 0 | 0
|  |  | 23 | 0 | 0 | 0 | 0 | 0 | 0 | 0 | 0
|  |  | 24 | 0 | 0 | 0 | 0 | 0 | 0 | 0 | 0
Con Clima
|  |  |  | Muros |  | Techos |  | Pisos_v |  | Pisos_t
|  |  |  | SA Verano | SA Invierno | SA Verano | SA Invierno | SA Verano | SA Invierno | SA Verano | SA Invierno
|  |  | 1 | 0 | 0 | 0 | 0 | 0 | 0 | 0 | 0
|  |  | 2 | 0 | 0 | 29 | 76 | 0 | 0 | 0 | 0
|  |  | 3 | 0 | 0 | 0 | 0 | 0 | 0 | 0 | 0
|  |  | 4 | 70 | 80 | 0 | 0 | 0 | 0 | 70 | 80
|  |  | 5 | 0 | 0 | 0 | 0 | 0 | 0 | 0 | 0
|  |  | 6 | 0 | 0 | 0 | 0 | 0 | 0 | 0 | 0
|  |  | 7 | 0 | 0 | 0 | 0 | 0 | 0 | 0 | 0
|  |  | 8 | 0 | 0 | 0 | 0 | 0 | 0 | 0 | 0
|  |  | 9 | 0 | 0 | 0 | 0 | 0 | 0 | 0 | 0
|  |  | 10 | 0 | 0 | 0 | 0 | 0 | 0 | 0 | 0
|  |  | 11 | 0 | 0 | 0 | 0 | 0 | 0 | 0 | 0
|  |  | 12 | 0 | 0 | 0 | 0 | 0 | 0 | 0 | 0
|  |  | 13 | 0 | 0 | 0 | 0 | 0 | 0 | 0 | 0
|  |  | 14 | 0 | 0 | 0 | 0 | 0 | 0 | 0 | 0
|  |  | 15 | 0 | 0 | 0 | 0 | 0 | 0 | 0 | 0
|  |  | 16 | 0 | 0 | 0 | 0 | 0 | 0 | 0 | 0
|  |  | 17 | 0 | 0 | 0 | 0 | 0 | 0 | 0 | 0
|  |  | 18 | 0 | 0 | 0 | 0 | 0 | 0 | 0 | 0
|  |  | 19 | 0 | 0 | 0 | 0 | 0 | 0 | 0 | 0
|  |  | 20 | 0 | 0 | 0 | 0 | 0 | 0 | 0 | 0
|  |  | 21 | 0 | 0 | 0 | 0 | 0 | 0 | 0 | 0
|  |  | 22 | 0 | 0 | 0 | 0 | 0 | 0 | 0 | 0
|  |  | 23 | 0 | 0 | 0 | 0 | 0 | 0 | 0 | 0
|  |  | 24 | 0 | 0 | 0 | 0 | 0 | 0 | 0 | 0

## CEV-CEVE (hidden)
CALIFICACIÓN ENERGÉTICA EN VIVIENDAS EN CHILE
1.- Características de la vivienda
1.1.- Datos generales e identificación del proyecto
1 | Tipo de Calificación |  | Calificación |  | Vivienda nueva
2 | Región |  | Región_Metropolitana_de_Santiago
3 | Comuna |  | Peñalolén |  |  |  | Tiene las siguientes Zonas Térmicas |  |  | D | 0 | 0
4 | Zona Térmica Proyecto |  | D | [6 empty] | 3 | 5 | 7 | 3 | [10 empty] | Puertas
5 | Dormitorios de la vivienda |  | 4 | [20 empty] | Nombre | Abreviatura | U puerta opaca [W/m2K] | Vidrio | % Vidrio | U Marco [W/m2K] | % Marco | U ponderado | U ponderado opaco | U vidrio [W/m2K]
5 | [23 empty] | Madera Solida | MS | 1.91 | VM | 0% | 1.25 | 8.78% | 1.8521 | 1.8521 | 5.8
6 | Identificación de la vivienda a evaluar |  | BLABLA | [20 empty] | Madera con hasta 50% zona vidriada | MS < 50% Vidrio | 1.91 | VM | 40% | 1.25 | 8.78% | 3.4081 | 1.8134 | 5.8
7 | Nombre del proyecto |  | BLABLA | [20 empty] | Madera con hasta 100% zona vidriada | MS < 100% Vidrio | 1.91 | VM | 85% | 1.25 | 8.78% | 5.1586 | 1.5237 | 5.8
8 | Dirección de la vivienda |  | EL OLIVILLO 5873 | [20 empty] | Liviana de madera | ML | 2.63 | VM | 0% | 1.25 | 8.78% | 2.5088 | 2.5088 | 5.8
9 | Tipo de vivienda |  | Casa Aislada | [20 empty] | Liviana madera con hasta 50% zona vidriada | ML < 50% Vidrio | 2.53 | VM | 45% | 1.25 | 8.78% | 3.8891 | 2.3257 | 5.8
9 | [23 empty] | Liviana madera con hasta 100% zona vidriada | ML < 100% Vidrio | 2.18 | VM | 85% | 1.25 | 8.78% | 5.1753 | 1.6356 | 5.8
9 | [30 empty] | 0 | 0 | 0
10 | Rol vivienda |  | 10371-8 | [27 empty] | 0 | 0 | 0
11 | Evaluador energético |  | YO | [27 empty] | 0 | 0 | 0
12 | Rol registro de Evaluadores: |  | NO SÉ | [27 empty] | 0 | 0 | 0
13 | RUT Evaluador |  | 16125392-8 | [27 empty] | 0 | 0 | 0
13 | [30 empty] | 0 | 0 | 0
14 | Versión Planilla |  | 2.2
15 | Caso interno Evaluador | [22 empty] | Vidrios
16 | Iteración Evaluador | [22 empty] | Nombre | Abreviatura | U vidrio [W/m2K] | FS Vidrio
16 | [23 empty] | Vidrio Monolítico (VM). Sin espaciador | VM | 5.8 | 0.87
17 | Solicitado por: |  | 6699564-k | [20 empty] | DVH con espaciador de 6mm | DVH con 6mm | 3.28 | 0.7743
18 | RUT Mandante |  | ROSA MARIA CARO HENRIQUEZ | [20 empty] | DVH con espaciador de 9mm | DVH con 9mm | 3.01 | 0.7743
18 | [23 empty] | DVH con espaciador de 12mm | DVH con 12mm | 2.85 | 0.7743
18 |  | 1.2.- Descripción general de los elementos de la envolvente (esto sólo se utiliza en la confección del certificado) | [21 empty] | DVH con espaciador de 15mm o mayor | DVH con 15mm o + | 2.8 | 0.7743
18
19 | Muro principal |  | Muro LADRILLO con aislación por Sin, de materialidad Pesado, con U= 1,9 [W/m2K], espesor solido17 [cm] y espesor aislante de [cm]
20 | Muro secundario
21 | Piso principal |  | Piso MI PISO con aislación por Sin, con U = [W/m2K],
22 | Techo principal |  | Techo TECHO con aislación por con U= 0,47 [W/m2K] y espesor aislante de [cm]
23 | Techo secundario
24 | Ventana principal: Vidrio y Marco |  | Vidrio Vidrio Monolítico (VM). Sin espaciador con U= 5,8 [W/m2K] y factor solar de 0,87
25 | Ventana secundaria: Vidrio y Marco | [11 empty] | Marco Metal sin Ruptura de Puente Térmico con U= 5,8 [W/m2K] y factor Marco de 0,85
26 | Puerta principal |  | Puerta Madera Solida con U= 1,91 [W/m2K] y 0 % de vidrio
26
26 |  | 1.3.- Descripción general de los sistemas de calefacción y agua caliente sanitaria
26
27 | Sistema de calefacción | [22 empty] | Marcos Ventana
28 | Sistema de agua caliente | [22 empty] | Nombre tipo de Marcos | Abreviatura | Ufr [W/m2K] | FM
28 | [23 empty] | Madera | Madera | 2.6 | 75%
28 | [23 empty] | Policloruro de Vinilo | PVC | 2.8 | 80%
28 |  | 2.- Dimensiones de la vivienda | [21 empty] | Metal sin Ruptura de Puente Térmico | Sin RPT | 5.8 | 85%
28 | [23 empty] | Metal con Ruptura de Puente Térmico | Con RPT | 3.3 | 80%
28 |  | Area [m²] | Altura [m] | Volumen [m3]
28
29 | Piso 1 | 130 | 2.4 | 312
30 | Piso 2 |  |  | 0
31 | Piso 3+4+.. |  |  | 0
31
32 | Total | 130 |  | 312
32
32
32 |  | 3.- Características térmicas de la envolvente | [21 empty] | Muros transmitancia
32 | [23 empty] | Nombre | Abreviatura | Tipología/materialidad | U [W/m2K] | espesor muro solido [cm] | espesor aislante [cm] | Posición Aislación
32 |  | 3.1.- Area y coeficiente de transferencia de calor por elemento constructivo | [21 empty] | Adiabatico | Muro Adiabatico |  | 0
32 | [23 empty] | LADRILLO | LADRILLO | Pesado | 1.9 | 17 |  | Sin
32 |  | Muros | Ángulo Azimut | Orientación | Densidad Muro | Area (m²) | U [W/m²K] |  | Puentes térmicos [ml] |  |  |  | Posición Aislación
32 | [8 empty] | P01 | P02 | P03
32
33 | Muro 1 | LADRILLO | 0° ≤ Az < 22,5° | N | Pesado | 40 | 1.9 | [5 empty] | Sin
34 | Muro 2 | LADRILLO | 67,5° ≤ Az < 90° | E | Pesado | 40 | 1.9 | [5 empty] | Sin
35 | Muro 3 | LADRILLO | 157,5° ≤ Az < 180° | S | Pesado | 40 | 1.9 | [5 empty] | Sin
36 | Muro 4 | LADRILLO | -90° ≤ Az < -67,5° | O | Pesado | 40 | 1.9 | [5 empty] | Sin
37 | Muro 5 |  |  | 0
38 | Muro 6 |  |  | 0
39 | Muro 7 |  |  | 0
40 | Muro 8 |  |  | 0
41 | Muro 9 |  |  | 0
42 | Muro 10 |  |  | 0
43 | Muro 11 |  |  | 0
44 | Muro 12 |  |  | 0 | [19 empty] | Techos transmitancia
45 | Muro 13 |  |  | 0 | [19 empty] | Nombre | Abreviatura | U [W/m2K] |  | espesor techo solido [cm] | espesor aislante [cm] | Posición Aislación
46 | Muro 14 |  |  | 0 | [19 empty] | Adiabatico | Techo Adiabatico | 0
47 | Muro 15 |  |  | 0 | [19 empty] | TECHO | TECHO | 0.47
48 | Muro 16 + .. |  |  | 0
48
48 |  | Puentes térmicos particulares
48 |  | Alojada en el muro | Azimut | Orientación | Elemento perpendicular | Aislación | Longitud [m] | [16 empty] | Pisos transmitancia
48 | [23 empty] | Nombre | Abreviatura | U Piso ventilado | Aislación bajo piso contacto terreno |  | Refuerzo Aislación Vert. |  |  | Refuerzo Aislación horiz. |  |  | Posición
48 | [25 empty] | [W/m2K] | l [W/mK] | e aislante [cm] | l [W/mK] | e aislante [cm] | D [cm] | l [W/mK] | e aislante [cm] | D [cm] | Aislación
49 | P04 |  |  | 0 | [19 empty] | Adiabatico | Piso Adiabatico | 0
50 | P04 |  |  | 0 | [19 empty] | MI PISO | PISO CONTACTO | [9 empty] | Sin
51 | P04 |  |  | 0
52 | P04 |  |  | 0
53 | P04 |  |  | 0
53
53 |  | Tipo Puerta | Azimut | Orientación |  | Categoría para Infiltraciones |  |  | Alto [m] | Ancho [m] |  | Área vidrio [m2] |  | FAV 1 |  | FAV 2 Izquierda |  | FAV 2 Derecha |  | FAV 3
53 | [8 empty] | (incluye marco) |  |  |  |  | D | L | P | S | P | S | E | T | b | a
53
54 | Puerta 1 | MS | 0° ≤ Az < 22,5° | N |  | Madera Solida |  |  | 2 | 0.9 |  | 0
55 | Puerta 2 |  |  | 0 | [7 empty] | 0
56 | Puerta 3 |  |  | 0 | [7 empty] | 0
56
56 |  | Tipo Ventana | Azimut | Orientación | Elemento envolvente donde se encuentra | Tipo de Cierre de ventana | Posición Ventanal | Aislación Con/Sin retorno | Alto [m] (H) | Ancho [m] (W) | Categoría para PT y Infilt | Tipo |  | FAV 1 D: FAV 1; FAV 2 Izquierda P: FAV 2 Izquierda; FAV 2 Derecha P: FAV 2 Derecha; FAV 3 E: FAV 3
56 |  | Ventana (incluye marco) | [8 empty] | Marco |  |  | D | L | P | S | P | S | E | T | b | a
56
57 | Ventana 1 | VM | 45° ≤ Az < 67,5° | NE | LADRILLO | Corredera | Centrada | Sin | 2 | 2.5 | Metalico | Sin RPT
58 | Ventana 2 |  |  | 0
59 | Ventana 3 |  |  | 0
60 | Ventana 4 |  |  | 0
61 | Ventana 5 |  |  | 0
62 | Ventana 6 |  |  | 0
63 | Ventana 7 |  |  | 0
64 | Ventana 8 |  |  | 0
65 | Ventana 9 |  |  | 0
66 | Ventana 10 |  |  | 0
67 | Ventana 11 |  |  | 0
68 | Ventana 12 |  |  | 0
69 | Ventana 13 |  |  | 0
70 | Ventana 14 |  |  | 0
71 | Ventana 15 |  |  | 0
72 | Ventana 16 |  |  | 0
73 | Ventana 17 |  |  | 0
74 | Ventana 18 |  |  | 0
75 | Ventana 19 |  |  | 0
76 | Ventana 20 |  |  | 0
76 |  |  | % Anual referencial Rad Directa |  |  | 100% |  | % Anual referencial Rad Directa |  |  | 100% |  | % Anual referencial Rad Directa | FAV 2 Izquierda P: 100%; FAV 2 Derecha P: % Anual referencial Rad Directa; FAV 3 T: 100%
77 | Orientación |  | N | Azimut |  |  |  | E | Azimut |  |  |  | S | FAV 1 D: Azimut; FAV 2 Derecha P: O; FAV 2 Derecha S: Azimut
78 | Dimensiones |  | División | A [m] | B [m] | D [m] |  | División | A [m] | B [m] | D [m] |  | División | A [m] | B [m] | D [m] |  | División | A [m] | B [m] | D [m]
79 | Obstrucción 1
80 | Obstrucción 2
81 | Obstrucción 3
82 | Obstrucción 4
83 | Obstrucción 5
84 | Obstrucción 6
85 | Obstrucción 7
86 | Obstrucción 8
86 |  |  | % Anual referencial Rad Directa |  |  | 100% |  | % Anual referencial Rad Directa |  |  | 100% |  | % Anual referencial Rad Directa | FAV 2 Izquierda P: 100%; FAV 2 Derecha P: % Anual referencial Rad Directa; FAV 3 T: 100%
87 | Orientación |  | NE | Azimut |  |  |  | SE | Azimut |  |  |  | SO | FAV 1 D: Azimut; FAV 2 Derecha P: NO; FAV 2 Derecha S: Azimut
88 | Dimensiones |  | División | A [m] | B [m] | D [m] |  | División | A [m] | B [m] | D [m] |  | División | A [m] | B [m] | D [m] |  | División | A [m] | B [m] | D [m]
89 | Obstrucción 1
90 | Obstrucción 2
91 | Obstrucción 3
92 | Obstrucción 4
93 | Obstrucción 5
94 | Obstrucción 6
95 | Obstrucción 7
96 | Obstrucción 8
96
96 |  | Techos |  | Densidad Techo | Area (m²) | U [W/m²K] |  |  | Camaras de aire | Tipo de cubierta |  | Posición Aislación
96
97 | Techo 1 | TECHO |  | Liviano-Otro | 130 | 0.47 |  |  | Ligeramente ventilada | Cubierta normal |  | 0
98 | Techo 2
99 | Techo 3
100 | Techo 4
101 | Techo 5+..
101
101 |  | Pisos |  | Densidad Piso | Area (m²) | U [W/m²K] |  |  | Perímetro contacto terreno [m] | Piso ventilado |  | Posición Aislación |  | FAV 2 Izquierda P: Ls [W/K]
101
102 | Piso 1 | PISO CONTACTO |  | Pesado | 130 | 0 |  |  | 90 | No Ventilado |  | Sin |  | FAV 2 Izquierda P: 148.3711
103 | Piso 2 | [12 empty] | FAV 2 Izquierda P: 0
104 | Piso 3 | [12 empty] | FAV 2 Izquierda P: 0
105 | Piso 4+.. | [12 empty] | FAV 2 Izquierda P: 0
105
105
105 |  | Resumen Envolvente
105
105 |  | Elementos Opacos |  |  |  | Elementos traslucidos |  |  | Perdidas Puentes térmicos
105 |  | Área total [m²] | Área Efectiva [m²] | Ū [W/Km²] |  | Área [m²] | U [W/Km²] |  | P01 | P02 | P03 | P04 | P05 | FAV 1 D: Total; FAV 2 Izquierda S: Ū*A + jL [W/K]; FAV 2 Derecha S: [m²] Envolvente no adiabatica
105 | [13 empty] | FAV 2 Derecha S: 426.8
106 | Horiz | 130 | 130 | 0.47 |  | 0 | 0 | [6 empty] | FAV 2 Izquierda P: Techos; FAV 2 Izquierda S: 61.1
107 | N | 41.8 | 41.8 | 1.8979 |  | 0 | 0 |  | 0 | 0 | 0 | 0 | 0 | FAV 1 D: 0; FAV 2 Izquierda P: N; FAV 2 Izquierda S: 79.3337
108 | NE | 0.75 | 0.75 | 5.8 |  | 4.25 | 5.8 |  | 0 | 0 | 0 | 0 | 0 | FAV 1 D: 0; FAV 2 Izquierda P: NE; FAV 2 Izquierda S: 29
109 | E | 40 | 40 | 1.9 |  | 0 | 0 |  | 0 | 0 | 0 | 0 | 0 | FAV 1 D: 0; FAV 2 Izquierda P: E; FAV 2 Izquierda S: 76
110 | SE | 0 | 0 | 0 |  | 0 | 0 |  | 0 | 0 | 0 | 0 | 0 | FAV 1 D: 0; FAV 2 Izquierda P: SE; FAV 2 Izquierda S: 0
111 | S | 40 | 40 | 1.9 |  | 0 | 0 |  | 0 | 0 | 0 | 0 | 0 | FAV 1 D: 0; FAV 2 Izquierda P: S; FAV 2 Izquierda S: 76
112 | SO | 0 | 0 | 0 |  | 0 | 0 |  | 0 | 0 | 0 | 0 | 0 | FAV 1 D: 0; FAV 2 Izquierda P: SO; FAV 2 Izquierda S: 0
113 | O | 40 | 40 | 1.9 |  | 0 | 0 |  | 0 | 0 | 0 | 0 | 0 | FAV 1 D: 0; FAV 2 Izquierda P: O; FAV 2 Izquierda S: 76
114 | NO | 0 | 0 | 0 |  | 0 | 0 |  | 0 | 0 | 0 | 0 | 0 | FAV 1 D: 0; FAV 2 Izquierda P: NO; FAV 2 Izquierda S: 0
115 | Pisos | 130 | 0 | 0 | [8 empty] | Pisos Ls | FAV 1 D: 148.3711; FAV 2 Izquierda P: Pisos; FAV 2 Izquierda S: 148.3711
115
115
115
115 |  | 4.- Perfil de uso
115
115 |  | 4.1.- Condiciones de uso de la vivienda
115
115 | [6 empty] | Cargas internas [W/m2]
115 | [6 empty] | Enero | Febrero | Marzo | Abril | Mayo | Junio | Julio | Agosto | Septiembre | Octubre | Noviembre | Diciembre
115 | [5 empty] | 0 | 3.1538 | 3.1538 | 3.1538 | 3.1538 | 3.1538 | 3.1538 | 3.1538 | 3.1538 | 3.1538 | 3.1538 | 3.1538 | 3.1538
115 | [5 empty] | 1 | 3.1538 | 3.1538 | 3.1538 | 3.1538 | 3.1538 | 3.1538 | 3.1538 | 3.1538 | 3.1538 | 3.1538 | 3.1538 | 3.1538
115 | [5 empty] | 2 | 3.1538 | 3.1538 | 3.1538 | 3.1538 | 3.1538 | 3.1538 | 3.1538 | 3.1538 | 3.1538 | 3.1538 | 3.1538 | 3.1538
115 |  |  | [W/m2] |  |  | 3 | 3.1538 | 3.1538 | 3.1538 | 3.1538 | 3.1538 | 3.1538 | 3.1538 | 3.1538 | 3.1538 | 3.1538 | 3.1538 | 3.1538
115 | [5 empty] | 4 | 3.1538 | 3.1538 | 3.1538 | 3.1538 | 3.1538 | 3.1538 | 3.1538 | 3.1538 | 3.1538 | 3.1538 | 3.1538 | 3.1538
115 |  |  | Diurna | Nocturna |  | 5 | 3.1538 | 3.1538 | 3.1538 | 3.1538 | 3.1538 | 3.1538 | 3.1538 | 3.1538 | 3.1538 | 3.1538 | 3.1538 | 3.1538
116 | Usuarios |  | 3.7846 | 3.1538 |  | 6 | 2.5231 | 2.5231 | 2.5231 | 2.5231 | 2.5231 | 2.5231 | 2.5231 | 2.5231 | 2.5231 | 2.5231 | 2.5231 | 2.5231
117 | Iluminación cuando luz natural < 250 Lux |  | 1.5 | 0 | 308.295 | 7 | 3.0277 | 3.0277 | 3.0277 | 3.0277 | 3.0277 | 4.5277 | 3.0277 | 3.0277 | 3.0277 | 3.0277 | 3.0277 | 3.0277
117 | [5 empty] | 8 | 1.5138 | 1.5138 | 1.5138 | 1.5138 | 1.5138 | 1.5138 | 1.5138 | 1.5138 | 1.5138 | 1.5138 | 1.5138 | 1.5138
117 | [5 empty] | 9 | 0.94615 | 0.94615 | 0.94615 | 0.94615 | 0.94615 | 0.94615 | 0.94615 | 0.94615 | 0.94615 | 0.94615 | 0.94615 | 0.94615
117 | [5 empty] | 10 | 0.94615 | 0.94615 | 0.94615 | 0.94615 | 0.94615 | 0.94615 | 0.94615 | 0.94615 | 0.94615 | 0.94615 | 0.94615 | 0.94615
117 | [5 empty] | 11 | 0.94615 | 0.94615 | 0.94615 | 0.94615 | 0.94615 | 0.94615 | 0.94615 | 0.94615 | 0.94615 | 0.94615 | 0.94615 | 0.94615
117 | [5 empty] | 12 | 0.94615 | 0.94615 | 0.94615 | 0.94615 | 0.94615 | 0.94615 | 0.94615 | 0.94615 | 0.94615 | 0.94615 | 0.94615 | 0.94615
117 | [5 empty] | 13 | 0.94615 | 0.94615 | 0.94615 | 0.94615 | 0.94615 | 0.94615 | 0.94615 | 0.94615 | 0.94615 | 0.94615 | 0.94615 | 0.94615
117 | [5 empty] | 14 | 0.94615 | 0.94615 | 0.94615 | 0.94615 | 0.94615 | 0.94615 | 0.94615 | 0.94615 | 0.94615 | 0.94615 | 0.94615 | 0.94615
117 | [5 empty] | 15 | 0.94615 | 0.94615 | 0.94615 | 0.94615 | 0.94615 | 0.94615 | 0.94615 | 0.94615 | 0.94615 | 0.94615 | 0.94615 | 0.94615
117 | [5 empty] | 16 | 1.1354 | 1.1354 | 1.1354 | 1.1354 | 1.1354 | 2.6354 | 1.1354 | 1.1354 | 1.1354 | 1.1354 | 1.1354 | 1.1354
117 | [5 empty] | 17 | 1.8923 | 1.8923 | 1.8923 | 3.3923 | 3.3923 | 3.3923 | 3.3923 | 3.3923 | 1.8923 | 1.8923 | 1.8923 | 1.8923
117 | [5 empty] | 18 | 1.8923 | 3.3923 | 3.3923 | 3.3923 | 3.3923 | 3.3923 | 3.3923 | 3.3923 | 3.3923 | 3.3923 | 1.8923 | 1.8923
117 | [5 empty] | 19 | 4.3385 | 4.3385 | 4.3385 | 4.3385 | 4.3385 | 4.3385 | 4.3385 | 4.3385 | 4.3385 | 4.3385 | 4.3385 | 4.3385
117 | [5 empty] | 20 | 4.9062 | 4.9062 | 4.9062 | 4.9062 | 4.9062 | 4.9062 | 4.9062 | 4.9062 | 4.9062 | 4.9062 | 4.9062 | 4.9062
117 | [5 empty] | 21 | 5.2846 | 5.2846 | 5.2846 | 5.2846 | 5.2846 | 5.2846 | 5.2846 | 5.2846 | 5.2846 | 5.2846 | 5.2846 | 5.2846
117 | [5 empty] | 22 | 3.1538 | 3.1538 | 3.1538 | 3.1538 | 3.1538 | 3.1538 | 3.1538 | 3.1538 | 3.1538 | 3.1538 | 3.1538 | 3.1538
117 | [5 empty] | 23 | 3.1538 | 3.1538 | 3.1538 | 3.1538 | 3.1538 | 3.1538 | 3.1538 | 3.1538 | 3.1538 | 3.1538 | 3.1538 | 3.1538
117
117 | [6 empty] | Cargas internas [W/m2] Enero: Renovaciones de aire por hora [1/hr]
117 | [6 empty] | Enero | Febrero | Marzo | Abril | Mayo | Junio | Julio | Agosto | Septiembre | Octubre | Noviembre | Diciembre
117 |  | Infiltraciones |  |  |  | 0 | 3.8022 | 0.80221 | 0.80221 | 0.80221 | 0.80221 | 0.80221 | 0.80221 | 0.80221 | 0.80221 | 0.80221 | 0.80221 | 0.80221
117 | [5 empty] | 1 | 0.80221 | 0.80221 | 0.80221 | 0.80221 | 0.80221 | 0.80221 | 0.80221 | 0.80221 | 0.80221 | 0.80221 | 0.80221 | 0.80221
118 | ¿Cuenta con ensayo de presurización? |  |  | No |  | 2 | 0.80221 | 0.80221 | 0.80221 | 0.80221 | 0.80221 | 0.80221 | 0.80221 | 0.80221 | 0.80221 | 0.80221 | 0.80221 | 0.80221
118 | [5 empty] | 3 | 0.80221 | 0.80221 | 0.80221 | 0.80221 | 0.80221 | 0.80221 | 0.80221 | 0.80221 | 0.80221 | 0.80221 | 0.80221 | 0.80221
119 | Indicar valor del ensayo de presurización |  |  |  | [RAH] a 50Pa | 4 | 0.80221 | 0.80221 | 0.80221 | 0.80221 | 0.80221 | 0.80221 | 0.80221 | 0.80221 | 0.80221 | 0.80221 | 0.80221 | 0.80221
119 | [5 empty] | 5 | 0.80221 | 0.80221 | 0.80221 | 0.80221 | 0.80221 | 0.80221 | 0.80221 | 0.80221 | 0.80221 | 0.80221 | 0.80221 | 0.80221
120 | De existir ductos de ventilación, ¿Cuántos hay? |  |  |  | [un] | 6 | 0.80221 | 0.80221 | 0.80221 | 0.80221 | 0.80221 | 0.80221 | 0.80221 | 0.80221 | 0.80221 | 0.80221 | 0.80221 | 0.80221
120 | [5 empty] | 7 | 0.80221 | 0.80221 | 0.80221 | 0.80221 | 0.80221 | 0.80221 | 0.80221 | 0.80221 | 0.80221 | 0.80221 | 0.80221 | 0.80221
121 | De existir Celosías, ¿Cuántas hay? |  |  |  | [un] | 8 | 0.80221 | 0.80221 | 0.80221 | 0.80221 | 0.80221 | 0.80221 | 0.80221 | 0.80221 | 0.80221 | 0.80221 | 0.80221 | 0.80221
121 | [5 empty] | 9 | 0.80221 | 0.80221 | 0.80221 | 0.80221 | 0.80221 | 0.80221 | 0.80221 | 0.80221 | 0.80221 | 0.80221 | 0.80221 | 0.80221
121 |  | Ventilación |  |  |  | 10 | 3.8022 | 3.8022 | 3.8022 | 0.80221 | 0.80221 | 0.80221 | 0.80221 | 0.80221 | 0.80221 | 0.80221 | 0.80221 | 3.8022
121 | [5 empty] | 11 | 3.8022 | 3.8022 | 3.8022 | 0.80221 | 0.80221 | 0.80221 | 0.80221 | 0.80221 | 0.80221 | 0.80221 | 3.8022 | 3.8022
122 | Ventilación Mecánica (VM) |  | NO existen ventiladores para la ventilación de la vivienda ni control automatico |  |  | 12 | 0.80221 | 0.80221 | 3.8022 | 3.8022 | 0.80221 | 0.80221 | 0.80221 | 0.80221 | 0.80221 | 0.80221 | 3.8022 | 3.8022
122 | [5 empty] | 13 | 0.80221 | 0.80221 | 3.8022 | 3.8022 | 0.80221 | 0.80221 | 0.80221 | 0.80221 | 0.80221 | 3.8022 | 3.8022 | 3.8022
123 | Eficiencia Recuperador de Calor, si aplica |  |  |  | [%] | 14 | 0.80221 | 0.80221 | 0.80221 | 3.8022 | 0.80221 | 0.80221 | 0.80221 | 0.80221 | 0.80221 | 3.8022 | 3.8022 | 0.80221
123 |  | Eficiencia por defecto |  | 50 | [%] | 15 | 0.80221 | 0.80221 | 0.80221 | 3.8022 | 0.80221 | 0.80221 | 0.80221 | 0.80221 | 0.80221 | 3.8022 | 3.8022 | 0.80221
123 | [5 empty] | 16 | 0.80221 | 3.8022 | 3.8022 | 0.80221 | 0.80221 | 0.80221 | 0.80221 | 0.80221 | 0.80221 | 0.80221 | 3.8022 | 3.8022
124 | ¿Tiene Sensor de CO2? |  |  | No |  | 17 | 3.8022 | 3.8022 | 3.8022 | 0.80221 | 0.80221 | 0.80221 | 0.80221 | 0.80221 | 0.80221 | 0.80221 | 3.8022 | 3.8022
124 | [5 empty] | 18 | 3.8022 | 3.8022 | 0.80221 | 0.80221 | 0.80221 | 0.80221 | 0.80221 | 0.80221 | 0.80221 | 0.80221 | 0.80221 | 3.8022
125 | De tener, RAH según Memoria de Cálculo |  |  |  | [RAH] | 19 | 0.80221 | 0.80221 | 0.80221 | 0.80221 | 0.80221 | 0.80221 | 0.80221 | 0.80221 | 0.80221 | 0.80221 | 0.80221 | 0.80221
125 |  |  |  | 0.13224 |  | 20 | 0.80221 | 0.80221 | 0.80221 | 0.80221 | 0.80221 | 0.80221 | 0.80221 | 0.80221 | 0.80221 | 0.80221 | 0.80221 | 0.80221
125 |  |  |  | 0.80221 |  | 21 | 0.80221 | 0.80221 | 0.80221 | 0.80221 | 0.80221 | 0.80221 | 0.80221 | 0.80221 | 0.80221 | 0.80221 | 0.80221 | 0.80221
125 | [5 empty] | 22 | 3.8022 | 3.8022 | 0.80221 | 0.80221 | 0.80221 | 0.80221 | 0.80221 | 0.80221 | 0.80221 | 0.80221 | 0.80221 | 3.8022
125 | [5 empty] | 23 | 3.8022 | 3.8022 | 0.80221 | 0.80221 | 0.80221 | 0.80221 | 0.80221 | 0.80221 | 0.80221 | 0.80221 | 0.80221 | 3.8022
125
Note on D166: Matias Yachan: - Techo - Marcos de ventanas - Puertas - Muros - Pisos

## Calculo
|  | Versión | 2.2
|  | Parámetros de operación |  |  |  |  | DATOS RECINTO:
| Recup. de calor. | No | [ ] |  |  | Elementos Opacos |  |  |  | Elementos traslucidos |  | Puentes térmicos
| Eficiencia recup. | 0 | [ ] |  |  | Área total [m2] | Área Efectiva [m2] | U [W/Km²] |  | Área [m2] | U [W/Km²] | [W/K]
| Sistema de clima. | No | [ ]
[5 empty] | TECHO | 130 | 130 | 0.47 |  | 0 | 0
[5 empty] | NORTE: | 40 | 40 | 1.9 |  | 0 | 0 | 0
[5 empty] | NOR-ESTE: | 0 | 0 | 0 |  | 0 | 0 | 0
[5 empty] | ESTE: | 40 | 40 | 1.9 |  | 0 | 0 | 0
[5 empty] | SUR-ESTE: | 0 | 0 | 0 |  | 0 | 0 | 0
[5 empty] | SUR: | 40 | 40 | 1.9 |  | 0 | 0 | 0
[5 empty] | SUR-OESTE: | 0 | 0 | 0 |  | 0 | 0 | 0
[5 empty] | OESTE: | 41.8 | 41.8 | 1.8979 |  | 0 | 0 | 0
[5 empty] | NOR-OESTE: | 0.75 | 0.75 | 5.8 |  | 4.25 | 5.8 | 2.76
[5 empty] | PISO: | 130 | 0 | 0 |  |  |  | 148.3711
[6 empty] | Area [m²] | Altura [m] | Volumen [m3]
[5 empty] | Piso 1 | 130 | 2.4 | 312
[5 empty] | Piso 2 | 0 | 0 | 0
[5 empty] | Piso 3+4+.. | 0 | 0 | 0
[5 empty] | Total | 130 |  | 312
# | Situación evaluada | Estado | Demanda calefacción [kWh/m²año] | Demanda refrigeración [kWh/m²año] | Demanda total [kWh/m²año] | % ahorro calefacción | % ahorro refrigeración | % ahorro demanda | letra | % Tiempo en disconfort frio | % Tiempo en disconfort calor
1 | BLABLA 18-11-14 17-31 | OK | 105.3403 | 0.32329 | 105.6635 | 0.8468% | 21.72% | 0.9276% | E | 59.03% | 0%
Correr Caso Propuesto
Correr Caso Propuesto + Base
Guardar resumen
Limpiar Resumen

## Resultados (hidden)
3126 | Fila a insertar datos (NO borrar)
0
|  | 1 | 2 | 3 | 4 | 5 | 6 | 7 | 8 | 9 | 10 | 11 | 12 | 13 | 14 | 15 | 16 | 17 | 18 | 19 | 20 | 21 | 22 | 23 | 24 | 25 | 26 | 27 | 28 | 29 | 30 | 31 | 32 | 33 | 34
|  | Tiempo [hrs] | Tiempo [s] | Mes | T° exterior | Qsol_ef tot [W] | Qgen pers [W] | Qgen ilum [W] | Qgen equip [W] | TsolH | TsolN | TsolNE | TsolE | TsolSE | TsolS | TsolSO | TsolO | TsolNO | T Interior [°C] | Q Envolvente [W] | Q Piso_vent [W] | Q Ventanas [W] | Q Techo [W] | Q Muros [W] | Q Piso_terreno [W] | Q Ventilacion [W] | Q Recuperado [W] | Q Infiltraciones [W] | QClima [W] |  | Q Masa_tot [W] | TmasaHOR [°C] | Q Masa_ad [W] | Demanda Calef. [Wh] | Demanda Ref. [Wh] | Qtot [W] | Q_techo_v [W] | Q_techo_opaco [W] | Q_norte_v [W] | Q_norte_opaco [W] | Q_noreste_v [W] | Q_noreste_opaco [W] | Q_este_v [W] | Q_este_opaco [W] | Q_sureste_v [W] | Q_sureste_opaco [W] | Q_sur_v [W] | Q_sur_opaco [W] | Q_suroeste_v [W] | Q_suroeste_opaco [W] | Q_oeste_v [W] | Q_oeste_opaco [W] | Q_noroeste_v [W] | Q_noroeste_opaco [W] | Q_piso_vent_SA [W] | Q_piso_terre_SA [W]
|  | 72 | 259200 | 1 | 15.8484 | 0 | 410 | 0 | 0 | 12.1425 | 15.8484 | 15.8484 | 15.8484 | 15.8484 | 15.8484 | 15.8484 | 15.8484 | 15.8484 | 24.21 | -4.098 | 0 | -205.8754 | -99.2005 | -149.2345 | 450.2125 | -581.9427 | 0 | -114.86 | 0 | 0 | 0 | 24.9405 | 268.6622 | 0 | 0 | -22.2385 | 0 | -203.1008 | 0 | -343.5466 | -205.8754 | -18.8372 | 0 | -329.1104 | 0 | 0 | 0 | -329.1104 | 0 | 0 | 0 | -329.1104 | 0 | 0 | 0 | -525.1781
|  | 73 | 262800 | 1 | 14.8839 | 0 | 410 | 0 | 0 | 11.178 | 14.8839 | 14.8839 | 14.8839 | 14.8839 | 14.8839 | 14.8839 | 14.8839 | 14.8839 | 23.9548 | 47.2471 | 0 | -223.3067 | -43.9381 | -215.9406 | 530.4325 | -631.2151 | 0 | -124.5851 | 0 | 0 | 0 | 24.6947 | 271.8792 | 0 | 0 | -26.6739 | 0 | -149.0825 | 0 | -364.1844 | -223.3067 | -19.9688 | 0 | -348.881 | 0 | 0 | 0 | -348.881 | 0 | 0 | 0 | -348.881 | 0 | 0 | 0 | -456.6376
|  | 74 | 266400 | 1 | 13.7806 | 0 | 410 | 0 | 0 | 10.0748 | 13.7806 | 13.7806 | 13.7806 | 13.7806 | 13.7806 | 13.7806 | 13.7806 | 13.7806 | 23.5663 | 47.7794 | 0 | -240.9306 | -104.293 | -283.9557 | 676.9586 | -681.0322 | 0 | -134.4177 | 0 | 0 | 0 | 24.4259 | 315.1784 | 0 | 0 | -42.4921 | 0 | -226.1826 | 0 | -430.7426 | -240.9306 | -23.6183 | 0 | -412.6423 | 0 | 0 | 0 | -412.6423 | 0 | 0 | 0 | -412.6423 | 0 | 0 | 0 | -467.3111
|  | 75 | 270000 | 1 | 12.6742 | 0 | 410 | 0 | 0 | 8.9683 | 12.6742 | 12.6742 | 12.6742 | 12.6742 | 12.6742 | 12.6742 | 12.6742 | 12.6742 | 23.2101 | 93.2187 | 0 | -259.4058 | -108.5111 | -316.2462 | 777.3818 | -733.2556 | 0 | -144.7252 | 0 | 0 | 0 | 24.1282 | 337.0291 | 0 | 0 | -37.7329 | 0 | -238.8511 | 0 | -463.8134 | -259.4058 | -25.4317 | 0 | -444.3234 | 0 | 0 | 0 | -444.3234 | 0 | 0 | 0 | -444.3234 | 0 | 0 | 0 | -446.218
|  | 76 | 273600 | 1 | 12.1419 | 0 | 410 | 0 | 0 | 8.4361 | 12.1419 | 12.1419 | 12.1419 | 12.1419 | 12.1419 | 12.1419 | 12.1419 | 12.1419 | 22.8495 | 90.9685 | 0 | -263.8738 | -115.2584 | -395.0465 | 865.1472 | -745.8853 | 0 | -147.2179 | 0 | 0 | 0 | 23.8133 | 353.9223 | 0 | 0 | -38.2124 | 0 | -252.1315 | 0 | -503.084 | -263.8738 | -27.5849 | 0 | -481.9438 | 0 | 0 | 0 | -481.9438 | 0 | 0 | 0 | -481.9438 | 0 | 0 | 0 | -419.784
|  | 77 | 277200 | 1 | 11.8194 | 120.6987 | 410 | 0 | 0 | 9.1065 | 12.3488 | 12.5825 | 12.7181 | 12.5657 | 12.3251 | 12.5657 | 12.7181 | 12.5825 | 22.4985 | 62.4155 | 0 | -263.2524 | -114.371 | -503.6746 | 943.7135 | -744.1287 | 0 | -146.8712 | 0 | 0 | 0 | 23.4909 | 364.5217 | 0 | 0 | -36.2597 | 0 | -255.3433 | 0 | -542.7886 | -263.2524 | -29.762 | 0 | -519.98 | 0 | 0 | 0 | -519.98 | 0 | 0 | 0 | -519.98 | 0 | 0 | 0 | -379.6996
|  | 78 | 280800 | 1 | 12.871 | 402.086 | 328 | 0 | 0 | 14.4962 | 15.7133 | 16.9677 | 17.6955 | 16.8778 | 15.5862 | 16.8778 | 17.6955 | 16.9677 | 22.1855 | -6.5876 | 0 | -230.1587 | -96.3202 | -663.7182 | 983.6094 | -650.5836 | 0 | -128.4079 | 0 | 0 | 0 | 23.1795 | 365.3009 | 0 | 0 | -31.302 | 0 | -237.5938 | 0 | -584.4111 | -230.1587 | -32.0442 | 0 | -559.8535 | 0 | 0 | 0 | -559.8535 | 0 | 0 | 0 | -559.8535 | 0 | 0 | 0 | -342.6325
|  | 79 | 284400 | 1 | 15.1742 | 592.3943 | 393.6 | 0 | 0 | 21.2543 | 20.3917 | 22.6943 | 24.0303 | 22.5294 | 20.1585 | 22.5294 | 24.0303 | 22.6943 | 22.0398 | -236.1992 | 0 | -170.2294 | -14.2967 | -907.1083 | 855.4353 | -481.183 | 0 | -94.9727 | 0 | 0 | 0 | 22.9075 | 319.6817 | 0 | 0 | -11.7832 | 0 | -137.9279 | 0 | -594.4771 | -170.2294 | -32.5962 | 0 | -569.4965 | 0 | 0 | 0 | -569.4965 | 0 | 0 | 0 | -569.4965 | 0 | 0 | 0 | -305.1839
|  | 80 | 288000 | 1 | 17.8484 | 704.3131 | 196.8 | 0 | 0 | 28.5529 | 25.5315 | 28.9221 | 30.8894 | 28.6793 | 25.188 | 28.6793 | 30.8894 | 28.9221 | 21.9472 | -240.7674 | 0 | -102.1616 | 89.9875 | -954.3861 | 725.7928 | -288.7775 | 0 | -56.997 | 0 | 0 | 0 | 22.6905 | 273.9236 | 0 | 0 | -7.1712 | 0 | -15.9475 | 0 | -564.164 | -102.1616 | -30.2344 | 0 | -521.1414 | 0 | 0 | 0 | -541.6955 | 0 | 0 | 0 | -521.1414 | 0 | 0 | 0 | -268.6995
|  | 81 | 291600 | 1 | 20.7 | 1613.7152 | 123 | 0 | 0 | 35.5822 | 30.6106 | 34.9842 | 37.5218 | 34.6709 | 30.1675 | 34.6709 | 37.5218 | 34.9842 | 22.1119 | 78.5404 | 0 | -35.7873 | 181.2204 | -453.6635 | 386.7708 | -546.5759 | 0 | -19.9661 | 0 | 0 | 0 | 22.5707 | 171.5652 | 0 | 0 | 47.5775 | 0 | 114.8706 | 0 | -362.8159 | -35.7873 | -16.1261 | 0 | -243.5494 | 0 | 0 | 0 | -354.2387 | 0 | 0 | 0 | -243.5494 | 0 | 0 | 0 | -236.1047
|  | 82 | 295200 | 1 | 23.4581 | 1868.1378 | 123 | 0 | 0 | 40.9104 | 34.7389 | 39.7173 | 42.6058 | 39.3606 | 34.2346 | 39.3606 | 42.6058 | 39.7173 | 22.8406 | -486.4236 | 0 | 14.4283 | 213.0956 | -271.335 | -442.6126 | 223.4063 | 0 | 8.0497 | 0 | 0 | 0 | 22.6639 | -61.1387 | 0 | 0 | 86.4783 | 0 | 236.7399 | 0 | -95.9565 | 14.4283 | 1.6967 | 0 | 100.1773 | 0 | 0 | 0 | -104.24 | 0 | 0 | 0 | 100.1773 | 0 | 0 | 0 | -220.6459
|  | 83 | 298800 | 1 | 25.3935 | 2001.6173 | 123 | 0 | 0 | 44.8322 | 37.7334 | 43.1792 | 46.3389 | 42.7891 | 37.1817 | 42.7891 | 46.3389 | 43.1792 | 23.5304 | -309.0542 | 0 | 45.3952 | 237.5187 | 382.4997 | -974.4679 | 137.8938 | 0 | 25.3265 | 0 | 0 | 0 | 22.9534 | -210.304 | 0 | 0 | 66.771 | 0 | 318.85 | 0 | 194.2303 | 45.3952 | 20.9193 | 0 | 469.5864 | 0 | 0 | 0 | 167.8921 | 0 | 0 | 0 | 469.5864 | 0 | 0 | 0 | -210.9495
|  | 84 | 302400 | 1 | 26.8774 | 1924.4379 | 123 | 0 | 0 | 45.1226 | 38.581 | 43.7459 | 46.7427 | 43.3759 | 38.0577 | 43.3759 | 46.7427 | 43.7459 | 24.3252 | -188.7579 | 0 | 62.6437 | 241.5525 | 1000.849 | -1493.8031 | 177.0733 | 0 | 34.9496 | 0 | 0 | 0 | 23.3699 | -348.8877 | 0 | 0 | 86.2358 | 0 | 376.4785 | 0 | 467.6825 | 62.6437 | 38.9117 | 0 | 814.3332 | 0 | 0 | 0 | 424.5462 | 0 | 0 | 0 | 814.3332 | 0 | 0 | 0 | -227.15
|  | 85 | 306000 | 1 | 28.1645 | 1869.0634 | 123 | 0 | 0 | 45.3687 | 39.313 | 44.233 | 47.0877 | 43.8806 | 38.8146 | 43.8806 | 47.0877 | 44.233 | 25.0727 | -145.2673 | 0 | 76.0013 | 200.2515 | 1461.7288 | -1883.2488 | 214.8308 | 0 | 42.4019 | 0 | 0 | 0 | 23.884 | -435.4888 | 0 | 0 | 79.9747 | 0 | 368.669 | 0 | 657.7021 | 76.0013 | 51.1914 | 0 | 1047.7351 | 0 | 0 | 0 | 603.2878 | 0 | 0 | 0 | 1047.7351 | 0 | 0 | 0 | -302.1867
|  | 86 | 309600 | 1 | 28.8613 | 1690.0666 | 123 | 0 | 0 | 44.5167 | 39.1841 | 43.7396 | 46.3828 | 43.4133 | 38.7226 | 43.4133 | 46.3828 | 43.7396 | 25.7755 | -73.3159 | 0 | 76.0728 | 171.7004 | 1818.7065 | -2139.7958 | 215.0331 | 0 | 42.4418 | 0 | 0 | 0 | 24.4499 | -486.3295 | 0 | 0 | 74.787 | 0 | 359.7797 | 0 | 786.5686 | 76.0728 | 59.6875 | 0 | 1210.67 | 0 | 0 | 0 | 724.2079 | 0 | 0 | 0 | 1210.67 | 0 | 0 | 0 | -374.1541
|  | 87 | 313200 | 1 | 28.5258 | 1337.373 | 123 | 0 | 0 | 39.4733 | 36.3385 | 39.7863 | 41.7868 | 39.5393 | 35.9892 | 39.5393 | 41.7868 | 39.7863 | 26.258 | -7.8592 | 0 | 56.2234 | 154.4519 | 1909.6746 | -2128.2091 | 158.9251 | 0 | 31.3676 | 0 | 0 | 0 | 25.0063 | -460.4907 | 0 | 0 | 46.4304 | 0 | 332.5384 | 0 | 791.6594 | 56.2234 | 59.1495 | 0 | 1192.9877 | 0 | 0 | 0 | 730.531 | 0 | 0 | 0 | 1192.9877 | 0 | 0 | 0 | -456.3761
|  | 88 | 316800 | 1 | 27.1355 | 575.0664 | 147.6 | 0 | 0 | 33.8368 | 32.6842 | 35.133 | 36.5538 | 34.9576 | 32.4362 | 34.9576 | 36.5538 | 35.133 | 26.4789 | 504.5268 | 0 | 16.7563 | 92.7998 | 2271.3821 | -1876.4114 | 255.9177 | 0 | 9.3485 | -635.4254 | 0 | 0 | 25.4793 | -369.7233 | 0 | -209.932 | -5.3291e-15 | 0 | 235.7837 | 0 | 790.8537 | 16.7563 | 58.3576 | 0 | 1171.5735 | 0 | 0 | 0 | 731.0825 | 0 | 0 | 0 | 1171.5735 | 0 | 0 | 0 | -534.1136
|  | 89 | 320400 | 1 | 25.2839 | 389.0321 | 246 | 0 | 0 | 26.7476 | 28.0401 | 29.2565 | 29.9623 | 29.1694 | 27.9169 | 29.1694 | 29.9623 | 29.2565 | 26.4789 | 1042.4802 | 0 | -28.6964 | 34.5784 | 2558.7358 | -1522.1375 | -444.3321 | 0 | -16.01 | -633.3072 | 0 | 0 | 25.7975 | -252.0108 | 0 | -662.2536 | 1.0658e-14 | 0 | 132.039 | 0 | 745.4086 | -28.6964 | 54.7622 | 0 | 1097.5703 | 0 | 0 | 0 | 689.5004 | 0 | 0 | 0 | 1097.5703 | 0 | 0 | 0 | -607.2007
|  | 90 | 324000 | 1 | 22.9 | 106.1539 | 246 | 0 | 0 | 20.0581 | 23.3607 | 23.5639 | 23.6819 | 23.5494 | 23.3401 | 23.5494 | 23.6819 | 23.5639 | 26.4789 | 572.5328 | 0 | -87.2402 | -60.3819 | 2009.1354 | -1288.9806 | -265.0032 | 0 | -48.6722 | -347.6288 | 0 | 0 | 26.0086 | -173.8589 | 0 | -383.809 | -2.1316e-14 | 0 | 6.855 | 0 | 562.8543 | -87.2402 | 41.4171 | 0 | 830.6042 | 0 | 0 | 0 | 520.5207 | 0 | 0 | 0 | 830.6042 | 0 | 0 | 0 | -657.7777
|  | 91 | 327600 | 1 | 20.9419 | 0 | 369 | 195 | 0 | 17.2361 | 20.9419 | 20.9419 | 20.9419 | 20.9419 | 20.9419 | 20.9419 | 20.9419 | 20.9419 | 26.417 | -21.1357 | 0 | -134.2306 | -151.4221 | 1318.0297 | -1053.5127 | -379.4261 | 0 | -74.8886 | 0 | 0 | 0 | 26.1428 | -102.4689 | 0 | -99.7368 | -18.9539 | 0 | -111.7941 | 0 | 347.9875 | -134.2306 | 26.5878 | 0 | 540.6227 | 0 | 0 | 0 | 320.0774 | 0 | 0 | 0 | 540.6227 | 0 | 0 | 0 | -681.4947
|  | 92 | 331200 | 1 | 19.5742 | 0 | 442.8 | 195 | 0 | 15.8683 | 19.5742 | 19.5742 | 19.5742 | 19.5742 | 19.5742 | 19.5742 | 19.5742 | 19.5742 | 26.0809 | -168.475 | 0 | -159.9914 | -149.4864 | 705.9854 | -564.9826 | -452.2435 | 0 | -89.2608 | 0 | 0 | 0 | 26.1743 | 32.0922 | 0 | 0 | -41.3172 | 0 | -161.8975 | 0 | 91.0001 | -159.9914 | 8.7561 | 0 | 191.16 | 0 | 0 | 0 | 80.5098 | 0 | 0 | 0 | 191.16 | 0 | 0 | 0 | -681.4947
|  | 93 | 334800 | 1 | 18.7742 | 0 | 492 | 195 | 0 | 15.0683 | 18.7742 | 18.7742 | 18.7742 | 18.7742 | 18.7742 | 18.7742 | 18.7742 | 18.7742 | 25.045 | 1296.1352 | 0 | -154.7232 | -46.6875 | 921.2443 | 576.3015 | -2363.0752 | 0 | -86.3217 | 0 | 0 | 0 | 26.0018 | 346.4482 | 0 | 0 | -120.6335 | 0 | -180.6701 | 0 | -168.8355 | -154.7232 | -8.5871 | 0 | -143.2312 | 0 | 0 | 0 | -162.9275 | 0 | 0 | 0 | -143.2312 | 0 | 0 | 0 | -681.4947
|  | 94 | 338400 | 1 | 17.7387 | 0 | 410 | 0 | 0 | 14.0328 | 17.7387 | 17.7387 | 17.7387 | 17.7387 | 17.7387 | 17.7387 | 17.7387 | 17.7387 | 24.3807 | 1681.2348 | 0 | -163.5788 | 0.08058 | 858.822 | 985.9109 | -2532.8332 | 0 | -91.2623 | 0 | 0 | 0 | 25.6302 | 457.5875 | 0 | 0 | -70.6565 | 0 | -176.8832 | 0 | -301.9795 | -163.5788 | -16.5477 | 0 | -289.0052 | 0 | 0 | 0 | -289.3083 | 0 | 0 | 0 | -289.0052 | 0 | 0 | 0 | -675.3817
|  | 95 | 342000 | 1 | 16.6419 | 0 | 410 | 0 | 0 | 12.9361 | 16.6419 | 16.6419 | 16.6419 | 16.6419 | 16.6419 | 16.6419 | 16.6419 | 16.6419 | 24.5014 | 28.5543 | 0 | -193.1494 | -71.0484 | -119.7114 | 412.4635 | -586.716 | 0 | -107.7601 | 0 | 0 | 0 | 25.2809 | 290.1244 | 0 | 0 | 34.2026 | 0 | -183.2488 | 0 | -360.442 | -193.1494 | -19.7636 | 0 | -345.2958 | 0 | 0 | 0 | -345.2958 | 0 | 0 | 0 | -345.2958 | 0 | 0 | 0 | -640.8465
|  | 96 | 345600 | 2 | 14.9013 | 0 | 410 | 0 | 0 | 11.1954 | 14.9013 | 14.9013 | 14.9013 | 14.9013 | 14.9013 | 14.9013 | 14.9013 | 14.9013 | 24.275 | -75.0889 | 0 | -207.7673 | -99.0348 | -150.8457 | 382.5588 | -587.2903 | 0 | -115.9155 | 0 | 0 | 0 | 25.0283 | 272.7213 | 0 | 0 | -95.5734 | 0 | -204.5049 | 0 | -348.5734 | -207.7673 | -19.1129 | 0 | -333.9259 | 0 | 0 | 0 | -333.9259 | 0 | 0 | 0 | -333.9259 | 0 | 0 | 0 | -607.5686
|  | 144 | 518400 | 2 | 14.9013 | 0 | 410 | 0 | 0 | 11.1954 | 14.9013 | 14.9013 | 14.9013 | 14.9013 | 14.9013 | 14.9013 | 14.9013 | 14.9013 | 23.512 | 102.7305 | 0 | -211.6344 | -82.1153 | -69.8161 | 466.2964 | -642.8663 | 0 | -118.073 | 0 | 0 | 0 | 24.2963 | 292.4449 | 0 | 0 | 44.2361 | 0 | -195.2132 | 0 | -350.3813 | -211.6344 | -19.212 | 0 | -335.6579 | 0 | 0 | 0 | -335.6579 | 0 | 0 | 0 | -335.6579 | 0 | 0 | 0 | -595.4386
|  | 145 | 522000 | 2 | 14.0075 | 0 | 410 | 0 | 0 | 10.3016 | 14.0075 | 14.0075 | 14.0075 | 14.0075 | 14.0075 | 14.0075 | 14.0075 | 14.0075 | 23.2606 | 48.6327 | 0 | -227.8288 | -107.3826 | -164.0035 | 547.8476 | -643.9978 | 0 | -127.108 | 0 | 0 | 0 | 24.0374 | 285.494 | 0 | 0 | -26.9791 | 0 | -217.7923 | 0 | -366.4495 | -227.8288 | -20.093 | 0 | -351.0508 | 0 | 0 | 0 | -351.0508 | 0 | 0 | 0 | -351.0508 | 0 | 0 | 0 | -488.6517
|  | 146 | 525600 | 2 | 13.086 | 0 | 410 | 0 | 0 | 9.3801 | 13.086 | 13.086 | 13.086 | 13.086 | 13.086 | 13.086 | 13.086 | 13.086 | 22.9453 | 75.1579 | 0 | -242.7872 | -112.3436 | -242.2936 | 672.5824 | -686.2803 | 0 | -135.4535 | 0 | 0 | 0 | 23.77 | 302.7667 | 0 | 0 | -33.8092 | 0 | -229.4332 | 0 | -406.0219 | -242.7872 | -22.2629 | 0 | -388.9603 | 0 | 0 | 0 | -388.9603 | 0 | 0 | 0 | -388.9603 | 0 | 0 | 0 | -426.6262
|  | 147 | 529200 | 2 | 12.4243 | 0 | 410 | 0 | 0 | 8.7184 | 12.4243 | 12.4243 | 12.4243 | 12.4243 | 12.4243 | 12.4243 | 12.4243 | 12.4243 | 22.5597 | 53.9553 | 0 | -249.74 | -109.7193 | -365.759 | 779.1737 | -705.9336 | 0 | -139.3325 | 0 | 0 | 0 | 23.4796 | 337.3559 | 0 | 0 | -43.955 | 0 | -240.1857 | 0 | -476.7877 | -249.74 | -26.1431 | 0 | -456.7525 | 0 | 0 | 0 | -456.7525 | 0 | 0 | 0 | -456.7525 | 0 | 0 | 0 | -445.6126
|  | 148 | 532800 | 2 | 11.8873 | 0 | 410 | 0 | 0 | 8.1814 | 11.8873 | 11.8873 | 11.8873 | 11.8873 | 11.8873 | 11.8873 | 11.8873 | 11.8873 | 22.2028 | 59.8346 | 0 | -254.204 | -108.6216 | -438.6679 | 861.3281 | -718.5518 | 0 | -141.823 | 0 | 0 | 0 | 23.1643 | 353.1176 | 0 | 0 | -37.4227 | 0 | -245.1835 | 0 | -513.2718 | -254.204 | -28.1436 | 0 | -491.7036 | 0 | 0 | 0 | -491.7036 | 0 | 0 | 0 | -491.7036 | 0 | 0 | 0 | -420.6817
|  | 149 | 536400 | 2 | 11.6518 | 43.6877 | 410 | 0 | 0 | 8.2845 | 11.896 | 11.9551 | 11.965 | 11.8861 | 11.7984 | 11.8861 | 11.965 | 11.9551 | 21.8542 | 36.396 | 0 | -251.5377 | -108.3272 | -530.5884 | 926.8493 | -711.0152 | 0 | -140.3355 | 0 | 0 | 0 | 22.8401 | 362.1762 | 0 | 0 | -36.3345 | 0 | -248.3924 | 0 | -546.9714 | -251.5377 | -29.9914 | 0 | -523.9871 | 0 | 0 | 0 | -523.9871 | 0 | 0 | 0 | -523.9871 | 0 | 0 | 0 | -388.0484
|  | 150 | 540000 | 2 | 12.3793 | 330.3535 | 328 | 0 | 0 | 12.7054 | 15.2874 | 15.9916 | 16.1096 | 15.1698 | 14.1253 | 15.1698 | 16.1096 | 15.9916 | 21.5565 | 2.8566 | 0 | -226.6322 | -102.543 | -615.6128 | 947.6447 | -640.6153 | 0 | -126.4404 | 0 | 0 | 0 | 22.5274 | 356.9205 | 0 | 0 | -29.0756 | 0 | -240.5756 | 0 | -562.6353 | -226.6322 | -30.8502 | 0 | -538.9927 | 0 | 0 | 0 | -538.9927 | 0 | 0 | 0 | -538.9927 | 0 | 0 | 0 | -348.1716
|  | 151 | 543600 | 2 | 14.295 | 503.7836 | 393.6 | 0 | 0 | 19.1934 | 20.501 | 22.0037 | 22.2555 | 20.25 | 18.021 | 20.25 | 22.2555 | 22.0037 | 21.393 | -203.8893 | 0 | -175.8077 | -35.5741 | -832.8919 | 840.3844 | -496.951 | 0 | -98.0849 | 0 | 0 | 0 | 22.2541 | 317.1367 | 0 | 0 | -14.1479 | 0 | -158.221 | 0 | -572.6921 | -175.8077 | -31.4017 | 0 | -548.6269 | 0 | 0 | 0 | -548.6269 | 0 | 0 | 0 | -548.6269 | 0 | 0 | 0 | -310.9952
|  | 152 | 547200 | 2 | 16.6161 | 1267.0791 | 196.8 | 0 | 0 | 25.5502 | 25.7329 | 27.9404 | 28.3103 | 25.3643 | 22.0897 | 25.3643 | 28.3103 | 27.9404 | 21.3106 | -271.7182 | 0 | -116.6876 | 65.3661 | -943.5109 | 723.1141 | -329.8377 | 0 | -65.1012 | 0 | 0 | 0 | 22.0566 | 274.8587 | 0 | 0 | -3.5648 | 0 | -40.9305 | 0 | -553.3478 | -116.6876 | -30.1639 | 0 | -526.4833 | 0 | 0 | 0 | -535.2014 | 0 | 0 | 0 | -526.4833 | 0 | 0 | 0 | -274.7731
|  | 153 | 550800 | 2 | 19.3702 | 1578.1589 | 123 | 0 | 0 | 31.8658 | 31.0558 | 33.8853 | 34.3595 | 30.5833 | 26.386 | 30.5833 | 34.3595 | 33.8853 | 21.5701 | -290.6905 | 0 | -55.2227 | 131.9705 | -675.1105 | 307.6722 | -156.0965 | 0 | -30.8093 | 0 | 0 | 0 | 21.9777 | 151.8779 | 0 | 0 | 34.4577 | 0 | 73.2345 | 0 | -351.5423 | -55.2227 | -17.1642 | 0 | -293.6989 | 0 | 0 | 0 | -397.652 | 0 | 0 | 0 | -293.6989 | 0 | 0 | 0 | -243.7275
|  | 154 | 554400 | 2 | 22.0966 | 1788.8303 | 123 | 0 | 0 | 37.1554 | 35.6309 | 38.9081 | 39.4572 | 35.0837 | 30.2224 | 35.0837 | 39.4572 | 38.9081 | 22.0822 | -293.4604 | 0 | -0.45312 | 176.4752 | -203.6666 | -265.8159 | -6.9204 | 0 | -0.2528 | 0 | 0 | 0 | 22.0426 | -10.83 | 0 | 0 | 79.3343 | 0 | 180.6635 | 0 | -54.487 | -0.45312 | 1.5476 | 0 | 40.3151 | 0 | 0 | 0 | -182.9652 | 0 | 0 | 0 | 40.3151 | 0 | 0 | 0 | -226.4972
|  | 155 | 558000 | 2 | 24.7156 | 1977.3049 | 123 | 0 | 0 | 41.5827 | 39.5542 | 43.1471 | 43.7492 | 38.9542 | 33.6244 | 38.9542 | 43.7492 | 43.1471 | 22.93 | -791.2658 | 0 | 43.3222 | 178.4712 | 24.0084 | -1037.0677 | 670.7961 | 0 | 24.1699 | 0 | 0 | 0 | 22.3065 | -225.6689 | 0 | 0 | 97.1558 | 0 | 265.7446 | 0 | 240.7123 | 43.3222 | 19.8848 | 0 | 366.9868 | 0 | 0 | 0 | 37.8088 | 0 | 0 | 0 | 366.9868 | 0 | 0 | 0 | -217.7661
|  | 156 | 561600 | 2 | 26.3299 | 1974.3706 | 123 | 0 | 0 | 43.1277 | 41.1185 | 44.6994 | 45.2995 | 40.5206 | 35.2088 | 40.5206 | 45.2995 | 44.6994 | 23.5582 | -297.1212 | 0 | 67.8904 | 210.3821 | 786.7023 | -1362.096 | 206.2256 | 0 | 37.8767 | 0 | 0 | 0 | 22.7183 | -307.9463 | 0 | 0 | 58.1978 | 0 | 329.4749 | 0 | 522.1572 | 67.8904 | 37.2151 | 0 | 675.3262 | 0 | 0 | 0 | 252.6941 | 0 | 0 | 0 | 675.3262 | 0 | 0 | 0 | -244.0825
|  | 157 | 565200 | 2 | 27.3207 | 1867.0691 | 123 | 0 | 0 | 42.9754 | 41.2848 | 44.666 | 45.2326 | 40.7202 | 35.7045 | 40.7202 | 45.2326 | 44.666 | 24.284 | -181.0665 | 0 | 74.7524 | 192.5557 | 1292.9866 | -1741.3612 | 211.3008 | 0 | 41.7052 | 0 | 0 | 0 | 23.1973 | -397.9657 | 0 | 0 | 77.3023 | 0 | 346.4618 | 0 | 748.8793 | 74.7524 | 51.0186 | 0 | 920.5069 | 0 | 0 | 0 | 430.3309 | 0 | 0 | 0 | 920.5069 | 0 | 0 | 0 | -296.5282
|  | 158 | 568800 | 2 | 27.7953 | 1615.3718 | 123 | 0 | 0 | 40.4096 | 39.5665 | 42.4168 | 42.8944 | 39.0906 | 34.8626 | 39.0906 | 42.8944 | 42.4168 | 24.9664 | -76.9779 | 0 | 69.8205 | 155.9126 | 1729.5306 | -2032.2416 | 197.3598 | 0 | 38.9536 | 0 | 0 | 0 | 23.7289 | -453.9154 | 0 | 0 | 71.3551 | 0 | 331.4563 | 0 | 920.433 | 69.8205 | 61.3934 | 0 | 1104.6042 | 0 | 0 | 0 | 566.7552 | 0 | 0 | 0 | 1104.6042 | 0 | 0 | 0 | -384.2807
|  | 159 | 572400 | 2 | 27.4212 | 1293.3839 | 123 | 0 | 0 | 36.5303 | 36.6642 | 38.9023 | 39.2773 | 36.2905 | 32.9705 | 36.2905 | 39.2773 | 38.9023 | 25.4848 | 22.024 | 0 | 48.0932 | 100.5259 | 1957.7332 | -2084.3283 | 135.9439 | 0 | 26.8317 | 0 | 0 | 0 | 24.2602 | -450.1131 | 0 | 0 | 52.4991 | 0 | 274.5991 | 0 | 974.2602 | 48.0932 | 64.3247 | 0 | 1155.7574 | 0 | 0 | 0 | 618.9032 | 0 | 0 | 0 | 1155.7574 | 0 | 0 | 0 | -450.1717
|  | 160 | 576000 | 2 | 26.077 | 875.4181 | 147.6 | 0 | 0 | 31.2887 | 32.509 | 34.0664 | 34.3273 | 32.2489 | 29.9387 | 32.2489 | 34.3273 | 34.0664 | 25.8558 | 53.4692 | 0 | 6.0868 | 38.8975 | 2018.0495 | -2009.5645 | 92.9632 | 0 | 3.3959 | 0 | 0 | 0 | 24.7474 | -408.8429 | 0 | 0 | 20.533 | 0 | 197.0101 | 0 | 944.6487 | 6.0868 | 62.1026 | 0 | 1115.1836 | 0 | 0 | 0 | 607.7903 | 0 | 0 | 0 | 1115.1836 | 0 | 0 | 0 | -525.2413
|  | 161 | 579600 | 2 | 24.3276 | 325.0347 | 246 | 0 | 0 | 24.5003 | 27.1251 | 27.8024 | 27.9159 | 27.0119 | 26.0071 | 27.0119 | 27.9159 | 27.8024 | 25.814 | 533.5913 | 0 | -35.9732 | -4.1768 | 2127.9562 | -1554.215 | -557.0044 | 0 | -20.0698 | 0 | 0 | 0 | 25.1025 | -263.8742 | 0 | 0 | -12.866 | 0 | 97.8718 | 0 | 813.0237 | -35.9732 | 53.2854 | 0 | 956.4507 | 0 | 0 | 0 | 527.8319 | 0 | 0 | 0 | 956.4507 | 0 | 0 | 0 | -596.2075
|  | 162 | 583200 | 2 | 22.4395 | 37.0483 | 246 | 195 | 0 | 19.0176 | 22.6443 | 22.6939 | 22.7022 | 22.636 | 22.5625 | 22.636 | 22.7022 | 22.6939 | 25.5768 | 863.4592 | 0 | -76.6852 | -63.6234 | 2051.3569 | -1047.5891 | -1187.3835 | 0 | -42.7834 | 0 | 0 | 0 | 25.286 | -109.4121 | 0 | 0 | -32.0926 | 0 | -21.3103 | 0 | 623.9871 | -76.6852 | 41.0603 | 0 | 737.4175 | 0 | 0 | 0 | 400.3677 | 0 | 0 | 0 | 737.4175 | 0 | 0 | 0 | -650.3634
|  | 163 | 586800 | 2 | 20.697 | 0 | 369 | 195 | 0 | 16.9911 | 20.697 | 20.697 | 20.697 | 20.697 | 20.697 | 20.697 | 20.697 | 20.697 | 25.5704 | -40.7012 | 0 | -119.3507 | -144.1624 | 1188.8678 | -966.0558 | -362.543 | 0 | -66.587 | 0 | 0 | 0 | 25.3617 | -76.1942 | 0 | 0 | 16.0172 | 0 | -114.6957 | 0 | 373.5028 | -119.3507 | 25.2566 | 0 | 455.2501 | 0 | 0 | 0 | 220.0716 | 0 | 0 | 0 | 455.2501 | 0 | 0 | 0 | -689.4292
|  | 164 | 590400 | 2 | 19.3944 | 0 | 442.8 | 195 | 0 | 15.6886 | 19.3944 | 19.3944 | 19.3944 | 19.3944 | 19.3944 | 19.3944 | 19.3944 | 19.3944 | 25.2393 | -239.3934 | 0 | -143.7033 | -132.7398 | 547.774 | -510.7243 | -406.2024 | 0 | -80.1736 | 0 | 0 | 0 | 25.3763 | 48.1807 | 0 | 0 | -41.0186 | 0 | -151.3728 | 0 | 77.6751 | -143.7033 | 6.3663 | 0 | 117.397 | 0 | 0 | 0 | 13.6498 | 0 | 0 | 0 | 117.397 | 0 | 0 | 0 | -685.6465
|  | 165 | 594000 | 2 | 18.6254 | 0 | 492 | 195 | 0 | 14.9195 | 18.6254 | 18.6254 | 18.6254 | 18.6254 | 18.6254 | 18.6254 | 18.6254 | 18.6254 | 24.8792 | -353.5371 | 0 | -154.0029 | -111.8552 | 37.5481 | -125.2271 | -435.3159 | 0 | -85.9198 | 0 | 0 | 0 | 25.2853 | 147.6646 | 0 | 0 | -40.9282 | 0 | -168.9618 | 0 | -158.9917 | -154.0029 | -8.5349 | 0 | -148.581 | 0 | 0 | 0 | -157.5826 | 0 | 0 | 0 | -148.581 | 0 | 0 | 0 | -661.3303
|  | 166 | 597600 | 2 | 17.2985 | 0 | 410 | 0 | 0 | 13.5927 | 17.2985 | 17.2985 | 17.2985 | 17.2985 | 17.2985 | 17.2985 | 17.2985 | 17.2985 | 23.8455 | 1585.6808 | 0 | -161.3307 | -10.5255 | 860.5378 | 896.9992 | -2463.9905 | 0 | -90.008 | 0 | 0 | 0 | 25.0259 | 428.8237 | 0 | 0 | -124.8773 | 0 | -176.3654 | 0 | -268.6938 | -161.3307 | -14.7304 | 0 | -257.3516 | 0 | 0 | 0 | -257.4755 | 0 | 0 | 0 | -257.3516 | 0 | 0 | 0 | -659.8652
|  | 167 | 601200 | 2 | 15.989 | 0 | 410 | 0 | 0 | 12.2832 | 15.989 | 15.989 | 15.989 | 15.989 | 15.989 | 15.989 | 15.989 | 15.989 | 23.2623 | 1909.6866 | 0 | -178.9874 | 8.3533 | 923.2034 | 1157.1173 | -2771.4188 | 0 | -99.8589 | 0 | 0 | 0 | 24.6013 | 491.2602 | 0 | 0 | -60.331 | 0 | -181.6328 | 0 | -323.7468 | -178.9874 | -17.7516 | 0 | -310.1426 | 0 | 0 | 0 | -310.1426 | 0 | 0 | 0 | -310.1426 | 0 | 0 | 0 | -626.4255
|  | 168 | 604800 | 3 | 12.9484 | 0 | 410 | 0 | 0 | 9.2425 | 12.9484 | 12.9484 | 12.9484 | 12.9484 | 12.9484 | 12.9484 | 12.9484 | 12.9484 | 23.4275 | -106.9417 | 0 | -210.3719 | -82.3199 | -68.9644 | 254.7144 | -639.0313 | 0 | -117.3686 | 0 | 0 | 0 | 24.2374 | 289.6192 | 0 | 0 | -163.7225 | 0 | -194.3249 | 0 | -346.9506 | -210.3719 | -19.0239 | 0 | -332.3713 | 0 | 0 | 0 | -332.3713 | 0 | 0 | 0 | -332.3713 | 0 | 0 | 0 | -796.7614
|  | 216 | 777600 | 3 | 12.9484 | 0 | 410 | 0 | 0 | 9.2425 | 12.9484 | 12.9484 | 12.9484 | 12.9484 | 12.9484 | 12.9484 | 12.9484 | 12.9484 | 22.0847 | -18.6521 | 0 | -225.2242 | -98.5515 | -283.8302 | 588.9539 | -636.6354 | 0 | -125.6549 | 0 | 0 | 0 | 22.996 | 334.6127 | 0 | 0 | -36.3296 | 0 | -227.957 | 0 | -452.8142 | -225.2242 | -24.8286 | 0 | -433.7864 | 0 | 0 | 0 | -433.7864 | 0 | 0 | 0 | -433.7864 | 0 | 0 | 0 | -625.8731
|  | 217 | 781200 | 3 | 12.1387 | 0 | 410 | 0 | 0 | 8.4328 | 12.1387 | 12.1387 | 12.1387 | 12.1387 | 12.1387 | 12.1387 | 12.1387 | 12.1387 | 21.7408 | 7.487 | 0 | -236.5012 | -93.3893 | -340.5834 | 677.9609 | -668.5118 | 0 | -131.9465 | 0 | 0 | 0 | 22.6853 | 346.937 | 0 | 0 | -36.0343 | 0 | -227.561 | 0 | -481.2766 | -236.5012 | -26.3892 | 0 | -461.0528 | 0 | 0 | 0 | -461.0528 | 0 | 0 | 0 | -461.0528 | 0 | 0 | 0 | -581.6099
|  | 218 | 784800 | 3 | 10.9935 | 0 | 410 | 0 | 0 | 7.2877 | 10.9935 | 10.9935 | 10.9935 | 10.9935 | 10.9935 | 10.9935 | 10.9935 | 10.9935 | 21.372 | 52.2518 | 0 | -255.5136 | -95.0987 | -374.1984 | 777.0626 | -722.2536 | 0 | -142.5537 | 0 | 0 | 0 | 22.3618 | 363.4776 | 0 | 0 | -39.0778 | 0 | -235.6672 | 0 | -508.6452 | -255.5136 | -27.8899 | 0 | -487.2713 | 0 | 0 | 0 | -487.2713 | 0 | 0 | 0 | -487.2713 | 0 | 0 | 0 | -542.5598
|  | 219 | 788400 | 3 | 10.2097 | 0 | 410 | 0 | 0 | 6.5038 | 10.2097 | 10.2097 | 10.2097 | 10.2097 | 10.2097 | 10.2097 | 10.2097 | 10.2097 | 21.0329 | 91.0149 | 0 | -266.6105 | -107.738 | -357.4524 | 822.8158 | -753.6208 | 0 | -148.7447 | 0 | 0 | 0 | 22.0293 | 366.134 | 0 | 0 | -35.2166 | 0 | -249.3337 | 0 | -507.4039 | -266.6105 | -27.8218 | 0 | -486.0822 | 0 | 0 | 0 | -486.0822 | 0 | 0 | 0 | -486.0822 | 0 | 0 | 0 | -506.4505
|  | 220 | 792000 | 3 | 9.5161 | 0 | 410 | 0 | 0 | 5.8102 | 9.5161 | 9.5161 | 9.5161 | 9.5161 | 9.5161 | 9.5161 | 9.5161 | 9.5161 | 20.6644 | 103.6967 | 0 | -274.6743 | -111.4848 | -408.3933 | 898.249 | -776.4147 | 0 | -153.2436 | 0 | 0 | 0 | 21.691 | 377.0714 | 0 | 0 | -38.8903 | 0 | -257.3104 | 0 | -532.8097 | -274.6743 | -29.2149 | 0 | -510.4204 | 0 | 0 | 0 | -510.4204 | 0 | 0 | 0 | -510.4204 | 0 | 0 | 0 | -470.7262
|  | 221 | 795600 | 3 | 9.6419 | 2.021 | 410 | 0 | 0 | 5.9512 | 9.6578 | 9.6583 | 9.6563 | 9.6515 | 9.6483 | 9.6515 | 9.6563 | 9.6583 | 20.2932 | 54.2815 | 0 | -262.7591 | -113.8861 | -537.4446 | 968.3713 | -742.7344 | 0 | -146.596 | 0 | 0 | 0 | 21.3435 | 385.8506 | 0 | 0 | -38.9002 | 0 | -263.1069 | 0 | -575.6425 | -262.7591 | -31.5634 | 0 | -551.4533 | 0 | 0 | 0 | -551.4533 | 0 | 0 | 0 | -551.4533 | 0 | 0 | 0 | -432.4772
|  | 222 | 799200 | 3 | 10.5161 | 164.8632 | 328 | 0 | 0 | 8.3025 | 12.0889 | 12.1304 | 11.9355 | 11.4618 | 11.1433 | 11.4618 | 11.9355 | 12.1304 | 19.9538 | 16.6007 | 0 | -233.1329 | -105.6596 | -642.6137 | 998.007 | -658.9906 | 0 | -130.0672 | 0 | 0 | 0 | 20.9994 | 384.2952 | 0 | 0 | -34.4729 | 0 | -254.2789 | 0 | -600.6424 | -233.1329 | -32.9342 | 0 | -575.4027 | 0 | 0 | 0 | -575.4027 | 0 | 0 | 0 | -575.4027 | 0 | 0 | 0 | -397.1944
|  | 223 | 802800 | 3 | 12.5194 | 683.6709 | 393.6 | 0 | 0 | 14.794 | 18.8223 | 18.9887 | 18.2078 | 16.3091 | 15.0328 | 16.3091 | 18.2078 | 18.9887 | 20.7896 | -247.1454 | 0 | -179.4498 | -73.7206 | -888.4463 | 894.4712 | -507.246 | 0 | -100.1169 | 6403.733 | 0 | 0 | 20.701 | 345.252 | 106.7289 | 0 | 6388.237 | 0 | -207.2406 | 0 | -618.8093 | -179.4498 | -33.9304 | 0 | -592.8062 | 0 | 0 | 0 | -592.8062 | 0 | 0 | 0 | -592.8062 | 0 | 0 | 0 | -358.9824
|  | 224 | 806400 | 3 | 15.3516 | 1114.6929 | 196.8 | 0 | 0 | 21.7329 | 25.9827 | 26.2633 | 24.9461 | 21.7437 | 19.591 | 21.7437 | 24.9461 | 26.2633 | 20.7896 | -2874.1434 | 0 | -135.2108 | -90.2666 | -2325.8654 | -322.8007 | -382.1968 | 0 | -75.4355 | 2966.2231 | 0 | 0 | 20.7894 | -0.65378 | 3274.7973 | 0 | 1.279e-13 | 0 | -90.0137 | 0 | -591.0968 | -135.2108 | -32.4096 | 0 | -566.3394 | 0 | 0 | 0 | -566.7587 | 0 | 0 | 0 | -566.3394 | 0 | 0 | 0 | -320.4271
|  | 225 | 810000 | 3 | 18.2484 | 1441.8347 | 123 | 0 | 0 | 27.8108 | 32.2321 | 32.6012 | 30.8686 | 26.6563 | 23.8247 | 26.6563 | 30.8686 | 32.6012 | 20.7896 | -1852.3138 | 0 | -63.8318 | 27.1227 | -1647.4557 | -168.149 | -180.4317 | 0 | -35.6124 | 1696.4578 | 0 | 0 | 20.8788 | 32.2127 | 2283.1965 | 0 | 8.5265e-14 | 0 | 14.665 | 0 | -439.3227 | -63.8318 | -23.9645 | 0 | -428.8853 | 0 | 0 | 0 | -470.336 | 0 | 0 | 0 | -428.8853 | 0 | 0 | 0 | -285.0987
|  | 226 | 813600 | 3 | 21.3968 | 1803.7864 | 123 | 0 | 0 | 34.5722 | 39.1883 | 39.6579 | 37.4536 | 32.0942 | 28.4916 | 32.0942 | 37.4536 | 39.6579 | 20.9376 | -484.8465 | 0 | 10.3748 | 129.0235 | -419.4191 | -204.8258 | 158.4535 | 0 | 5.7882 | 0 | 0 | 0 | 20.9707 | 16.5776 | 726.0715 | 0 | 88.636 | 0 | 122.6124 | 0 | -58.6297 | 10.3748 | -2.7145 | 0 | -88.4517 | 0 | 0 | 0 | -255.2464 | 0 | 0 | 0 | -88.4517 | 0 | 0 | 0 | -265.0116
|  | 227 | 817200 | 3 | 22.9355 | 1877.7414 | 123 | 0 | 0 | 36.6145 | 41.2578 | 41.7414 | 39.4713 | 33.9521 | 30.242 | 33.9521 | 39.4713 | 41.7414 | 21.5849 | -701.399 | 0 | 32.9887 | 182.2644 | -4.7509 | -911.9012 | 510.7928 | 0 | 18.4047 | 0 | 0 | 0 | 21.1712 | -148.8929 | 0 | 0 | 83.3819 | 0 | 239.8461 | 0 | 281.7625 | 32.9887 | 16.2982 | 0 | 215.1516 | 0 | 0 | 0 | -67.8069 | 0 | 0 | 0 | 215.1516 | 0 | 0 | 0 | -371.3386
|  | 228 | 820800 | 3 | 24.2742 | 1764.9178 | 123 | 0 | 0 | 37.032 | 41.6256 | 42.0836 | 39.9338 | 34.707 | 31.1935 | 34.707 | 39.9338 | 42.0836 | 22.3616 | -750.8787 | 0 | 46.9377 | 148.4812 | 527.7425 | -1474.0402 | 726.7773 | 0 | 26.187 | 0 | 0 | 0 | 21.5283 | -303.7288 | 0 | 0 | 86.3765 | 0 | 265.9429 | 0 | 629.6547 | 46.9377 | 35.6445 | 0 | 530.9503 | 0 | 0 | 0 | 157.7138 | 0 | 0 | 0 | 530.9503 | 0 | 0 | 0 | -371.3386
|  | 229 | 824400 | 3 | 25.4355 | 1688.9914 | 123 | 0 | 0 | 37.03 | 41.5609 | 41.9865 | 39.9886 | 35.1311 | 31.8659 | 35.1311 | 39.9886 | 41.9865 | 23.2509 | -694.6632 | 0 | 53.7377 | 85.3596 | 1191.5869 | -2025.3474 | 832.0673 | 0 | 29.9808 | 0 | 0 | 0 | 22.016 | -451.7541 | 0 | 0 | 92.1693 | 0 | 260.0674 | 0 | 1007.8769 | 53.7377 | 56.6885 | 0 | 873.5666 | 0 | 0 | 0 | 398.4903 | 0 | 0 | 0 | 873.5666 | 0 | 0 | 0 | -385.2334
|  | 230 | 828000 | 3 | 25.9806 | 1492.4612 | 123 | 0 | 0 | 35.7327 | 40.1642 | 40.5386 | 38.7813 | 34.5088 | 31.6367 | 34.5088 | 38.7813 | 40.5386 | 23.6534 | -109.5356 | 0 | 57.2798 | 86.1791 | 1685.0315 | -1938.026 | 173.9946 | 0 | 31.957 | 0 | 0 | 0 | 22.5427 | -409.1608 | 0 | 0 | 34.6157 | 0 | 244.4147 | 0 | 1091.3308 | 57.2798 | 61.3115 | 0 | 950.4773 | 0 | 0 | 0 | 459.7143 | 0 | 0 | 0 | 950.4773 | 0 | 0 | 0 | -452.5488
|  | 231 | 831600 | 3 | 25.9613 | 1068.8802 | 123 | 0 | 0 | 31.7679 | 35.9867 | 36.2513 | 35.0092 | 31.9892 | 29.9592 | 31.9892 | 35.0092 | 36.2513 | 24.0398 | -27.8796 | 0 | 47.5182 | 67.4382 | 1771.0467 | -1913.8826 | 134.3184 | 0 | 26.5109 | 0 | 0 | 0 | 23.0063 | -380.3069 | 0 | 0 | 37.0338 | 0 | 214.5151 | 0 | 1070.2288 | 47.5182 | 60.0784 | 0 | 935.1684 | 0 | 0 | 0 | 469.7528 | 0 | 0 | 0 | 935.1684 | 0 | 0 | 0 | -533.1607
|  | 232 | 835200 | 3 | 24.6935 | 628.2799 | 147.6 | 0 | 0 | 26.263 | 30.2533 | 30.4 | 29.7112 | 28.0364 | 26.9106 | 28.0364 | 29.7112 | 30.4 | 24.3291 | -40.8884 | 0 | 9.5587 | 7.0039 | 1799.7052 | -1857.1563 | 145.9898 | 0 | 5.3329 | 0 | 0 | 0 | 23.4097 | -339.268 | 0 | 0 | 13.6999 | 0 | 138.2097 | 0 | 1017.7002 | 9.5587 | 57.0999 | 0 | 891.1844 | 0 | 0 | 0 | 458.5093 | 0 | 0 | 0 | 891.1844 | 0 | 0 | 0 | -625.4283
|  | 233 | 838800 | 3 | 22.7613 | 164.6255 | 246 | 0 | 0 | 20.3105 | 24.084 | 24.119 | 23.9551 | 23.5566 | 23.2888 | 23.5566 | 23.9551 | 24.119 | 24.2722 | 517.4292 | 0 | -36.4984 | -47.0782 | 2048.4665 | -1447.4607 | -565.1366 | 0 | -20.3628 | 0 | 0 | 0 | 23.6936 | -214.6426 | 0 | 0 | -12.4998 | 0 | 35.9309 | 0 | 918.508 | -36.4984 | 51.506 | 0 | 806.1709 | 0 | 0 | 0 | 425.2121 | 0 | 0 | 0 | 806.1709 | 0 | 0 | 0 | -668.1909
|  | 234 | 842400 | 3 | 20.4548 | 2.3855 | 246 | 195 | 0 | 16.7672 | 20.4741 | 20.4746 | 20.4722 | 20.4664 | 20.4625 | 20.4664 | 20.4722 | 20.4746 | 24.2614 | 60.9704 | 0 | -92.8184 | -126.158 | 1529.7541 | -1249.8073 | -281.9478 | 0 | -51.7844 | 0 | 0 | 0 | 23.8551 | -149.1567 | 0 | 0 | 16.5951 | 0 | -68.4743 | 0 | 667.6482 | -92.8184 | 37.4196 | 0 | 587.2301 | 0 | 0 | 0 | 316.7125 | 0 | 0 | 0 | 587.2301 | 0 | 0 | 0 | -708.2871
|  | 235 | 846000 | 3 | 18.3194 | 0 | 369 | 195 | 0 | 14.6135 | 18.3194 | 18.3194 | 18.3194 | 18.3194 | 18.3194 | 18.3194 | 18.3194 | 18.3194 | 23.9831 | -106.4251 | 0 | -138.871 | -139.5708 | 984.6638 | -812.6471 | -392.5431 | 0 | -77.4776 | 0 | 0 | 0 | 23.9336 | -20.363 | 0 | 0 | -34.8529 | 0 | -131.6957 | 0 | 334.4205 | -138.871 | 18.7897 | 0 | 291.1425 | 0 | 0 | 0 | 140.1582 | 0 | 0 | 0 | 291.1425 | 0 | 0 | 0 | -738.7181
|  | 236 | 849600 | 3 | 16.3839 | 0 | 442.8 | 195 | 0 | 12.678 | 16.3839 | 16.3839 | 16.3839 | 16.3839 | 16.3839 | 16.3839 | 16.3839 | 16.3839 | 23.5781 | -198.4669 | 0 | -176.7306 | -121.9615 | 424.8977 | -324.6725 | -499.5597 | 0 | -98.5998 | 0 | 0 | 0 | 23.8902 | 112.5363 | 0 | 0 | -47.5202 | 0 | -165.4829 | 0 | -4.8475 | -176.7306 | -0.1538 | 0 | -11.8715 | 0 | 0 | 0 | -49.2111 | 0 | 0 | 0 | -11.8715 | 0 | 0 | 0 | -733.2407
|  | 237 | 853200 | 3 | 15.0645 | 0 | 492 | 195 | 0 | 11.3586 | 15.0645 | 15.0645 | 15.0645 | 15.0645 | 15.0645 | 15.0645 | 15.0645 | 15.0645 | 23.2023 | -251.4175 | 0 | -200.2288 | -115.7957 | 74.2615 | -9.6546 | -565.9815 | 0 | -111.7097 | 0 | 0 | 0 | 23.7475 | 198.8637 | 0 | 0 | -44.065 | 0 | -192.7026 | 0 | -206.8337 | -200.2288 | -11.3377 | 0 | -198.3549 | 0 | 0 | 0 | -199.4529 | 0 | 0 | 0 | -198.3549 | 0 | 0 | 0 | -731.6384
|  | 238 | 856800 | 3 | 14.1323 | 0 | 410 | 0 | 0 | 10.4264 | 14.1323 | 14.1323 | 14.1323 | 14.1323 | 14.1323 | 14.1323 | 14.1323 | 14.1323 | 22.7769 | -16.6384 | 0 | -212.8942 | -103.0151 | 2.3264 | 296.9446 | -601.7824 | 0 | -118.7759 | 0 | 0 | 0 | 23.5302 | 275.5875 | 0 | 0 | -46.9924 | 0 | -209.5937 | 0 | -312.8425 | -212.8942 | -17.1537 | 0 | -299.6982 | 0 | 0 | 0 | -299.7068 | 0 | 0 | 0 | -299.6982 | 0 | 0 | 0 | -703.5887
|  | 239 | 860400 | 3 | 13.2645 | 0 | 410 | 0 | 0 | 9.5586 | 13.2645 | 13.2645 | 13.2645 | 13.2645 | 13.2645 | 13.2645 | 13.2645 | 13.2645 | 22.4033 | -2.3066 | 0 | -225.0722 | -97.1289 | -159.6252 | 479.5197 | -636.2058 | 0 | -125.5701 | 0 | 0 | 0 | 23.2603 | 314.3493 | 0 | 0 | -39.7332 | 0 | -218.6979 | 0 | -398.1535 | -225.0722 | -21.8314 | 0 | -381.4226 | 0 | 0 | 0 | -381.4226 | 0 | 0 | 0 | -381.4226 | 0 | 0 | 0 | -661.7402
|  | 240 | 864000 | 4 | 9.7867 | 0 | 410 | 0 | 0 | 6.0808 | 9.7867 | 9.7867 | 9.7867 | 9.7867 | 9.7867 | 9.7867 | 9.7867 | 9.7867 | 22.0016 | -367.383 | 0 | -224.5494 | -98.59 | -283.3467 | 239.1031 | -634.7278 | 0 | -125.2784 | 0 | 0 | 0 | 22.9648 | 333.2069 | 0 | 0 | -384.1823 | 0 | -227.4518 | 0 | -451.0922 | -224.5494 | -24.7341 | 0 | -432.1368 | 0 | 0 | 0 | -432.1368 | 0 | 0 | 0 | -432.1368 | 0 | 0 | 0 | -970.6199
|  | 288 | 1036800 | 4 | 9.7867 | 0 | 410 | 0 | 0 | 6.0808 | 9.7867 | 9.7867 | 9.7867 | 9.7867 | 9.7867 | 9.7867 | 9.7867 | 9.7867 | 19.313 | 10.1108 | 0 | -234.7252 | -100.0569 | -191.5392 | 536.4322 | -663.4916 | 0 | -130.9556 | 0 | 0 | 0 | 20.2268 | 335.4212 | 0 | 0 | -38.9152 | 0 | -229.775 | 0 | -430.2426 | -234.7252 | -23.5909 | 0 | -412.1633 | 0 | 0 | 0 | -412.1633 | 0 | 0 | 0 | -412.1633 | 0 | 0 | 0 | -681.33
|  | 289 | 1040400 | 4 | 9.1967 | 0 | 410 | 0 | 0 | 5.4908 | 9.1967 | 9.1967 | 9.1967 | 9.1967 | 9.1967 | 9.1967 | 9.1967 | 9.1967 | 18.962 | 17.8368 | 0 | -240.6177 | -99.119 | -275.0889 | 632.6624 | -680.1479 | 0 | -134.2431 | 0 | 0 | 0 | 19.9143 | 349.7809 | 0 | 0 | -36.7733 | 0 | -234.3905 | 0 | -467.8407 | -240.6177 | -25.6525 | 0 | -448.1815 | 0 | 0 | 0 | -448.1815 | 0 | 0 | 0 | -448.1815 | 0 | 0 | 0 | -637.2335
|  | 290 | 1044000 | 4 | 8.2767 | 0 | 410 | 0 | 0 | 4.5708 | 8.2767 | 8.2767 | 8.2767 | 8.2767 | 8.2767 | 8.2767 | 8.2767 | 8.2767 | 18.574 | 35.424 | 0 | -253.6154 | -94.948 | -360.6532 | 744.6406 | -716.888 | 0 | -141.4947 | 0 | 0 | 0 | 19.5859 | 371.5188 | 0 | 0 | -41.4399 | 0 | -238.6262 | 0 | -514.3431 | -253.6154 | -28.2023 | 0 | -492.7298 | 0 | 0 | 0 | -492.7298 | 0 | 0 | 0 | -492.7298 | 0 | 0 | 0 | -604.1757
|  | 291 | 1047600 | 4 | 7.5867 | 0 | 410 | 0 | 0 | 3.8808 | 7.5867 | 7.5867 | 7.5867 | 7.5867 | 7.5867 | 7.5867 | 7.5867 | 7.5867 | 18.2131 | 59.791 | 0 | -261.8064 | -101.5043 | -385.287 | 808.3888 | -740.0414 | 0 | -146.0645 | 0 | 0 | 0 | 19.2439 | 378.7245 | 0 | 0 | -37.5904 | 0 | -247.9693 | 0 | -528.8086 | -261.8064 | -28.9955 | 0 | -506.5874 | 0 | 0 | 0 | -506.5874 | 0 | 0 | 0 | -506.5874 | 0 | 0 | 0 | -566.5881
|  | 292 | 1051200 | 4 | 6.8433 | 0 | 410 | 0 | 0 | 3.1375 | 6.8433 | 6.8433 | 6.8433 | 6.8433 | 6.8433 | 6.8433 | 6.8433 | 6.8433 | 17.9353 | -164.0237 | 0 | -273.1114 | -116.095 | -537.9962 | 763.1789 | -771.9968 | 0 | -152.3717 | 322.1711 | 0 | 0 | 18.8992 | 356.221 | 43.3008 | 0 | 0 | 0 | -253.8572 | 0 | -542.0838 | -273.1114 | -29.7234 | 0 | -519.3048 | 0 | 0 | 0 | -519.3048 | 0 | 0 | 0 | -519.3048 | 0 | 0 | 0 | -530.098
|  | 293 | 1054800 | 4 | 6.5133 | 0 | 410 | 0 | 0 | 2.8075 | 6.5133 | 6.5133 | 6.5133 | 6.5133 | 6.5133 | 6.5133 | 6.5133 | 6.5133 | 17.9353 | -1117.0693 | 0 | -281.4157 | -163.4972 | -1106.8388 | 434.6824 | -795.4704 | 0 | -157.0047 | 1404.8817 | 0 | 0 | 18.6244 | 254.6627 | 893.6776 | 0 | -8.5265e-14 | 0 | -261.9834 | 0 | -571.366 | -281.4157 | -31.329 | 0 | -547.3566 | 0 | 0 | 0 | -547.3566 | 0 | 0 | 0 | -547.3566 | 0 | 0 | 0 | -489.8824
|  | 294 | 1058400 | 4 | 7.47 | 29.1349 | 328 | 0 | 0 | 3.9845 | 7.8 | 7.7605 | 7.6861 | 7.6009 | 7.5743 | 7.6009 | 7.6861 | 7.7605 | 17.9353 | -1747.8499 | 0 | -258.3625 | -197.4 | -1502.0864 | 209.9989 | -730.3064 | 0 | -144.1431 | 2106.2023 | 0 | 0 | 18.429 | 182.4331 | 1758.3001 | 0 | 1.7053e-13 | 0 | -267.9528 | 0 | -589.8195 | -258.3625 | -32.3408 | 0 | -565.0346 | 0 | 0 | 0 | -565.0346 | 0 | 0 | 0 | -565.0346 | 0 | 0 | 0 | -452.3329
|  | 295 | 1062000 | 4 | 9.5567 | 353.2084 | 393.6 | 0 | 0 | 8.6213 | 13.7045 | 13.2075 | 12.2729 | 11.2016 | 10.8676 | 11.2016 | 12.2729 | 13.2075 | 19.9353 | -2146.7371 | 0 | -207.3904 | -195.2038 | -1812.6149 | 68.472 | -586.225 | 0 | -115.7052 | 14748.6582 | 0 | 0 | 18.302 | 135.3314 | 2374.2868 | 0 | 12480 | 0 | -247.5408 | 0 | -615.2882 | -207.3904 | -33.7373 | 0 | -589.4331 | 0 | 0 | 0 | -589.4331 | 0 | 0 | 0 | -589.4331 | 0 | 0 | 0 | -422.8548
|  | 296 | 1065600 | 4 | 12.55 | 793.436 | 196.8 | 0 | 0 | 15.21 | 22.0805 | 20.9387 | 18.7911 | 16.3296 | 15.5622 | 16.3296 | 18.7911 | 20.9387 | 19.9353 | -6801.6609 | 0 | -183.2772 | -327.6618 | -4354.0214 | -1936.7005 | -518.0649 | 0 | -102.2522 | 7520.9578 | 0 | 0 | 18.8081 | -416.9746 | 8295.3529 | 0 | -3.979e-13 | 0 | -166.4044 | 0 | -633.9969 | -183.2772 | -34.7631 | 0 | -607.3556 | 0 | 0 | 0 | -607.3556 | 0 | 0 | 0 | -607.3556 | 0 | 0 | 0 | -422.8548
|  | 297 | 1069200 | 4 | 15.3167 | 1160.1616 | 123 | 0 | 0 | 21.0385 | 29.4312 | 27.7402 | 24.5596 | 20.9142 | 19.7777 | 20.9142 | 24.5596 | 27.7402 | 19.9353 | -5180.8847 | 0 | -114.9857 | -191.2959 | -3460.1953 | -1414.4077 | -325.0272 | 0 | -64.1517 | 5545.8402 | 0 | 0 | 19.1978 | -273.114 | 6383.2206 | 0 | -1.8474e-13 | 0 | -85.674 | 0 | -564.0391 | -114.9857 | -31.0456 | 0 | -546.2963 | 0 | 0 | 0 | -552.1452 | 0 | 0 | 0 | -546.2963 | 0 | 0 | 0 | -422.8548
|  | 298 | 1072800 | 4 | 17.8067 | 1496.7567 | 123 | 0 | 0 | 26.3936 | 36.2107 | 34.0058 | 29.8585 | 25.1053 | 23.6235 | 25.1053 | 29.8585 | 34.0058 | 19.9353 | -3071.7632 | 0 | -53.4936 | -44.5479 | -1965.3114 | -1008.4104 | -151.2089 | 0 | -29.8446 | 3067.4305 | 0 | 0 | 19.5009 | -161.2858 | 4178.8155 | 0 | 1.8119e-13 | 0 | 17.8265 | 0 | -240.418 | -53.4936 | -14.6725 | 0 | -305.3087 | 0 | 0 | 0 | -378.9198 | 0 | 0 | 0 | -305.3087 | 0 | 0 | 0 | -422.8548
|  | 299 | 1076400 | 4 | 19.3067 | 1613.151 | 123 | 0 | 0 | 28.8627 | 39.1615 | 36.7827 | 32.3086 | 27.1806 | 25.582 | 27.1806 | 32.3086 | 36.7827 | 19.9353 | -1431.1723 | 0 | -16.1119 | 83.6278 | -593.7503 | -904.9379 | -45.543 | 0 | -8.989 | 1196.5934 | 0 | 0 | 19.733 | -75.5709 | 2354.2308 | 0 | 4.0856e-14 | 0 | 112.8535 | 0 | 111.3794 | -16.1119 | 2.663 | 0 | -66.6526 | 0 | 0 | 0 | -236.8092 | 0 | 0 | 0 | -66.6526 | 0 | 0 | 0 | -630.5743
|  | 300 | 1080000 | 4 | 20.4133 | 1526.5314 | 123 | 0 | 0 | 29.2622 | 39.2095 | 36.9576 | 32.722 | 27.8675 | 26.3541 | 27.8675 | 32.722 | 36.9576 | 20.1852 | -273.7228 | 0 | 5.4371 | 120.098 | 582.0122 | -981.2701 | 83.0397 | 0 | 3.0334 | 0 | 0 | 0 | 19.915 | -96.5959 | 324.3294 | 0 | 67.9507 | 0 | 157.4547 | 0 | 520.5401 | 5.4371 | 23.4208 | 0 | 240.8981 | 0 | 0 | 0 | -12.1193 | 0 | 0 | 0 | 240.8981 | 0 | 0 | 0 | -630.5743
|  | 301 | 1083600 | 4 | 21.5467 | 1487.9424 | 123 | 0 | 0 | 29.9992 | 39.7495 | 37.5687 | 33.4668 | 28.7655 | 27.2999 | 28.7655 | 33.4668 | 37.5687 | 20.8506 | -304.7835 | 0 | 16.9864 | 68.3286 | 1109.6132 | -1499.7117 | 263.0145 | 0 | 9.4769 | 0 | 0 | 0 | 20.1929 | -239.3957 | 0 | 0 | 74.6 | 0 | 160.9106 | 0 | 897.5558 | 16.9864 | 42.5266 | 0 | 523.2183 | 0 | 0 | 0 | 192.8015 | 0 | 0 | 0 | 523.2183 | 0 | 0 | 0 | -630.5743
|  | 302 | 1087200 | 4 | 21.4733 | 1189.9051 | 123 | 0 | 0 | 27.4435 | 35.9597 | 34.2242 | 30.9598 | 27.2183 | 26.0519 | 27.2183 | 30.9598 | 34.2242 | 21.2853 | -61.43 | 0 | 4.8415 | 56.1474 | 1502.7963 | -1625.2153 | 74.9658 | 0 | 2.7011 | 0 | 0 | 0 | 20.5385 | -273.9645 | 0 | 0 | 44.5032 | 0 | 162.0983 | 0 | 1064.9673 | 4.8415 | 51.1596 | 0 | 656.0869 | 0 | 0 | 0 | 298.6691 | 0 | 0 | 0 | 656.0869 | 0 | 0 | 0 | -630.5743
|  | 303 | 1090800 | 4 | 21.32 | 728.7 | 123 | 0 | 0 | 23.3861 | 29.9614 | 28.9261 | 26.9788 | 24.747 | 24.0512 | 24.747 | 26.9788 | 28.9261 | 21.5308 | 114.4074 | 0 | -5.0589 | 14.0322 | 1661.7485 | -1556.3145 | -78.3317 | 0 | -2.8224 | 0 | 0 | 0 | 20.8573 | -248.1486 | 0 | 0 | 18.5627 | 0 | 109.9993 | 0 | 1057.0486 | -5.0589 | 51.0963 | 0 | 667.1712 | 0 | 0 | 0 | 328.0795 | 0 | 0 | 0 | 667.1712 | 0 | 0 | 0 | -655.3996
|  | 304 | 1094400 | 4 | 19.5633 | 357.8651 | 147.6 | 0 | 0 | 18.6179 | 23.6961 | 23.2009 | 22.2697 | 21.2023 | 20.8695 | 21.2023 | 22.2697 | 23.2009 | 21.688 | 227.515 | 0 | -51.5323 | -48.6605 | 1829.2835 | -1501.5758 | -156.5358 | 0 | -28.7504 | 0 | 0 | 0 | 21.1044 | -214.0659 | 0 | 0 | 29.9597 | 0 | 34.1257 | 0 | 1049.6864 | -51.5323 | 50.9119 | 0 | 671.1558 | 0 | 0 | 0 | 342.8981 | 0 | 0 | 0 | 671.1558 | 0 | 0 | 0 | -724.3996
|  | 305 | 1098000 | 4 | 18.2967 | 36.1202 | 246 | 195 | 0 | 14.858 | 18.6968 | 18.6488 | 18.5587 | 18.4553 | 18.4231 | 18.4553 | 18.5587 | 18.6488 | 21.6879 | -17.8518 | 0 | -83.0931 | -110.3243 | 1484.6385 | -1309.0729 | -234.8772 | 0 | -46.3585 | 0 | 0 | 0 | 21.287 | -148.4708 | 0 | 0 | -5.2259 | 0 | -52.9058 | 0 | 818.8288 | -83.0931 | 39.5904 | 0 | 517.2846 | 0 | 0 | 0 | 255.0721 | 0 | 0 | 0 | 517.2846 | 0 | 0 | 0 | -770.0426
|  | 306 | 1101600 | 4 | 16.5933 | 0 | 246 | 195 | 0 | 12.8875 | 16.5933 | 16.5933 | 16.5933 | 16.5933 | 16.5933 | 16.5933 | 16.5933 | 16.5933 | 21.436 | -43.7467 | 0 | -118.7971 | -130.3513 | 1099.2756 | -893.874 | -335.8007 | 0 | -66.2781 | 0 | 0 | 0 | 21.3681 | -26.9667 | 0 | 0 | -31.702 | 0 | -119.9224 | 0 | 473.9024 | -118.7971 | 22.7969 | 0 | 293.526 | 0 | 0 | 0 | 136.0211 | 0 | 0 | 0 | 293.526 | 0 | 0 | 0 | -795.9703
|  | 307 | 1105200 | 4 | 14.66 | 0 | 369 | 195 | 0 | 10.9541 | 14.66 | 14.66 | 14.66 | 14.66 | 14.66 | 14.66 | 14.66 | 14.66 | 21.0746 | -167.4391 | 0 | -157.5004 | -114.5031 | 574.2392 | -469.6748 | -445.2022 | 0 | -87.8711 | 0 | 0 | 0 | 21.3369 | 94.3202 | 0 | 0 | -44.2422 | 0 | -150.9798 | 0 | 117.582 | -157.5004 | 4.9122 | 0 | 35.3763 | 0 | 0 | 0 | -40.4645 | 0 | 0 | 0 | 35.3763 | 0 | 0 | 0 | -812.1085
|  | 308 | 1108800 | 4 | 14.0467 | 0 | 442.8 | 195 | 0 | 10.3408 | 14.0467 | 14.0467 | 14.0467 | 14.0467 | 14.0467 | 14.0467 | 14.0467 | 14.0467 | 20.7178 | -299.9951 | 0 | -164.3499 | -109.4014 | 134.1954 | -160.4391 | -464.5635 | 0 | -91.6925 | 0 | 0 | 0 | 21.2104 | 179.6543 | 0 | 0 | -40.0267 | 0 | -178.8795 | 0 | -161.5261 | -164.3499 | -9.0254 | 0 | -163.2273 | 0 | 0 | 0 | -171.5595 | 0 | 0 | 0 | -163.2273 | 0 | 0 | 0 | -812.6824
|  | 309 | 1112400 | 4 | 12.6533 | 0 | 492 | 195 | 0 | 8.9475 | 12.6533 | 12.6533 | 12.6533 | 12.6533 | 12.6533 | 12.6533 | 12.6533 | 12.6533 | 20.4093 | -299.269 | 0 | -190.7426 | -96.6294 | -43.297 | 31.4 | -539.1671 | 0 | -106.4173 | 0 | 0 | 0 | 21.0245 | 225.411 | 0 | 0 | -33.2624 | 0 | -183.8031 | 0 | -267.2658 | -190.7426 | -14.6571 | 0 | -256.1574 | 0 | 0 | 0 | -256.2776 | 0 | 0 | 0 | -256.1574 | 0 | 0 | 0 | -786.9649
|  | 310 | 1116000 | 4 | 11.5567 | 0 | 410 | 0 | 0 | 7.8508 | 11.5567 | 11.5567 | 11.5567 | 11.5567 | 11.5567 | 11.5567 | 11.5567 | 11.5567 | 19.9828 | -54.2444 | 0 | -207.4407 | -88.8533 | -77.7782 | 319.8278 | -586.3672 | 0 | -115.7333 | 0 | 0 | 0 | 20.7875 | 294.5746 | 0 | 0 | -47.1536 | 0 | -202.7748 | 0 | -354.83 | -207.4407 | -19.4559 | 0 | -339.9197 | 0 | 0 | 0 | -339.9197 | 0 | 0 | 0 | -339.9197 | 0 | 0 | 0 | -749.6389
|  | 311 | 1119600 | 4 | 10.4 | 0 | 410 | 0 | 0 | 6.6941 | 10.4 | 10.4 | 10.4 | 10.4 | 10.4 | 10.4 | 10.4 | 10.4 | 19.6672 | 19.4334 | 0 | -228.0909 | -94.9393 | -70.0375 | 412.5012 | -644.7386 | 0 | -127.2543 | 0 | 0 | 0 | 20.5109 | 309.8746 | 0 | 0 | -32.6849 | 0 | -214.7778 | 0 | -370.2611 | -228.0909 | -20.302 | 0 | -354.7023 | 0 | 0 | 0 | -354.7023 | 0 | 0 | 0 | -354.7023 | 0 | 0 | 0 | -712.5128
|  | 312 | 1123200 | 5 | 7.9258 | 0 | 410 | 0 | 0 | 4.2199 | 7.9258 | 7.9258 | 7.9258 | 7.9258 | 7.9258 | 7.9258 | 7.9258 | 7.9258 | 19.2407 | -309.1873 | 0 | -234.5203 | -100.0683 | -191.3935 | 216.7947 | -662.9125 | 0 | -211.0344 | 0 | 0 | 0 | 20.2174 | 334.9951 | 0 | 0 | -438.1391 | 0 | -229.6216 | 0 | -429.7209 | -234.5203 | -23.5623 | 0 | -411.6635 | 0 | 0 | 0 | -411.6635 | 0 | 0 | 0 | -411.6635 | 0 | 0 | 0 | -999.4205
|  | 360 | 1296000 | 5 | 7.9258 | 0 | 410 | 0 | 0 | 4.2199 | 7.9258 | 7.9258 | 7.9258 | 7.9258 | 7.9258 | 7.9258 | 7.9258 | 7.9258 | 17.1862 | -142.1124 | 0 | -228.1138 | -406.6517 | -177.3737 | 670.0268 | -566.801 | 0 | -205.2695 | 0 | 0 | 0 | 18.4326 | 457.8774 | 0 | 0 | -46.3054 | 0 | -583.7276 | 0 | -565.912 | -228.1138 | -31.0299 | 0 | -542.1317 | 0 | 0 | 0 | -542.1317 | 0 | 0 | 0 | -542.1317 | 0 | 0 | 0 | -992.3185
|  | 361 | 1299600 | 5 | 6.8032 | 0 | 410 | 0 | 0 | 3.0973 | 6.8032 | 6.8032 | 6.8032 | 6.8032 | 6.8032 | 6.8032 | 6.8032 | 6.8032 | 17.1519 | -1355.5568 | 0 | -254.6339 | -470.9047 | -866.6086 | 236.5905 | -632.6961 | 0 | -229.1336 | 1468.895 | 0 | 0 | 18.0678 | 338.4915 | 731.0209 | 0 | 5.6843e-14 | 0 | -601.8103 | 0 | -605.5618 | -254.6339 | -33.204 | 0 | -580.1154 | 0 | 0 | 0 | -580.1154 | 0 | 0 | 0 | -580.1154 | 0 | 0 | 0 | -992.3185
|  | 362 | 1303200 | 5 | 6.0871 | 0 | 410 | 0 | 0 | 2.3812 | 6.0871 | 6.0871 | 6.0871 | 6.0871 | 6.0871 | 6.0871 | 6.0871 | 6.0871 | 17.1519 | -1892.5359 | 0 | -272.4534 | -558.1845 | -1129.0961 | 67.1982 | -676.9729 | 0 | -245.1687 | 2162.6896 | 0 | 0 | 17.8067 | 241.9878 | 1651.3515 | 0 | 8.5265e-14 | 0 | -651.769 | 0 | -562.6155 | -272.4534 | -30.8492 | 0 | -538.9738 | 0 | 0 | 0 | -538.9738 | 0 | 0 | 0 | -538.9738 | 0 | 0 | 0 | -811.3499
|  | 363 | 1306800 | 5 | 5.7194 | 0 | 410 | 0 | 0 | 2.0135 | 5.7194 | 5.7194 | 5.7194 | 5.7194 | 5.7194 | 5.7194 | 5.7194 | 5.7194 | 17.1519 | -2566.3667 | 0 | -281.6614 | -618.4341 | -1534.4694 | -131.8018 | -699.8522 | 0 | -253.4545 | 2936.6761 | 0 | 0 | 17.62 | 172.9973 | 2540.0375 | 0 | 1.4211e-13 | 0 | -685.3378 | 0 | -587.3303 | -281.6614 | -32.2043 | 0 | -562.65 | 0 | 0 | 0 | -562.65 | 0 | 0 | 0 | -562.65 | 0 | 0 | 0 | -759.8766
|  | 364 | 1310400 | 5 | 5.629 | 0 | 410 | 0 | 0 | 1.9231 | 5.629 | 5.629 | 5.629 | 5.629 | 5.629 | 5.629 | 5.629 | 5.629 | 17.1519 | -3267.8881 | 0 | -284.0018 | -654.8544 | -2023.1184 | -305.9136 | -705.6675 | 0 | -255.5605 | 3695.4402 | 0 | 0 | 17.4866 | 123.6759 | 3279.0703 | 0 | -1.7053e-13 | 0 | -702.6838 | 0 | -655.612 | -284.0018 | -35.9483 | 0 | -628.0624 | 0 | 0 | 0 | -628.0624 | 0 | 0 | 0 | -628.0624 | 0 | 0 | 0 | -754.9248
|  | 365 | 1314000 | 5 | 5.6903 | 0 | 410 | 0 | 0 | 1.9844 | 5.6903 | 5.6903 | 5.6903 | 5.6903 | 5.6903 | 5.6903 | 5.6903 | 5.6903 | 17.1519 | -3750.3052 | 0 | -282.5533 | -672.8994 | -2360.9262 | -433.9263 | -702.0683 | 0 | -254.2571 | 4208.2146 | 0 | 0 | 17.3912 | 88.416 | 3904.7199 | 0 | -3.979e-13 | 0 | -707.0928 | 0 | -701.4924 | -282.5533 | -38.464 | 0 | -672.0149 | 0 | 0 | 0 | -672.0149 | 0 | 0 | 0 | -672.0149 | 0 | 0 | 0 | -754.9248
|  | 366 | 1317600 | 5 | 5.6806 | 2.9156 | 328 | 0 | 0 | 2.0006 | 5.7308 | 5.7215 | 5.7069 | 5.6952 | 5.6935 | 5.6952 | 5.7069 | 5.7215 | 17.1519 | -4054.5114 | 0 | -282.7627 | -679.9047 | -2566.5374 | -525.3066 | -702.5886 | 0 | -254.4455 | 4618.5026 | 0 | 0 | 17.3231 | 63.2462 | 4353.2842 | 0 | 4.2633e-13 | 0 | -704.364 | 0 | -725.2004 | -282.7627 | -39.764 | 0 | -694.7267 | 0 | 0 | 0 | -694.7267 | 0 | 0 | 0 | -694.7267 | 0 | 0 | 0 | -754.9248
|  | 367 | 1321200 | 5 | 7.0452 | 141.2511 | 393.6 | 0 | 0 | 4.3818 | 9.0694 | 8.6959 | 8.1037 | 7.6329 | 7.5661 | 7.6329 | 8.1037 | 8.6959 | 19.1519 | -4181.6185 | 0 | -249.6919 | -685.3774 | -2662.5047 | -584.0445 | -620.4167 | 0 | -224.6866 | 17046.306 | 0 | 0 | 17.2795 | 47.0674 | 4733.5932 | 0 | 12480 | 0 | -703.5798 | 0 | -731.2264 | -249.6919 | -40.0944 | 0 | -700.4994 | 0 | 0 | 0 | -700.4994 | 0 | 0 | 0 | -700.4994 | 0 | 0 | 0 | -754.9248
|  | 368 | 1324800 | 5 | 9.0387 | 529.3029 | 196.8 | 0 | 0 | 9.26 | 16.6643 | 15.2573 | 13.0265 | 11.2528 | 11.001 | 11.2528 | 13.0265 | 15.2573 | 19.1519 | -8583.4105 | 0 | -250.1094 | -782.8502 | -5030.5028 | -2519.9481 | -621.454 | 0 | -225.0623 | 9637.5806 | 0 | 0 | 17.8371 | -486.1591 | 10456.344 | 0 | 1.9895e-13 | 0 | -594.8369 | 0 | -727.4968 | -250.1094 | -39.8899 | 0 | -696.9266 | 0 | 0 | 0 | -696.9266 | 0 | 0 | 0 | -696.9266 | 0 | 0 | 0 | -754.9248
|  | 369 | 1328400 | 5 | 11.0968 | 961.0308 | 123 | 0 | 0 | 14.5393 | 24.9771 | 22.4161 | 18.3555 | 15.1269 | 14.6687 | 15.1269 | 18.3555 | 22.4161 | 19.1519 | -7057.9719 | 0 | -199.4046 | -590.1512 | -4320.9072 | -1947.5089 | -495.4664 | 0 | -179.4353 | 7794.0544 | 0 | 0 | 18.2644 | -328.4861 | 8554.953 | 0 | 1.7053e-13 | 0 | -463.1151 | 0 | -724.9079 | -199.4046 | -39.7796 | 0 | -695.876 | 0 | 0 | 0 | -696.6719 | 0 | 0 | 0 | -695.876 | 0 | 0 | 0 | -754.9248
|  | 370 | 1332000 | 5 | 13.0903 | 1124.0428 | 123 | 0 | 0 | 17.7393 | 29.3132 | 26.3199 | 21.5741 | 17.8006 | 17.265 | 17.8006 | 21.5741 | 26.3199 | 19.1519 | -5125.9997 | 0 | -150.2371 | -298.7896 | -3166.2035 | -1510.7694 | -373.2985 | 0 | -135.1917 | 5551.4813 | 0 | 0 | 18.5901 | -208.1903 | 6502.1718 | 0 | -3.6948e-13 | 0 | -218.2757 | 0 | -516.5032 | -150.2371 | -29.5994 | 0 | -552.5572 | 0 | 0 | 0 | -584.7163 | 0 | 0 | 0 | -552.5572 | 0 | 0 | 0 | -754.9248
|  | 371 | 1335600 | 5 | 14.6452 | 1305.3395 | 123 | 0 | 0 | 20.6536 | 33.5079 | 30.0275 | 24.5095 | 20.1219 | 19.4992 | 20.1219 | 24.5095 | 30.0275 | 19.1519 | -3605.3713 | 0 | -111.7301 | -113.6275 | -1960.0548 | -1419.959 | -277.619 | 0 | -100.5409 | 3782.9732 | 0 | 0 | 18.835 | -117.7896 | 4895.0108 | 0 | -8.5265e-14 | 0 | -68.0745 | 0 | -165.9162 | -111.7301 | -13.9338 | 0 | -377.4123 | 0 | 0 | 0 | -499.0533 | 0 | 0 | 0 | -377.4123 | 0 | 0 | 0 | -992.3185
|  | 372 | 1339200 | 5 | 15.5645 | 1317.6366 | 123 | 0 | 0 | 21.666 | 34.6079 | 31.0942 | 25.5233 | 21.0937 | 20.4651 | 21.0937 | 25.5233 | 31.0942 | 19.1519 | -1455.9668 | 0 | -88.8069 | 47.8709 | -238.6336 | -1176.3971 | -220.6612 | 0 | -79.9134 | 1486.6294 | 0 | 0 | 19.0165 | -50.7027 | 2535.853 | 0 | 8.5265e-14 | 0 | 67.4793 | 0 | 360.916 | -88.8069 | 10.9441 | 0 | -53.8196 | 0 | 0 | 0 | -276.2961 | 0 | 0 | 0 | -53.8196 | 0 | 0 | 0 | -992.3185
|  | 373 | 1342800 | 5 | 16.2806 | 1140.3509 | 123 | 0 | 0 | 21.0562 | 32.7494 | 29.7107 | 24.893 | 21.0623 | 20.5186 | 21.0623 | 24.893 | 29.7107 | 19.1519 | -153.0057 | 0 | -71.0709 | 114.081 | 813.9618 | -1009.9776 | -176.5918 | 0 | -63.9535 | 103.9193 | 0 | 0 | 19.1403 | -4.8641 | 737.3171 | 0 | -7.1054e-15 | 0 | 115.9621 | 0 | 640.3166 | -71.0709 | 24.7182 | 0 | 144.0068 | 0 | 0 | 0 | -117.3523 | 0 | 0 | 0 | 144.0068 | 0 | 0 | 0 | -992.3185
|  | 374 | 1346400 | 5 | 16.471 | 939.8387 | 123 | 0 | 0 | 19.763 | 30.0591 | 27.552 | 23.5769 | 20.4163 | 19.9677 | 20.4163 | 23.5769 | 27.552 | 19.432 | 82.0348 | 0 | -72.9311 | 63.8191 | 1318.9185 | -1227.7716 | -181.2141 | 0 | -65.6275 | 0 | 0 | 0 | 19.2523 | -64.8534 | 2.6433 | 0 | 34.8169 | 0 | 88.9 | 0 | 906.6929 | -72.9311 | 37.6322 | 0 | 322.7646 | 0 | 0 | 0 | 18.8528 | 0 | 0 | 0 | 322.7646 | 0 | 0 | 0 | -992.3185
|  | 375 | 1350000 | 5 | 16.7645 | 586.1279 | 123 | 0 | 0 | 17.4132 | 25.2199 | 23.6598 | 21.1863 | 19.2195 | 18.9404 | 19.2195 | 21.1863 | 23.6598 | 19.6089 | 125.4584 | 0 | -70.1671 | -15.3425 | 1503.4313 | -1292.4634 | -174.3462 | 0 | -63.1402 | 0 | 0 | 0 | 19.3833 | -82.6721 | 0 | 0 | 17.1033 | 0 | 16.6295 | 0 | 979.7789 | -70.1671 | 41.4973 | 0 | 386.3517 | 0 | 0 | 0 | 78.8609 | 0 | 0 | 0 | 386.3517 | 0 | 0 | 0 | -992.3185
|  | 376 | 1353600 | 5 | 15.8548 | 176.314 | 147.6 | 0 | 0 | 13.4515 | 18.3841 | 17.9174 | 17.1775 | 16.5892 | 16.5057 | 16.5892 | 17.1775 | 17.9174 | 19.5761 | 166.3891 | 0 | -91.3852 | -115.2406 | 1508.2804 | -1135.2655 | -227.0674 | 0 | -82.2335 | 0 | 0 | 0 | 19.471 | -39.3734 | 0 | 0 | -7.6235 | 0 | -100.0136 | 0 | 864.9544 | -91.3852 | 36.8249 | 0 | 349.6964 | 0 | 0 | 0 | 83.043 | 0 | 0 | 0 | 349.6964 | 0 | 0 | 0 | -992.3185
|  | 377 | 1357200 | 5 | 14.7 | 2.4493 | 246 | 195 | 0 | 11.0121 | 14.735 | 14.7285 | 14.7183 | 14.7102 | 14.709 | 14.7102 | 14.7183 | 14.7285 | 19.4545 | -70.4217 | 0 | -116.7897 | -276.5703 | 1302.5923 | -979.6539 | -290.1906 | 0 | -105.0938 | 0 | 0 | 0 | 19.4909 | 12.4646 | 0 | 0 | -16.3295 | 0 | -281.3908 | 0 | 677.6673 | -116.7897 | 28.402 | 0 | 253.681 | 0 | 0 | 0 | 33.4648 | 0 | 0 | 0 | 253.681 | 0 | 0 | 0 | -1024.9071
|  | 378 | 1360800 | 5 | 13.6548 | 0 | 246 | 195 | 0 | 9.949 | 13.6548 | 13.6548 | 13.6548 | 13.6548 | 13.6548 | 13.6548 | 13.6548 | 13.6548 | 19.1519 | -128.6684 | 0 | -134.9383 | -348.8159 | 1012.2051 | -657.1194 | -335.2851 | 0 | -121.425 | 71.3934 | 0 | 0 | 19.4364 | 107.1787 | 1.1899 | 0 | 34.1997 | 0 | -390.2653 | 0 | 361.4075 | -134.9383 | 14.3325 | 0 | 98.4945 | 0 | 0 | 0 | -39.4372 | 0 | 0 | 0 | 98.4945 | 0 | 0 | 0 | -1046.2364
|  | 379 | 1364400 | 5 | 12.2677 | 0 | 369 | 195 | 0 | 8.5619 | 12.2677 | 12.2677 | 12.2677 | 12.2677 | 12.2677 | 12.2677 | 12.2677 | 12.2677 | 19.1519 | -1542.2274 | 0 | -169.1249 | -397.1987 | -206.0147 | -769.8891 | -420.2294 | 0 | -152.1879 | 1477.5206 | 0 | 0 | 19.3553 | 75.1741 | 787.5153 | 0 | 5.6843e-14 | 0 | -426.271 | 0 | -68.4995 | -169.1249 | -5.4434 | 0 | -141.8454 | 0 | 0 | 0 | -184.2864 | 0 | 0 | 0 | -141.8454 | 0 | 0 | 0 | -1042.8122
|  | 380 | 1368000 | 5 | 10.4129 | 0 | 442.8 | 195 | 0 | 6.707 | 10.4129 | 10.4129 | 10.4129 | 10.4129 | 10.4129 | 10.4129 | 10.4129 | 10.4129 | 19.1519 | -2448.0984 | 0 | -214.6545 | -469.9023 | -930.1033 | -833.4383 | -533.3581 | 0 | -193.158 | 2484.3025 | 0 | 0 | 19.2973 | 53.742 | 1975.3132 | 0 | -1.9895e-13 | 0 | -490.686 | 0 | -295.8421 | -214.6545 | -16.2707 | 0 | -285.6311 | 0 | 0 | 0 | -286.8675 | 0 | 0 | 0 | -285.6311 | 0 | 0 | 0 | -1028.5513
|  | 381 | 1371600 | 5 | 10.2323 | 0 | 492 | 195 | 0 | 6.5264 | 10.2323 | 10.2323 | 10.2323 | 10.2323 | 10.2323 | 10.2323 | 10.2323 | 10.2323 | 19.1519 | -2826.7809 | 0 | -219.7952 | -561.597 | -1193.2073 | -852.1815 | -546.1314 | 0 | -197.7839 | 2846.096 | 0 | 0 | 19.2559 | 38.4202 | 2638.2548 | 0 | 5.6843e-14 | 0 | -576.4553 | 0 | -347.3919 | -219.7952 | -19.0485 | 0 | -332.811 | 0 | 0 | 0 | -332.8204 | 0 | 0 | 0 | -332.811 | 0 | 0 | 0 | -991.6679
|  | 382 | 1375200 | 5 | 9.6 | 0 | 410 | 0 | 0 | 5.8941 | 9.6 | 9.6 | 9.6 | 9.6 | 9.6 | 9.6 | 9.6 | 9.6 | 18.5677 | -3291.3622 | 0 | -235.1948 | -575.5172 | -1588.0507 | -892.5995 | -584.3953 | 0 | -211.6413 | 0 | 0 | 0 | 19.2262 | 27.4667 | 3144.8173 | 0 | -3645.3155 | 0 | -586.1395 | 0 | -435.4499 | -235.1948 | -23.8765 | 0 | -417.1518 | 0 | 0 | 0 | -417.1518 | 0 | 0 | 0 | -417.1518 | 0 | 0 | 0 | -992.3185
|  | 383 | 1378800 | 5 | 8.7484 | 0 | 410 | 0 | 0 | 5.0425 | 8.7484 | 8.7484 | 8.7484 | 8.7484 | 8.7484 | 8.7484 | 8.7484 | 8.7484 | 17.6179 | -178.5396 | 0 | -218.5142 | -441.1091 | -160.4461 | 641.5298 | -542.9485 | 0 | -196.6312 | 0 | 0 | 0 | 18.845 | 450.0282 | 0 | 0 | -58.0911 | 0 | -615.1495 | 0 | -552.6761 | -218.5142 | -30.3042 | 0 | -529.452 | 0 | 0 | 0 | -529.452 | 0 | 0 | 0 | -529.452 | 0 | 0 | 0 | -992.3185
|  | 384 | 1382400 | 6 | 5.4767 | 0 | 410 | 0 | 0 | 1.7708 | 5.4767 | 5.4767 | 5.4767 | 5.4767 | 5.4767 | 5.4767 | 5.4767 | 5.4767 | 17.1411 | -423.6229 | 0 | -228.1132 | -406.6506 | -177.3756 | 388.5165 | -566.7995 | 0 | -205.2689 | 0 | 0 | 0 | 18.4326 | 457.877 | 0 | 0 | -327.8142 | 0 | -583.7263 | 0 | -565.912 | -228.1132 | -31.0299 | 0 | -542.1317 | 0 | 0 | 0 | -542.1317 | 0 | 0 | 0 | -542.1317 | 0 | 0 | 0 | -1273.8273
|  | 432 | 1555200 | 6 | 5.4767 | 0 | 410 | 0 | 0 | 1.7708 | 5.4767 | 5.4767 | 5.4767 | 5.4767 | 5.4767 | 5.4767 | 5.4767 | 5.4767 | 17 | -2639.0763 | 0 | -284.2309 | -612.6939 | -1613.4447 | -128.7067 | -706.2368 | 0 | -255.7667 | 2895.4396 | 0 | 0 | 17.8 | 295.6403 | 2245.6967 | 0 | 1.1369e-13 | 0 | -727.0275 | 0 | -746.9195 | -284.2309 | -40.9549 | 0 | -715.533 | 0 | 0 | 0 | -715.533 | 0 | 0 | 0 | -715.533 | 0 | 0 | 0 | -1202.0425
|  | 433 | 1558800 | 6 | 5.54 | 0 | 410 | 0 | 0 | 1.8341 | 5.54 | 5.54 | 5.54 | 5.54 | 5.54 | 5.54 | 5.54 | 5.54 | 17 | -3573.8848 | 0 | -282.515 | -625.7872 | -2230.8688 | -434.7139 | -701.9732 | 0 | -254.2227 | 3908.7272 | 0 | 0 | 17.5719 | 211.3535 | 3384.2695 | 0 | 2.8422e-14 | 0 | -707.5244 | 0 | -808.2109 | -282.515 | -44.3156 | 0 | -774.2489 | 0 | 0 | 0 | -774.2489 | 0 | 0 | 0 | -774.2489 | 0 | 0 | 0 | -1202.0425
|  | 434 | 1562400 | 6 | 5.6667 | 0 | 410 | 0 | 0 | 1.9608 | 5.6667 | 5.6667 | 5.6667 | 5.6667 | 5.6667 | 5.6667 | 5.6667 | 5.6667 | 17 | -3699.8219 | 0 | -279.4187 | -645.8579 | -2304.7067 | -469.8385 | -694.2797 | 0 | -251.4364 | 4084.4412 | 0 | 0 | 17.4089 | 151.0968 | 3685.627 | 0 | 1.9895e-13 | 0 | -704.2919 | 0 | -758.4724 | -279.4187 | -41.5883 | 0 | -726.6005 | 0 | 0 | 0 | -726.6005 | 0 | 0 | 0 | -726.6005 | 0 | 0 | 0 | -1018.4024
|  | 435 | 1566000 | 6 | 5.71 | 0 | 410 | 0 | 0 | 2.0041 | 5.71 | 5.71 | 5.71 | 5.71 | 5.71 | 5.71 | 5.71 | 5.71 | 17 | -3953.7018 | 0 | -278.3163 | -656.6845 | -2392.4673 | -626.2336 | -691.5405 | 0 | -250.4444 | 4377.6675 | 0 | 0 | 17.2923 | 108.0192 | 4179.0483 | 0 | -2.8422e-13 | 0 | -698.4591 | 0 | -731.8163 | -278.3163 | -40.1267 | 0 | -701.0645 | 0 | 0 | 0 | -701.0645 | 0 | 0 | 0 | -701.0645 | 0 | 0 | 0 | -1018.4024
|  | 436 | 1569600 | 6 | 5.0333 | 0 | 410 | 0 | 0 | 1.3275 | 5.0333 | 5.0333 | 5.0333 | 5.0333 | 5.0333 | 5.0333 | 5.0333 | 5.0333 | 17 | -4211.9772 | 0 | -294.7003 | -666.5177 | -2512.7186 | -738.0406 | -732.2504 | 0 | -265.1877 | 4722.1923 | 0 | 0 | 17.209 | 77.223 | 4486.4913 | 0 | -1.1369e-13 | 0 | -696.3823 | 0 | -727.3983 | -294.7003 | -39.8845 | 0 | -696.8322 | 0 | 0 | 0 | -696.8322 | 0 | 0 | 0 | -696.8322 | 0 | 0 | 0 | -1018.4024
|  | 437 | 1573200 | 6 | 4.05 | 0 | 410 | 0 | 0 | 0.34412 | 4.05 | 4.05 | 4.05 | 4.05 | 4.05 | 4.05 | 4.05 | 4.05 | 17 | -4422.4559 | 0 | -318.8135 | -705.8965 | -2579.7744 | -817.9715 | -792.1651 | 0 | -286.886 | 5036.3003 | 0 | 0 | 17.1494 | 55.2068 | 4808.4892 | 0 | 3.4106e-13 | 0 | -727.2468 | 0 | -719.4261 | -318.8135 | -39.4473 | 0 | -689.195 | 0 | 0 | 0 | -689.195 | 0 | 0 | 0 | -689.195 | 0 | 0 | 0 | -1018.4024
|  | 438 | 1576800 | 6 | 5.1733 | 0 | 328 | 0 | 0 | 1.4675 | 5.1733 | 5.1733 | 5.1733 | 5.1733 | 5.1733 | 5.1733 | 5.1733 | 5.1733 | 17 | -4563.4637 | 0 | -291.9888 | -757.4082 | -2638.9525 | -875.1142 | -725.5131 | 0 | -262.7477 | 5182.8904 | 0 | 0 | 17.1068 | 39.4674 | 5031.8739 | 0 | 5.6843e-14 | 0 | -772.6715 | 0 | -716.5878 | -291.9888 | -39.2917 | 0 | -686.4759 | 0 | 0 | 0 | -686.4759 | 0 | 0 | 0 | -686.4759 | 0 | 0 | 0 | -1018.4024
|  | 439 | 1580400 | 6 | 6.06 | 55.1543 | 393.6 | 195 | 0 | 2.7879 | 6.9855 | 6.7988 | 6.5053 | 6.3083 | 6.2918 | 6.3083 | 6.5053 | 6.7988 | 18.5471 | -4746.1756 | 0 | -270.0353 | -710.9529 | -2851.7958 | -913.3917 | -670.9644 | 0 | -242.9927 | 14692.9416 | 0 | 0 | 17.0783 | 28.9242 | 5190.2333 | 0 | 9654.125 | 0 | -722.1388 | 0 | -758.7721 | -270.0353 | -41.6048 | 0 | -726.8876 | 0 | 0 | 0 | -726.8876 | 0 | 0 | 0 | -726.8876 | 0 | 0 | 0 | -1018.4024
|  | 440 | 1584000 | 6 | 8.0067 | 358.849 | 196.8 | 0 | 0 | 6.9007 | 13.5529 | 12.4343 | 10.6754 | 9.4946 | 9.3956 | 9.4946 | 10.6754 | 12.4343 | 18.5471 | -8412.966 | 0 | -260.6223 | -809.0011 | -4935.2923 | -2408.0502 | -647.5758 | 0 | -234.5224 | 9421.4315 | 0 | 0 | 17.5119 | -382.7655 | 9799.0044 | 0 | 4.2633e-13 | 0 | -660.9734 | 0 | -820.8569 | -260.6223 | -45.009 | 0 | -786.3636 | 0 | 0 | 0 | -786.3636 | 0 | 0 | 0 | -786.3636 | 0 | 0 | 0 | -1018.4024
|  | 441 | 1587600 | 6 | 8.8633 | 655.4458 | 123 | 0 | 0 | 9.8877 | 18.9542 | 16.9189 | 13.7188 | 11.5705 | 11.3904 | 11.5705 | 13.7188 | 16.9189 | 18.5471 | -6966.9467 | 0 | -239.0577 | -644.8044 | -4118.3402 | -1964.7444 | -593.9935 | 0 | -215.1173 | 7814.9132 | 0 | 0 | 17.8427 | -260.661 | 8463.8739 | 0 | -1.9895e-13 | 0 | -543.9984 | 0 | -751.7908 | -239.0577 | -41.222 | 0 | -720.1996 | 0 | 0 | 0 | -720.1996 | 0 | 0 | 0 | -720.1996 | 0 | 0 | 0 | -1018.4024
|  | 442 | 1591200 | 6 | 10.6867 | 884.4815 | 123 | 0 | 0 | 13.3559 | 24.2866 | 21.5436 | 17.2307 | 14.3353 | 14.0925 | 14.3353 | 17.2307 | 21.5436 | 18.5471 | -5635.7008 | 0 | -194.5096 | -468.8754 | -3348.8481 | -1623.4677 | -483.3037 | 0 | -175.0305 | 6205.595 | 0 | 0 | 18.0974 | -166.6596 | 6849.1032 | 0 | 3.1264e-13 | 0 | -404.4228 | 0 | -637.5098 | -194.5096 | -35.5945 | 0 | -639.427 | 0 | 0 | 0 | -652.1942 | 0 | 0 | 0 | -639.427 | 0 | 0 | 0 | -1018.4024
|  | 443 | 1594800 | 6 | 11.59 | 935.3769 | 123 | 0 | 0 | 14.6314 | 25.9839 | 23.0807 | 18.516 | 15.4516 | 15.1947 | 15.4516 | 18.516 | 23.0807 | 18.5471 | -4302.1114 | 0 | -171.8645 | -280.829 | -2299.2206 | -1550.1972 | -427.0367 | 0 | -154.6532 | 4716.5179 | 0 | 0 | 18.2889 | -95.896 | 5604.1445 | 0 | -3.4106e-13 | 0 | -243.743 | 0 | -323.914 | -171.8645 | -21.5996 | 0 | -482.8261 | 0 | 0 | 0 | -559.5567 | 0 | 0 | 0 | -482.8261 | 0 | 0 | 0 | -1202.0425
|  | 444 | 1598400 | 6 | 11.92 | 922.2877 | 123 | 0 | 0 | 14.8656 | 26.1093 | 23.2474 | 18.7476 | 15.7267 | 15.4735 | 15.7267 | 18.7476 | 23.2474 | 18.5471 | -2944.9928 | 0 | -163.4945 | -200.1533 | -1216.552 | -1364.7931 | -406.2394 | 0 | -147.1214 | 3281.8058 | 0 | 0 | 18.4271 | -44.8281 | 3891.582 | 0 | 1.7053e-13 | 0 | -182.8168 | 0 | 20.1206 | -163.4945 | -5.9263 | 0 | -296.6438 | 0 | 0 | 0 | -437.1503 | 0 | 0 | 0 | -296.6438 | 0 | 0 | 0 | -1202.0425
|  | 445 | 1602000 | 6 | 12.2033 | 821.3119 | 123 | 0 | 0 | 14.427 | 24.8526 | 22.3013 | 18.2899 | 15.5969 | 15.3711 | 15.5969 | 18.2899 | 22.3013 | 18.5471 | -1684.6809 | 0 | -156.4911 | -174.9224 | -115.7056 | -1237.5617 | -388.838 | 0 | -140.8194 | 1977.6724 | 0 | 0 | 18.5218 | -9.7834 | 2553.1215 | 0 | 1.1369e-13 | 0 | -171.1389 | 0 | 358.6261 | -156.4911 | 10.1594 | 0 | -83.5987 | 0 | 0 | 0 | -273.5779 | 0 | 0 | 0 | -83.5987 | 0 | 0 | 0 | -1202.0425
|  | 446 | 1605600 | 6 | 13.19 | 666.7825 | 123 | 0 | 0 | 14.2883 | 23.4387 | 21.3716 | 18.1215 | 15.9395 | 15.7566 | 15.9395 | 18.1215 | 21.3716 | 18.5471 | -1149.0884 | 0 | -132.4587 | -186.3435 | 328.1805 | -1158.4667 | -329.1241 | 0 | -119.1937 | 1361.9999 | 0 | 0 | 18.5805 | 12.0026 | 1617.964 | 0 | -4.2633e-14 | 0 | -190.9853 | 0 | 470.1917 | -132.4587 | 15.6877 | 0 | -3.1927 | 0 | 0 | 0 | -204.9453 | 0 | 0 | 0 | -3.1927 | 0 | 0 | 0 | -1202.0425
|  | 447 | 1609200 | 6 | 13.1133 | 282.0646 | 123 | 0 | 0 | 11.4613 | 17.4947 | 16.611 | 15.2216 | 14.2888 | 14.2106 | 14.2888 | 15.2216 | 16.611 | 18.5471 | -1025.2872 | 0 | -133.9117 | -189.6612 | 425.2812 | -1126.9955 | -332.7343 | 0 | -120.5012 | 1291.5802 | 0 | 0 | 18.6035 | 20.671 | 1288.8169 | 0 | 2.8422e-14 | 0 | -197.6553 | 0 | 479.818 | -133.9117 | 16.3474 | 0 | 11.9556 | 0 | 0 | 0 | -187.1611 | 0 | 0 | 0 | 11.9556 | 0 | 0 | 0 | -1202.0425
|  | 448 | 1612800 | 6 | 13 | 69.7756 | 147.6 | 195 | 0 | 9.8047 | 14.0892 | 13.8695 | 13.5241 | 13.2922 | 13.2728 | 13.2922 | 13.5241 | 13.8695 | 18.5471 | -1310.8854 | 0 | -136.6903 | -319.4031 | 277.336 | -1132.128 | -339.6384 | 0 | -123.0015 | 1404.331 | 0 | 0 | 18.5993 | 19.2573 | 1322.0289 | 0 | 2.8422e-14 | 0 | -326.8505 | 0 | 401.5175 | -136.6903 | 13.1194 | 0 | -15.1757 | 0 | 0 | 0 | -192.9981 | 0 | 0 | 0 | -15.1757 | 0 | 0 | 0 | -1202.0425
|  | 449 | 1616400 | 6 | 11.4533 | 0 | 246 | 195 | 0 | 7.7475 | 11.4533 | 11.4533 | 11.4533 | 11.4533 | 11.4533 | 11.4533 | 11.4533 | 11.4533 | 18.5471 | -1556.2499 | 0 | -174.2268 | -399.0152 | 165.8325 | -1148.8404 | -432.9064 | 0 | -156.7789 | 1691.7467 | 0 | 0 | 18.5868 | 14.654 | 1525.3554 | 0 | -8.5265e-14 | 0 | -404.6824 | 0 | 311.9464 | -174.2268 | 9.8829 | 0 | -25.7106 | 0 | 0 | 0 | -170.0552 | 0 | 0 | 0 | -25.7106 | 0 | 0 | 0 | -1202.0425
|  | 450 | 1620000 | 6 | 10.83 | 0 | 246 | 195 | 0 | 7.1241 | 10.83 | 10.83 | 10.83 | 10.83 | 10.83 | 10.83 | 10.83 | 10.83 | 18.5471 | -2530.5894 | 0 | -189.9713 | -495.8503 | -680.761 | -1164.0068 | -472.0272 | 0 | -170.9467 | 2722.0866 | 0 | 0 | 18.5755 | 10.4766 | 2182.1246 | 0 | -1.7053e-13 | 0 | -499.902 | 0 | -60.5055 | -189.9713 | -6.4616 | 0 | -199.2555 | 0 | 0 | 0 | -262.0961 | 0 | 0 | 0 | -199.2555 | 0 | 0 | 0 | -1202.0425
|  | 451 | 1623600 | 6 | 9.2467 | 0 | 369 | 195 | 0 | 5.5408 | 9.2467 | 9.2467 | 9.2467 | 9.2467 | 9.2467 | 9.2467 | 9.2467 | 9.2467 | 18.5471 | -3119.5937 | 0 | -228.6061 | -527.0603 | -1189.0766 | -1174.8507 | -568.0241 | 0 | -205.7124 | 3323.8905 | 0 | 0 | 18.5674 | 7.4897 | 2986.7204 | 0 | 0 | 0 | -529.9568 | 0 | -279.3308 | -228.6061 | -16.1192 | 0 | -303.681 | 0 | 0 | 0 | -319.7314 | 0 | 0 | 0 | -303.681 | 0 | 0 | 0 | -1202.0425
|  | 452 | 1627200 | 6 | 7.6733 | 0 | 442.8 | 195 | 0 | 3.9675 | 7.6733 | 7.6733 | 7.6733 | 7.6733 | 7.6733 | 7.6733 | 7.6733 | 7.6733 | 18.5471 | -3786.5865 | 0 | -267.3928 | -600.6668 | -1735.9238 | -1182.6031 | -664.3987 | 0 | -240.6149 | 4049.6757 | 0 | 0 | 18.5616 | 5.3544 | 3636.6733 | 0 | 1.4211e-13 | 0 | -602.7375 | 0 | -447.4339 | -267.3928 | -24.5463 | 0 | -429.2048 | 0 | 0 | 0 | -429.4595 | 0 | 0 | 0 | -429.2048 | 0 | 0 | 0 | -1202.0425
|  | 453 | 1630800 | 6 | 6.7633 | 0 | 492 | 195 | 0 | 3.0575 | 6.7633 | 6.7633 | 6.7633 | 6.7633 | 6.7633 | 6.7633 | 6.7633 | 6.7633 | 18.5471 | -4057.1158 | 0 | -290.0969 | -674.3242 | -1904.5494 | -1188.1453 | -720.812 | 0 | -261.0452 | 4348.9651 | 0 | 0 | 18.5575 | 3.8279 | 4138.0483 | 0 | -3.4106e-13 | 0 | -675.8046 | 0 | -489.1237 | -290.0969 | -26.8195 | 0 | -468.5702 | 0 | 0 | 0 | -468.5702 | 0 | 0 | 0 | -468.5702 | 0 | 0 | 0 | -1202.0425
|  | 454 | 1634400 | 6 | 5.7967 | 0 | 410 | 0 | 0 | 2.0908 | 5.7967 | 5.7967 | 5.7967 | 5.7967 | 5.7967 | 5.7967 | 5.7967 | 5.7967 | 17.7188 | -4523.7613 | 0 | -313.9019 | -717.5164 | -2300.2357 | -1192.1074 | -779.9611 | 0 | -282.4663 | 0 | 0 | 0 | 18.5545 | 2.7366 | 4602.8787 | 0 | -5168.8356 | 0 | -718.5747 | 0 | -588.5976 | -313.9019 | -32.2738 | 0 | -563.8641 | 0 | 0 | 0 | -563.8641 | 0 | 0 | 0 | -563.8641 | 0 | 0 | 0 | -1202.0425
|  | 455 | 1638000 | 6 | 5.0367 | 0 | 410 | 0 | 0 | 1.3308 | 5.0367 | 5.0367 | 5.0367 | 5.0367 | 5.0367 | 5.0367 | 5.0367 | 5.0367 | 17 | -1455.7016 | 0 | -294.5839 | -603.4897 | -856.9624 | 299.3344 | -731.9612 | 0 | -265.0829 | 1629.2055 | 0 | 0 | 18.119 | 413.5402 | 688.5181 | 0 | 1.1369e-13 | 0 | -763.419 | 0 | -688.4629 | -294.5839 | -37.7496 | 0 | -659.5329 | 0 | 0 | 0 | -659.5329 | 0 | 0 | 0 | -659.5329 | 0 | 0 | 0 | -1202.0425
|  | 456 | 1641600 | 7 | 4.6645 | 0 | 410 | 0 | 0 | 0.95863 | 4.6645 | 4.6645 | 4.6645 | 4.6645 | 4.6645 | 4.6645 | 4.6645 | 4.6645 | 17 | -2674.5234 | 0 | -284.2309 | -612.6939 | -1613.4449 | -164.1537 | -706.2368 | 0 | -255.7667 | 2930.8867 | 0 | 0 | 17.8 | 295.6403 | 2246.2878 | 0 | 1.1369e-13 | 0 | -727.0275 | 0 | -746.9195 | -284.2309 | -40.9549 | 0 | -715.533 | 0 | 0 | 0 | -715.533 | 0 | 0 | 0 | -715.533 | 0 | 0 | 0 | -1237.4894
|  | 504 | 1814400 | 7 | 4.6645 | 0 | 410 | 0 | 0 | 0.95863 | 4.6645 | 4.6645 | 4.6645 | 4.6645 | 4.6645 | 4.6645 | 4.6645 | 4.6645 | 17 | -2471.058 | 0 | -303.2984 | -548.6377 | -1412.1031 | -207.0188 | -753.6142 | 0 | -272.9247 | 2806.2531 | 0 | 0 | 17.7613 | 281.3438 | 2100.1602 | 0 | -1.7053e-13 | 0 | -657.4424 | 0 | -679.4114 | -303.2984 | -37.2533 | 0 | -650.8617 | 0 | 0 | 0 | -650.8617 | 0 | 0 | 0 | -650.8617 | 0 | 0 | 0 | -1228.4504
|  | 505 | 1818000 | 7 | 4.0581 | 0 | 410 | 0 | 0 | 0.35218 | 4.0581 | 4.0581 | 4.0581 | 4.0581 | 4.0581 | 4.0581 | 4.0581 | 4.0581 | 17 | -3466.3497 | 0 | -318.7696 | -665.6593 | -1983.6928 | -498.2281 | -792.0559 | 0 | -286.8465 | 3934.1192 | 0 | 0 | 17.5442 | 201.1329 | 3353.8561 | 0 | -1.7053e-13 | 0 | -743.4439 | 0 | -733.6722 | -318.7696 | -40.2285 | 0 | -702.8424 | 0 | 0 | 0 | -702.8424 | 0 | 0 | 0 | -702.8424 | 0 | 0 | 0 | -1228.4504
|  | 506 | 1821600 | 7 | 4.0516 | 0 | 410 | 0 | 0 | 0.34573 | 4.0516 | 4.0516 | 4.0516 | 4.0516 | 4.0516 | 4.0516 | 4.0516 | 4.0516 | 17 | -3531.6736 | 0 | -319.1751 | -716.9805 | -1963.7053 | -531.8127 | -793.0636 | 0 | -287.2114 | 4058.1584 | 0 | 0 | 17.3891 | 143.7901 | 3696.4715 | 0 | -1.7053e-13 | 0 | -772.5887 | 0 | -663.3662 | -319.1751 | -36.3735 | 0 | -635.4908 | 0 | 0 | 0 | -635.4908 | 0 | 0 | 0 | -635.4908 | 0 | 0 | 0 | -1053.8493
|  | 507 | 1825200 | 7 | 3.6129 | 0 | 410 | 0 | 0 | -0.092979 | 3.6129 | 3.6129 | 3.6129 | 3.6129 | 3.6129 | 3.6129 | 3.6129 | 3.6129 | 17 | -4352.7395 | 0 | -329.8117 | -733.5983 | -2608.6847 | -680.6449 | -819.4926 | 0 | -296.7828 | 4956.2193 | 0 | 0 | 17.2782 | 102.7957 | 4454.4639 | 0 | 2.2737e-13 | 0 | -773.3527 | 0 | -780.9097 | -329.8117 | -42.8186 | 0 | -748.095 | 0 | 0 | 0 | -748.095 | 0 | 0 | 0 | -748.095 | 0 | 0 | 0 | -1053.8493
|  | 508 | 1828800 | 7 | 3.2129 | 0 | 410 | 0 | 0 | -0.49298 | 3.2129 | 3.2129 | 3.2129 | 3.2129 | 3.2129 | 3.2129 | 3.2129 | 3.2129 | 17 | -4787.8399 | 0 | -339.6876 | -764.9696 | -2896.1376 | -787.0451 | -844.0316 | 0 | -305.6697 | 5454.0525 | 0 | 0 | 17.1989 | 73.4887 | 5136.6718 | 0 | -1.1369e-13 | 0 | -793.39 | 0 | -820.7437 | -339.6876 | -45.0028 | 0 | -786.2551 | 0 | 0 | 0 | -786.2551 | 0 | 0 | 0 | -786.2551 | 0 | 0 | 0 | -1053.8493
|  | 509 | 1832400 | 7 | 3.3032 | 0 | 410 | 0 | 0 | -0.40266 | 3.3032 | 3.3032 | 3.3032 | 3.3032 | 3.3032 | 3.3032 | 3.3032 | 3.3032 | 17 | -4986.309 | 0 | -337.6626 | -791.6766 | -2993.859 | -863.1108 | -839 | 0 | -303.8475 | 5666.6193 | 0 | 0 | 17.1422 | 52.5371 | 5478.3032 | 0 | -1.1369e-13 | 0 | -811.9944 | 0 | -821.7879 | -337.6626 | -45.06 | 0 | -787.2554 | 0 | 0 | 0 | -787.2554 | 0 | 0 | 0 | -787.2554 | 0 | 0 | 0 | -1053.8493
|  | 510 | 1836000 | 7 | 4.1613 | 0.36445 | 328 | 0 | 0 | 0.45882 | 4.1685 | 4.167 | 4.1648 | 4.1632 | 4.163 | 4.1632 | 4.1648 | 4.167 | 17 | -5196.3136 | 0 | -316.8267 | -793.6526 | -3168.3611 | -917.4732 | -787.2285 | 0 | -285.0982 | 5901.6563 | 0 | 0 | 17.1016 | 37.5635 | 5694.8878 | 0 | -1.7053e-13 | 0 | -808.1797 | 0 | -849.1742 | -316.8267 | -46.5617 | 0 | -813.4909 | 0 | 0 | 0 | -813.4909 | 0 | 0 | 0 | -813.4909 | 0 | 0 | 0 | -1053.8493
|  | 511 | 1839600 | 7 | 5.2065 | 106.2539 | 393.6 | 0 | 0 | 2.2774 | 6.8435 | 6.5181 | 6.0073 | 5.633 | 5.5917 | 5.633 | 6.0073 | 6.5181 | 18.471 | -5310.367 | 0 | -291.1404 | -757.8577 | -3309.9904 | -951.3785 | -723.4048 | 0 | -261.9842 | 15038.2908 | 0 | 0 | 17.0765 | 28.2246 | 5941.571 | 0 | 9178.9394 | 0 | -768.7731 | 0 | -874.6019 | -291.1404 | -47.9559 | 0 | -837.8502 | 0 | 0 | 0 | -837.8502 | 0 | 0 | 0 | -837.8502 | 0 | 0 | 0 | -1053.8493
|  | 512 | 1843200 | 7 | 6.4258 | 364.6056 | 196.8 | 0 | 0 | 5.376 | 12.023 | 10.9106 | 9.1641 | 7.8842 | 7.743 | 7.8842 | 9.1641 | 10.9106 | 18.471 | -8527.3551 | 0 | -297.4146 | -825.2277 | -5035.0666 | -2369.6462 | -738.9946 | 0 | -267.6301 | 9642.2787 | 0 | 0 | 17.4908 | -362.4239 | 10175.2772 | 0 | 1.1369e-13 | 0 | -685.0667 | 0 | -869.3881 | -297.4146 | -47.67 | 0 | -832.8554 | 0 | 0 | 0 | -832.8554 | 0 | 0 | 0 | -832.8554 | 0 | 0 | 0 | -1053.8493
|  | 513 | 1846800 | 7 | 8.2129 | 689.3392 | 123 | 0 | 0 | 9.5042 | 18.7437 | 16.6509 | 13.3648 | 10.9568 | 10.6911 | 10.9568 | 13.3648 | 16.6509 | 18.471 | -7205.951 | 0 | -253.5959 | -705.4638 | -4301.3441 | -1945.5472 | -630.117 | 0 | -228.1996 | 8083.0584 | 0 | 0 | 17.8073 | -245.6098 | 8702.2205 | 0 | -1.4211e-13 | 0 | -610.4786 | 0 | -815.2931 | -253.5959 | -44.7088 | 0 | -781.2529 | 0 | 0 | 0 | -781.362 | 0 | 0 | 0 | -781.2529 | 0 | 0 | 0 | -1053.8493
|  | 514 | 1850400 | 7 | 9.6484 | 927.4662 | 123 | 0 | 0 | 12.6477 | 23.7786 | 20.9704 | 16.5612 | 13.3302 | 12.9736 | 13.3302 | 16.5612 | 20.9704 | 18.471 | -5725.6247 | 0 | -218.0668 | -479.4866 | -3411.7891 | -1616.2822 | -541.8368 | 0 | -196.2285 | 6357.0822 | 0 | 0 | 18.0531 | -154.9169 | 7055.8534 | 0 | -8.5265e-14 | 0 | -419.5753 | 0 | -647.4336 | -218.0668 | -36.6132 | 0 | -670.222 | 0 | 0 | 0 | -695.0732 | 0 | 0 | 0 | -670.222 | 0 | 0 | 0 | -1053.8493
|  | 515 | 1854000 | 7 | 10.7065 | 1150.6849 | 123 | 0 | 0 | 15.286 | 28.1666 | 24.6967 | 19.2484 | 15.2559 | 14.8153 | 15.2559 | 19.2484 | 24.6967 | 18.471 | -4641.351 | 0 | -191.8304 | -305.3993 | -2610.0227 | -1534.0987 | -476.6465 | 0 | -172.6196 | 5079.7605 | 0 | 0 | 18.2447 | -84.188 | 5848.3111 | 0 | -2.8422e-14 | 0 | -272.8411 | 0 | -414.7144 | -191.8304 | -26.5648 | 0 | -569.0589 | 0 | 0 | 0 | -654.4432 | 0 | 0 | 0 | -569.0589 | 0 | 0 | 0 | -1228.4504
|  | 516 | 1857600 | 7 | 11.9032 | 1010.0032 | 123 | 0 | 0 | 15.4831 | 27.2568 | 24.2056 | 19.4146 | 15.9038 | 15.5163 | 15.9038 | 19.4146 | 24.2056 | 18.471 | -2919.2929 | 0 | -162.3869 | -162.5474 | -1247.5574 | -1346.8012 | -403.4874 | 0 | -146.1247 | 3226.6515 | 0 | 0 | 18.3842 | -32.5986 | 4038.3658 | 0 | -1.1369e-13 | 0 | -149.9405 | 0 | 10.1998 | -162.3869 | -6.6669 | 0 | -314.7112 | 0 | 0 | 0 | -476.0053 | 0 | 0 | 0 | -314.7112 | 0 | 0 | 0 | -1228.4504
|  | 517 | 1861200 | 7 | 12.9548 | 1023.602 | 123 | 0 | 0 | 16.6314 | 28.5122 | 25.4204 | 20.5659 | 17.0085 | 16.6159 | 17.0085 | 20.5659 | 25.4204 | 18.471 | -1716.3437 | 0 | -136.405 | -137.8629 | -223.3331 | -1218.7427 | -338.9295 | 0 | -122.7448 | 1898.8377 | 0 | 0 | 18.4796 | 2.6739 | 2486.2526 | 0 | -4.2633e-14 | 0 | -138.897 | 0 | 331.531 | -136.405 | 8.4476 | 0 | -119.3529 | 0 | 0 | 0 | -336.5539 | 0 | 0 | 0 | -119.3529 | 0 | 0 | 0 | -1228.4504
|  | 518 | 1864800 | 7 | 14.2613 | 663.2311 | 123 | 0 | 0 | 15.3668 | 24.4005 | 22.3855 | 19.2217 | 16.9032 | 16.6473 | 16.9032 | 19.2217 | 22.3855 | 18.471 | -723.1371 | 0 | -104.3057 | -77.2501 | 601.8064 | -1143.3877 | -259.1713 | 0 | -93.86 | 829.3531 | 0 | 0 | 18.5353 | 23.4297 | 1308.9068 | 0 | -1.4211e-14 | 0 | -86.3111 | 0 | 610.7106 | -104.3057 | 21.4494 | 0 | 44.5429 | 0 | 0 | 0 | -224.132 | 0 | 0 | 0 | 44.5429 | 0 | 0 | 0 | -1228.4504
|  | 519 | 1868400 | 7 | 13.9258 | 336.1729 | 123 | 0 | 0 | 12.6734 | 19.096 | 18.0685 | 16.4552 | 15.273 | 15.1425 | 15.273 | 16.4552 | 18.0685 | 18.471 | -720.6515 | 0 | -111.9008 | -131.7611 | 644.3889 | -1121.3785 | -278.0431 | 0 | -100.6945 | 895.6536 | 0 | 0 | 18.5513 | 29.492 | 831.8558 | 0 | -1.4211e-14 | 0 | -143.1666 | 0 | 558.5725 | -111.9008 | 19.9848 | 0 | 57.2018 | 0 | 0 | 0 | -180.3528 | 0 | 0 | 0 | 57.2018 | 0 | 0 | 0 | -1228.4504
|  | 520 | 1872000 | 7 | 13.3387 | 86.2695 | 147.6 | 0 | 0 | 10.2643 | 14.6694 | 14.4049 | 13.9897 | 13.6854 | 13.6518 | 13.6854 | 13.9897 | 14.4049 | 18.471 | -598.7397 | 0 | -126.2694 | -256.9004 | 916.8093 | -1132.3793 | -313.7451 | 0 | -113.6242 | 838.8919 | 0 | 0 | 18.5427 | 26.4619 | 848.59 | 0 | -2.8422e-14 | 0 | -267.1341 | 0 | 635.955 | -126.2694 | 24.1135 | 0 | 126.2015 | 0 | 0 | 0 | -113.9036 | 0 | 0 | 0 | 126.2015 | 0 | 0 | 0 | -1228.4504
|  | 521 | 1875600 | 7 | 12.1613 | 0.19879 | 246 | 195 | 0 | 8.4569 | 12.1644 | 12.1638 | 12.1628 | 12.1621 | 12.162 | 12.1621 | 12.1628 | 12.1638 | 18.471 | -1215.2935 | 0 | -155.0502 | -371.4815 | 467.0169 | -1155.7787 | -385.2578 | 0 | -139.5228 | 1283.7023 | 0 | 0 | 18.5251 | 20.0168 | 1046.7476 | 0 | -5.6843e-14 | 0 | -379.2227 | 0 | 380.6802 | -155.0502 | 13.7987 | 0 | 47.003 | 0 | 0 | 0 | -110.9101 | 0 | 0 | 0 | 47.003 | 0 | 0 | 0 | -1228.4504
|  | 522 | 1879200 | 7 | 10.3742 | 0 | 246 | 195 | 0 | 6.6683 | 10.3742 | 10.3742 | 10.3742 | 10.3742 | 10.3742 | 10.3742 | 10.3742 | 10.3742 | 18.471 | -2165.6941 | 0 | -198.8517 | -458.0813 | -332.2748 | -1176.4863 | -494.0925 | 0 | -178.9378 | 2383.4109 | 0 | 0 | 18.5097 | 14.313 | 1817.2522 | 0 | 1.7053e-13 | 0 | -463.6166 | 0 | 45.2798 | -198.8517 | -1.1502 | 0 | -119.7565 | 0 | 0 | 0 | -200.8472 | 0 | 0 | 0 | -119.7565 | 0 | 0 | 0 | -1228.4504
|  | 523 | 1882800 | 7 | 9.1129 | 0 | 369 | 195 | 0 | 5.407 | 9.1129 | 9.1129 | 9.1129 | 9.1129 | 9.1129 | 9.1129 | 9.1129 | 9.1129 | 18.471 | -3000.4178 | 0 | -230.1585 | -542.7275 | -1036.2306 | -1191.3012 | -571.8815 | 0 | -207.1094 | 3207.2263 | 0 | 0 | 18.4987 | 10.2324 | 2765.4974 | 0 | 5.6843e-14 | 0 | -546.6847 | 0 | -236.5948 | -230.1585 | -13.9374 | 0 | -269.9638 | 0 | 0 | 0 | -291.4929 | 0 | 0 | 0 | -269.9638 | 0 | 0 | 0 | -1228.4504
|  | 524 | 1886400 | 7 | 8.4258 | 0 | 442.8 | 195 | 0 | 4.7199 | 8.4258 | 8.4258 | 8.4258 | 8.4258 | 8.4258 | 8.4258 | 8.4258 | 8.4258 | 18.471 | -3584.2497 | 0 | -247.3313 | -602.833 | -1532.1929 | -1201.8924 | -614.5513 | 0 | -222.5624 | 3777.4783 | 0 | 0 | 18.4908 | 7.3152 | 3446.1798 | 0 | -5.6843e-14 | 0 | -605.662 | 0 | -397.6119 | -247.3313 | -21.8192 | 0 | -381.6865 | 0 | 0 | 0 | -382.0756 | 0 | 0 | 0 | -381.6865 | 0 | 0 | 0 | -1228.4504
|  | 525 | 1890000 | 7 | 7.7548 | 0 | 492 | 195 | 0 | 4.049 | 7.7548 | 7.7548 | 7.7548 | 7.7548 | 7.7548 | 7.7548 | 7.7548 | 7.7548 | 18.471 | -4097.4397 | 0 | -263.8773 | -635.99 | -1988.1082 | -1209.4641 | -655.6636 | 0 | -237.4514 | 4299.1451 | 0 | 0 | 18.4851 | 5.2296 | 3980.4025 | 0 | 3.4106e-13 | 0 | -638.0124 | 0 | -511.985 | -263.8773 | -28.073 | 0 | -490.4724 | 0 | 0 | 0 | -490.4732 | 0 | 0 | 0 | -490.4724 | 0 | 0 | 0 | -1228.4504
|  | 526 | 1893600 | 7 | 6.8968 | 0 | 410 | 0 | 0 | 3.1909 | 6.8968 | 6.8968 | 6.8968 | 6.8968 | 6.8968 | 6.8968 | 6.8968 | 6.8968 | 17.6657 | -4479.0266 | 0 | -284.9517 | -667.7361 | -2311.4616 | -1214.8771 | -708.0278 | 0 | -256.4154 | 0 | 0 | 0 | 18.4811 | 3.7387 | 4511.2713 | 0 | -5025.1144 | 0 | -669.182 | 0 | -592.5947 | -284.9517 | -32.493 | 0 | -567.6932 | 0 | 0 | 0 | -567.6932 | 0 | 0 | 0 | -567.6932 | 0 | 0 | 0 | -1228.4504
|  | 527 | 1897200 | 7 | 6.5419 | 0 | 410 | 0 | 0 | 2.8361 | 6.5419 | 6.5419 | 6.5419 | 6.5419 | 6.5419 | 6.5419 | 6.5419 | 6.5419 | 17 | -1357.3969 | 0 | -257.6455 | -556.6868 | -743.3881 | 200.3234 | -640.1792 | 0 | -231.8437 | 1425.8775 | 0 | 0 | 18.0649 | 393.5424 | 634.298 | 0 | -5.6843e-14 | 0 | -708.8823 | 0 | -636.81 | -257.6455 | -34.9174 | 0 | -610.0505 | 0 | 0 | 0 | -610.0505 | 0 | 0 | 0 | -610.0505 | 0 | 0 | 0 | -1228.4504
|  | 528 | 1900800 | 8 | 6.371 | 0 | 410 | 0 | 0 | 2.6651 | 6.371 | 6.371 | 6.371 | 6.371 | 6.371 | 6.371 | 6.371 | 6.371 | 17 | -2328.0474 | 0 | -303.2984 | -548.6377 | -1412.1031 | -64.0082 | -753.6142 | 0 | -272.9247 | 2663.2425 | 0 | 0 | 17.7613 | 281.3438 | 2097.7768 | 0 | -1.7053e-13 | 0 | -657.4424 | 0 | -679.4114 | -303.2984 | -37.2533 | 0 | -650.8617 | 0 | 0 | 0 | -650.8617 | 0 | 0 | 0 | -650.8617 | 0 | 0 | 0 | -1085.4399
|  | 576 | 2073600 | 8 | 6.371 | 0 | 410 | 0 | 0 | 2.6651 | 6.371 | 6.371 | 6.371 | 6.371 | 6.371 | 6.371 | 6.371 | 6.371 | 17 | -1639.0663 | 0 | -261.9062 | -514.6932 | -1046.9276 | 184.4607 | -650.766 | 0 | -235.6777 | 1755.6832 | 0 | 0 | 17.9737 | 359.8269 | 991.4556 | 0 | 5.6843e-14 | 0 | -653.8499 | 0 | -675.7246 | -261.9062 | -37.0511 | 0 | -647.3299 | 0 | 0 | 0 | -647.3299 | 0 | 0 | 0 | -647.3299 | 0 | 0 | 0 | -1121.9076
|  | 577 | 2077200 | 8 | 6.0097 | 0 | 410 | 0 | 0 | 2.3038 | 6.0097 | 6.0097 | 6.0097 | 6.0097 | 6.0097 | 6.0097 | 6.0097 | 6.0097 | 17 | -2721.2997 | 0 | -270.763 | -565.9857 | -1696.5672 | -187.9837 | -672.7727 | 0 | -243.6476 | 2970.4793 | 0 | 0 | 17.6961 | 257.2406 | 2371.0891 | 0 | 1.9895e-13 | 0 | -665.4689 | 0 | -724.4031 | -270.763 | -39.7202 | 0 | -693.9629 | 0 | 0 | 0 | -693.9629 | 0 | 0 | 0 | -693.9629 | 0 | 0 | 0 | -1121.9076
|  | 578 | 2080800 | 8 | 5.3419 | 0 | 410 | 0 | 0 | 1.6361 | 5.3419 | 5.3419 | 5.3419 | 5.3419 | 5.3419 | 5.3419 | 5.3419 | 5.3419 | 17 | -2906.4875 | 0 | -287.097 | -611.0327 | -1765.182 | -243.1758 | -713.3581 | 0 | -258.3457 | 3284.2898 | 0 | 0 | 17.4976 | 183.9015 | 2875.3649 | 0 | 2.2737e-13 | 0 | -682.1534 | 0 | -658.456 | -287.097 | -36.1043 | 0 | -630.7869 | 0 | 0 | 0 | -630.7869 | 0 | 0 | 0 | -630.7869 | 0 | 0 | 0 | -910.8387
|  | 579 | 2084400 | 8 | 4.7645 | 0 | 410 | 0 | 0 | 1.0586 | 4.7645 | 4.7645 | 4.7645 | 4.7645 | 4.7645 | 4.7645 | 4.7645 | 4.7645 | 17 | -3458.8221 | 0 | -301.3675 | -662.0793 | -2061.8495 | -433.5259 | -748.8164 | 0 | -271.1871 | 3937.3543 | 0 | 0 | 17.3557 | 131.4713 | 3576.1458 | 0 | 1.7053e-13 | 0 | -712.9234 | 0 | -674.3364 | -301.3675 | -36.975 | 0 | -646 | 0 | 0 | 0 | -646 | 0 | 0 | 0 | -646 | 0 | 0 | 0 | -910.8387
|  | 580 | 2088000 | 8 | 4.8323 | 0 | 410 | 0 | 0 | 1.1264 | 4.8323 | 4.8323 | 4.8323 | 4.8323 | 4.8323 | 4.8323 | 4.8323 | 4.8323 | 17 | -3891.9529 | 0 | -299.9627 | -703.4578 | -2318.925 | -569.6074 | -745.3259 | 0 | -269.923 | 4403.2128 | 0 | 0 | 17.2543 | 93.989 | 4118.6687 | 0 | 1.7053e-13 | 0 | -739.8064 | 0 | -697.1401 | -299.9627 | -38.2254 | 0 | -667.8455 | 0 | 0 | 0 | -667.8455 | 0 | 0 | 0 | -667.8455 | 0 | 0 | 0 | -910.8387
|  | 581 | 2091600 | 8 | 4.4774 | 0 | 410 | 0 | 0 | 0.77154 | 4.4774 | 4.4774 | 4.4774 | 4.4774 | 4.4774 | 4.4774 | 4.4774 | 4.4774 | 17 | -4290.4884 | 0 | -308.5358 | -711.1744 | -2603.886 | -666.8922 | -766.6279 | 0 | -277.6376 | 4857.5611 | 0 | 0 | 17.1818 | 67.1928 | 4567.0116 | 0 | 3.979e-13 | 0 | -737.16 | 0 | -739.1955 | -308.5358 | -40.5313 | 0 | -708.1337 | 0 | 0 | 0 | -708.1337 | 0 | 0 | 0 | -708.1337 | 0 | 0 | 0 | -910.8387
|  | 582 | 2095200 | 8 | 5.1194 | 15.1412 | 328 | 0 | 0 | 1.5306 | 5.3171 | 5.287 | 5.2361 | 5.1865 | 5.1751 | 5.1865 | 5.2361 | 5.287 | 17 | -4596.4822 | 0 | -293.1216 | -734.6579 | -2832.9681 | -735.7345 | -728.3278 | 0 | -263.7671 | 5208.7462 | 0 | 0 | 17.1305 | 48.2308 | 4960.637 | 0 | 5.6843e-14 | 0 | -753.3103 | 0 | -775.9381 | -293.1216 | -42.546 | 0 | -743.3323 | 0 | 0 | 0 | -743.3323 | 0 | 0 | 0 | -743.3323 | 0 | 0 | 0 | -910.8387
|  | 583 | 2098800 | 8 | 6.6355 | 239.1408 | 393.6 | 0 | 0 | 4.7353 | 9.6842 | 9.2195 | 8.4358 | 7.671 | 7.4942 | 7.671 | 8.4358 | 9.2195 | 18.7782 | -4599.8408 | 0 | -256.1082 | -704.3266 | -2865.6068 | -773.7992 | -636.3594 | 0 | -230.4603 | 16097.1752 | 0 | 0 | 17.1025 | 37.7463 | 5213.2883 | 0 | 11096.0787 | 0 | -718.9243 | 0 | -772.3212 | -256.1082 | -42.3477 | 0 | -739.8674 | 0 | 0 | 0 | -739.8674 | 0 | 0 | 0 | -739.8674 | 0 | 0 | 0 | -910.8387
|  | 584 | 2102400 | 8 | 8.0839 | 677.4404 | 196.8 | 0 | 0 | 9.6058 | 16.9104 | 15.5653 | 13.2961 | 11.082 | 10.5701 | 11.082 | 13.2961 | 15.5653 | 18.7782 | -8526.0495 | 0 | -264.2107 | -738.7178 | -5047.2214 | -2475.8996 | -656.4919 | 0 | -237.7514 | 9550.7739 | 0 | 0 | 17.6127 | -431.0813 | 10242.0706 | 0 | -4.8317e-13 | 0 | -572.0048 | 0 | -794.3947 | -264.2107 | -43.558 | 0 | -761.0133 | 0 | 0 | 0 | -761.0133 | 0 | 0 | 0 | -761.0133 | 0 | 0 | 0 | -910.8387
|  | 585 | 2106000 | 8 | 10.2194 | 983.5975 | 123 | 0 | 0 | 14.2025 | 23.2014 | 21.223 | 17.8854 | 14.6289 | 13.876 | 14.6289 | 17.8854 | 21.223 | 18.7782 | -6922.1292 | 0 | -211.8533 | -540.6688 | -4217.0165 | -1952.5907 | -526.398 | 0 | -190.6373 | 7655.1011 | 0 | 0 | 18.0031 | -286.9408 | 8441.1266 | 0 | -3.4106e-13 | 0 | -429.6996 | 0 | -742.3652 | -211.8533 | -40.8083 | 0 | -716.0117 | 0 | 0 | 0 | -719.6633 | 0 | 0 | 0 | -716.0117 | 0 | 0 | 0 | -910.8387
|  | 586 | 2109600 | 8 | 12.029 | 1141.4525 | 123 | 0 | 0 | 17.2037 | 27.0228 | 24.7378 | 20.8831 | 17.1219 | 16.2524 | 17.1219 | 20.8831 | 24.7378 | 18.7782 | -4928.6821 | 0 | -167.1109 | -284.8649 | -2919.7081 | -1556.9982 | -415.2253 | 0 | -150.3756 | 5378.4383 | 0 | 0 | 18.2982 | -177.9786 | 6350.8139 | 0 | 3.6948e-13 | 0 | -216.0349 | 0 | -468.9334 | -167.1109 | -27.3041 | 0 | -523.9478 | 0 | 0 | 0 | -580.3019 | 0 | 0 | 0 | -523.9478 | 0 | 0 | 0 | -910.8387
|  | 587 | 2113200 | 8 | 13.4355 | 1366.1946 | 123 | 0 | 0 | 20.4611 | 31.5545 | 28.7931 | 24.135 | 19.5899 | 18.5391 | 19.5899 | 24.135 | 28.7931 | 18.7782 | -3453.7373 | 0 | -132.2762 | -112.2484 | -1741.7211 | -1467.4917 | -328.6705 | 0 | -119.0295 | 3669.2579 | 0 | 0 | 18.5225 | -95.1879 | 4717.5468 | 0 | -2.2737e-13 | 0 | -75.4361 | 0 | -126.1861 | -132.2762 | -11.5491 | 0 | -338.2398 | 0 | 0 | 0 | -502.172 | 0 | 0 | 0 | -338.2398 | 0 | 0 | 0 | -1121.9076
|  | 588 | 2116800 | 8 | 13.8903 | 1272.7579 | 123 | 0 | 0 | 20.0693 | 30.5797 | 28.0363 | 23.7456 | 19.5592 | 18.5913 | 19.5592 | 23.7456 | 28.0363 | 18.7782 | -1595.4464 | 0 | -120.6735 | 62.3432 | -290.5012 | -1246.6149 | -299.8409 | 0 | -108.5887 | 1724.0781 | 0 | 0 | 18.687 | -34.3495 | 2599.8277 | 0 | 4.2633e-14 | 0 | 75.6272 | 0 | 274.0723 | -120.6735 | 8.1796 | 0 | -58.9326 | 0 | 0 | 0 | -301.402 | 0 | 0 | 0 | -58.9326 | 0 | 0 | 0 | -1121.9076
|  | 589 | 2120400 | 8 | 14.5742 | 1208.5276 | 123 | 0 | 0 | 20.2744 | 30.4553 | 28.035 | 23.9522 | 19.9685 | 19.0475 | 19.9685 | 23.9522 | 28.035 | 18.7782 | -471.3741 | 0 | -103.9102 | 63.0137 | 665.5287 | -1096.0064 | -258.1886 | 0 | -93.5041 | 511.4928 | 0 | 0 | 18.7992 | 7.1342 | 1062.4051 | 0 | 0 | 0 | 60.2547 | 0 | 519.2193 | -103.9102 | 20.5355 | 0 | 124.9372 | 0 | 0 | 0 | -155.9789 | 0 | 0 | 0 | 124.9372 | 0 | 0 | 0 | -1121.9076
|  | 590 | 2124000 | 8 | 15.2871 | 946.0478 | 123 | 0 | 0 | 18.887 | 27.622 | 25.7422 | 22.571 | 19.4769 | 18.7615 | 19.4769 | 22.571 | 25.7422 | 18.958 | 103.0372 | 0 | -90.6394 | 59.1835 | 1351.536 | -1217.0428 | -225.2144 | 0 | -81.5624 | 0 | 0 | 0 | 18.8827 | -26.2041 | 99.0166 | 0 | 35.6197 | 0 | 69.3175 | 0 | 806.0751 | -90.6394 | 34.6167 | 0 | 322.3945 | 0 | 0 | 0 | -16.8554 | 0 | 0 | 0 | 322.3945 | 0 | 0 | 0 | -1121.9076
|  | 591 | 2127600 | 8 | 14.5871 | 629.0949 | 123 | 0 | 0 | 15.706 | 22.7332 | 21.4918 | 19.3975 | 17.3541 | 16.8816 | 17.3541 | 19.3975 | 21.4918 | 18.9606 | 142.3969 | 0 | -107.5339 | -2.0459 | 1374.7001 | -1122.7235 | -267.1925 | 0 | -96.7649 | 0 | 0 | 0 | 18.9614 | -0.22473 | 0 | 0 | -3.6287 | 0 | -1.959 | 0 | 750.0365 | -107.5339 | 32.2619 | 0 | 302.4125 | 0 | 0 | 0 | -11.4192 | 0 | 0 | 0 | 302.4125 | 0 | 0 | 0 | -1121.9076
|  | 592 | 2131200 | 8 | 13.371 | 261.239 | 147.6 | 0 | 0 | 11.6381 | 16.7021 | 16.1944 | 15.338 | 14.5024 | 14.3093 | 14.5024 | 15.338 | 16.1944 | 18.9114 | 238.832 | 0 | -136.1029 | -138.33 | 1537.8612 | -1024.5964 | -338.1787 | 0 | -122.4729 | 0 | 0 | 0 | 18.9855 | 26.8035 | 0 | 0 | -7.7206 | 0 | -148.6957 | 0 | 741.2386 | -136.1029 | 32.2137 | 0 | 314.3668 | 0 | 0 | 0 | 15.9077 | 0 | 0 | 0 | 314.3668 | 0 | 0 | 0 | -1121.9076
|  | 593 | 2134800 | 8 | 12.3742 | 14.271 | 246 | 195 | 0 | 8.7742 | 12.553 | 12.5258 | 12.4798 | 12.4349 | 12.4246 | 12.4349 | 12.4798 | 12.5258 | 18.7782 | -77.6253 | 0 | -157.4497 | -309.6561 | 1297.3673 | -907.8868 | -391.2198 | 0 | -141.6819 | 107.0184 | 0 | 0 | 18.9532 | 64.6405 | 8.5572 | 0 | 0 | 0 | -334.6546 | 0 | 553.2387 | -157.4497 | 23.7619 | 0 | 221.4191 | 0 | 0 | 0 | -11.3088 | 0 | 0 | 0 | 221.4191 | 0 | 0 | 0 | -1142.5671
|  | 594 | 2138400 | 8 | 11.1677 | 0 | 246 | 195 | 0 | 7.4619 | 11.1677 | 11.1677 | 11.1677 | 11.1677 | 11.1677 | 11.1677 | 11.1677 | 11.1677 | 18.7782 | -1210.798 | 0 | -187.1026 | -444.3861 | 395.8806 | -975.1899 | -464.8992 | 0 | -168.3653 | 1356.6326 | 0 | 0 | 18.9038 | 46.3942 | 743.5102 | 0 | -8.5265e-14 | 0 | -462.3283 | 0 | 244.5698 | -187.1026 | 9.0529 | 0 | 29.742 | 0 | 0 | 0 | -124.5321 | 0 | 0 | 0 | 29.742 | 0 | 0 | 0 | -1143.6261
|  | 595 | 2142000 | 8 | 10.1516 | 0 | 369 | 195 | 0 | 6.4457 | 10.1516 | 10.1516 | 10.1516 | 10.1516 | 10.1516 | 10.1516 | 10.1516 | 10.1516 | 18.7782 | -2439.911 | 0 | -212.2283 | -511.6438 | -698.5899 | -1017.4488 | -527.3299 | 0 | -190.9748 | 2563.0984 | 0 | 0 | 18.868 | 33.1673 | 1951.8781 | 0 | -1.4211e-13 | 0 | -524.4707 | 0 | -133.917 | -212.2283 | -9.1521 | 0 | -213.2225 | 0 | 0 | 0 | -277.2796 | 0 | 0 | 0 | -213.2225 | 0 | 0 | 0 | -1137.8643
|  | 596 | 2145600 | 8 | 9.029 | 0 | 442.8 | 195 | 0 | 5.3231 | 9.029 | 9.029 | 9.029 | 9.029 | 9.029 | 9.029 | 9.029 | 9.029 | 18.7782 | -3289.1784 | 0 | -239.8562 | -562.715 | -1450.7847 | -1035.8224 | -595.9777 | 0 | -215.8359 | 3440.7107 | 0 | 0 | 18.8424 | 23.7113 | 2970.6565 | 0 | 0 | 0 | -571.885 | 0 | -390.704 | -239.8562 | -21.5457 | 0 | -380.047 | 0 | 0 | 0 | -384.3919 | 0 | 0 | 0 | -380.047 | 0 | 0 | 0 | -1121.9076
|  | 597 | 2149200 | 8 | 8.1161 | 0 | 492 | 195 | 0 | 4.4102 | 8.1161 | 8.1161 | 8.1161 | 8.1161 | 8.1161 | 8.1161 | 8.1161 | 8.1161 | 18.7782 | -3756.6135 | 0 | -262.4454 | -617.3751 | -1816.4277 | -1060.3652 | -652.1057 | 0 | -236.1629 | 3941.7509 | 0 | 0 | 18.8241 | 16.9513 | 3642.8986 | 0 | 8.5265e-14 | 0 | -623.9307 | 0 | -481.5484 | -262.4454 | -26.4057 | 0 | -461.3874 | 0 | 0 | 0 | -461.4433 | 0 | 0 | 0 | -461.3874 | 0 | 0 | 0 | -1121.9076
|  | 598 | 2152800 | 8 | 7.3516 | 0 | 410 | 0 | 0 | 3.6457 | 7.3516 | 7.3516 | 7.3516 | 7.3516 | 7.3516 | 7.3516 | 7.3516 | 7.3516 | 18.0348 | -4113.7057 | 0 | -281.3517 | -661.798 | -2092.6451 | -1077.9109 | -699.0827 | 0 | -253.1759 | 0 | 0 | 0 | 18.811 | 12.1185 | 4152.5856 | 0 | -4639.2291 | 0 | -666.4846 | 0 | -546.4295 | -281.3517 | -29.9616 | 0 | -523.4679 | 0 | 0 | 0 | -523.4679 | 0 | 0 | 0 | -523.4679 | 0 | 0 | 0 | -1121.9076
|  | 599 | 2156400 | 8 | 6.6129 | 0 | 410 | 0 | 0 | 2.907 | 6.6129 | 6.6129 | 6.6129 | 6.6129 | 6.6129 | 6.6129 | 6.6129 | 6.6129 | 17 | -234.9797 | 0 | -255.7384 | -507.4488 | -177.2275 | 705.435 | -635.4407 | 0 | -230.1276 | 187.2236 | 0 | 0 | 18.3619 | 503.3244 | 9.4744 | 0 | 0 | 0 | -702.1005 | 0 | -617.5637 | -255.7384 | -33.8621 | 0 | -591.6129 | 0 | 0 | 0 | -591.6129 | 0 | 0 | 0 | -591.6129 | 0 | 0 | 0 | -1121.9076
|  | 600 | 2160000 | 9 | 8.2633 | 0 | 410 | 0 | 0 | 4.5575 | 8.2633 | 8.2633 | 8.2633 | 8.2633 | 8.2633 | 8.2633 | 8.2633 | 8.2633 | 17.2967 | -1397.7262 | 0 | -261.9062 | -514.6932 | -1046.927 | 425.8003 | -650.766 | 0 | -235.6777 | 3365.7119 | 0 | 0 | 17.9737 | 359.8271 | 1018.2881 | 0 | 1851.369 | 0 | -653.8499 | 0 | -675.7246 | -261.9062 | -37.0511 | 0 | -647.3299 | 0 | 0 | 0 | -647.3299 | 0 | 0 | 0 | -647.3299 | 0 | 0 | 0 | -880.5685
|  | 648 | 2332800 | 9 | 8.2633 | 0 | 410 | 0 | 0 | 4.5575 | 8.2633 | 8.2633 | 8.2633 | 8.2633 | 8.2633 | 8.2633 | 8.2633 | 8.2633 | 17.5164 | -138.2648 | 0 | -228.0181 | -418.0954 | -191.9715 | 699.8202 | -566.5633 | 0 | -205.1833 | 0 | 0 | 0 | 18.7478 | 452.2543 | 0 | 0 | -47.7571 | 0 | -592.9967 | 0 | -563.2322 | -228.0181 | -30.883 | 0 | -539.5645 | 0 | 0 | 0 | -539.5645 | 0 | 0 | 0 | -539.5645 | 0 | 0 | 0 | -942.11
|  | 649 | 2336400 | 9 | 7.6667 | 0 | 410 | 0 | 0 | 3.9608 | 7.6667 | 7.6667 | 7.6667 | 7.6667 | 7.6667 | 7.6667 | 7.6667 | 7.6667 | 17.2967 | -869.6641 | 0 | -237.135 | -451.4411 | -648.9144 | 467.8265 | -589.2163 | 0 | -213.3872 | 873.9138 | 0 | 0 | 18.3475 | 388.3538 | 251.6183 | 0 | -2.8422e-14 | 0 | -601.63 | 0 | -606.8622 | -237.135 | -33.2753 | 0 | -581.3611 | 0 | 0 | 0 | -581.3611 | 0 | 0 | 0 | -581.3611 | 0 | 0 | 0 | -942.11
|  | 650 | 2340000 | 9 | 7.1267 | 0 | 410 | 0 | 0 | 3.4208 | 7.1267 | 7.1267 | 7.1267 | 7.1267 | 7.1267 | 7.1267 | 7.1267 | 7.1267 | 17.2967 | -1557.9471 | 0 | -250.4693 | -511.4344 | -1019.5863 | 223.5429 | -622.3483 | 0 | -225.3862 | 1718.0471 | 0 | 0 | 18.0479 | 277.6345 | 1171.0637 | 0 | -2.8422e-14 | 0 | -618.8045 | 0 | -575.2842 | -250.4693 | -31.5438 | 0 | -551.1101 | 0 | 0 | 0 | -551.1101 | 0 | 0 | 0 | -551.1101 | 0 | 0 | 0 | -784.4219
|  | 651 | 2343600 | 9 | 6.31 | 0 | 410 | 0 | 0 | 2.6041 | 6.31 | 6.31 | 6.31 | 6.31 | 6.31 | 6.31 | 6.31 | 6.31 | 17.2967 | -2268.3845 | 0 | -270.4865 | -567.1648 | -1419.6304 | -11.1027 | -672.0856 | 0 | -243.3987 | 2575.3876 | 0 | 0 | 17.8338 | 198.4811 | 2147.7785 | 0 | 1.9895e-13 | 0 | -643.9238 | 0 | -587.0839 | -270.4865 | -32.1908 | 0 | -562.4139 | 0 | 0 | 0 | -562.4139 | 0 | 0 | 0 | -562.4139 | 0 | 0 | 0 | -731.6976
|  | 652 | 2347200 | 9 | 6.16 | 0 | 410 | 0 | 0 | 2.4541 | 6.16 | 6.16 | 6.16 | 6.16 | 6.16 | 6.16 | 6.16 | 6.16 | 17.2967 | -2855.4803 | 0 | -274.4579 | -626.7573 | -1764.7027 | -189.5624 | -681.9534 | 0 | -246.9724 | 3232.5118 | 0 | 0 | 17.6806 | 141.8943 | 2860.28 | 0 | 8.5265e-14 | 0 | -681.6324 | 0 | -610.5574 | -274.4579 | -33.4779 | 0 | -584.901 | 0 | 0 | 0 | -584.901 | 0 | 0 | 0 | -584.901 | 0 | 0 | 0 | -704.7163
|  | 653 | 2350800 | 9 | 6.28 | 0.17118 | 410 | 0 | 0 | 2.5754 | 6.2815 | 6.2814 | 6.2812 | 6.2808 | 6.2806 | 6.2808 | 6.2812 | 6.2814 | 17.2967 | -3338.2566 | 0 | -271.6108 | -649.8827 | -2080.3388 | -336.4243 | -674.8792 | 0 | -244.4104 | 3746.0784 | 0 | 0 | 17.5712 | 101.4426 | 3450.8394 | 0 | -1.9895e-13 | 0 | -689.1138 | 0 | -644.8894 | -271.6108 | -35.3604 | 0 | -617.7904 | 0 | 0 | 0 | -617.7904 | 0 | 0 | 0 | -617.7904 | 0 | 0 | 0 | -704.7163
|  | 654 | 2354400 | 9 | 6.6733 | 82.2008 | 328 | 0 | 0 | 3.631 | 7.4704 | 7.434 | 7.3056 | 7.0968 | 6.9936 | 7.0968 | 7.3056 | 7.434 | 17.2967 | -3762.1664 | 0 | -262.0274 | -655.2372 | -2407.3217 | -437.5801 | -651.0671 | 0 | -235.7868 | 4233.9484 | 0 | 0 | 17.4959 | 73.5802 | 3940.0464 | 0 | -2.8422e-13 | 0 | -683.693 | 0 | -696.4281 | -262.0274 | -38.1863 | 0 | -667.1634 | 0 | 0 | 0 | -667.1634 | 0 | 0 | 0 | -667.1634 | 0 | 0 | 0 | -704.7163
|  | 655 | 2358000 | 9 | 8.0833 | 399.7255 | 393.6 | 0 | 0 | 8.4975 | 13.0323 | 12.806 | 12.0093 | 10.7127 | 10.072 | 10.7127 | 12.0093 | 12.806 | 19.2967 | -3845.2629 | 0 | -227.6886 | -612.6632 | -2513.6111 | -491.3 | -565.7445 | 0 | -204.8868 | 16585.439 | 0 | 0 | 17.4563 | 58.7835 | 4321.4935 | 0 | 12480 | 0 | -635.3967 | 0 | -706.6534 | -227.6886 | -38.747 | 0 | -676.959 | 0 | 0 | 0 | -676.959 | 0 | 0 | 0 | -676.959 | 0 | 0 | 0 | -704.7163
|  | 656 | 2361600 | 9 | 9.6733 | 800.603 | 196.8 | 0 | 0 | 13.6732 | 18.9295 | 18.5063 | 17.0162 | 14.5912 | 13.3928 | 14.5912 | 17.0162 | 18.5063 | 19.2967 | -8099.0266 | 0 | -237.8691 | -594.5248 | -4851.8706 | -2414.7621 | -591.0401 | 0 | -214.0477 | 9055.9623 | 0 | 0 | 18.0233 | -471.0161 | 9941.3996 | 0 | 1.1369e-13 | 0 | -412.3678 | 0 | -699.2286 | -237.8691 | -38.3401 | 0 | -669.8649 | 0 | 0 | 0 | -669.9003 | 0 | 0 | 0 | -669.8649 | 0 | 0 | 0 | -704.7163
|  | 657 | 2365200 | 9 | 11.5333 | 1173.284 | 123 | 0 | 0 | 17.9811 | 23.73 | 23.1723 | 21.2088 | 18.0134 | 16.4343 | 18.0134 | 21.2088 | 23.1723 | 19.2967 | -6308.5923 | 0 | -192.131 | -385.599 | -3895.273 | -1835.5893 | -477.3934 | 0 | -172.8901 | 6971.0733 | 0 | 0 | 18.4554 | -311.4884 | 7859.6053 | 0 | 2.8422e-14 | 0 | -265.1365 | 0 | -624.9024 | -192.131 | -34.3892 | 0 | -608.4941 | 0 | 0 | 0 | -627.1494 | 0 | 0 | 0 | -608.4941 | 0 | 0 | 0 | -704.7163
|  | 658 | 2368800 | 9 | 13.46 | 1318.3977 | 123 | 0 | 0 | 22.362 | 28.6046 | 27.9121 | 25.4741 | 21.5064 | 19.5456 | 21.5064 | 25.4741 | 27.9121 | 19.2967 | -3920.5886 | 0 | -144.666 | -138.2296 | -2240.1022 | -1397.5908 | -359.4559 | 0 | -130.1785 | 4280.6719 | 0 | 0 | 18.7821 | -190.8458 | 5466.6285 | 0 | 2.8422e-13 | 0 | -64.4234 | 0 | -276.5321 | -144.666 | -15.9392 | 0 | -326.2399 | 0 | 0 | 0 | -442.3824 | 0 | 0 | 0 | -326.2399 | 0 | 0 | 0 | -704.7163
|  | 659 | 2372400 | 9 | 15.3633 | 1617.6209 | 123 | 0 | 0 | 25.0147 | 31.4081 | 30.6744 | 28.0915 | 23.888 | 21.8106 | 23.888 | 28.0915 | 30.6744 | 19.2967 | -2422.6043 | 0 | -97.7393 | 100.6983 | -1124.3606 | -1301.2027 | -242.8556 | 0 | -87.9512 | 2487.4248 | 0 | 0 | 19.0313 | -98.9087 | 3631.6655 | 0 | 2.8422e-14 | 0 | 138.9495 | 0 | -29.5402 | -97.7393 | -3.0812 | 0 | -143.7272 | 0 | 0 | 0 | -362.3244 | 0 | 0 | 0 | -143.7272 | 0 | 0 | 0 | -942.11
|  | 660 | 2376000 | 9 | 16.47 | 1306.159 | 123 | 0 | 0 | 26.3478 | 32.7868 | 32.0407 | 29.414 | 25.1392 | 23.0266 | 25.1392 | 29.414 | 32.0407 | 19.2967 | -695.6972 | 0 | -70.1327 | 250.555 | 187.2112 | -1063.3308 | -174.2606 | 0 | -63.1092 | 646.7537 | 0 | 0 | 19.2081 | -33.3891 | 1482.5943 | 0 | 2.8422e-14 | 0 | 263.4677 | 0 | 276.2879 | -70.1327 | 13.2163 | 0 | 112.0086 | 0 | 0 | 0 | -177.1153 | 0 | 0 | 0 | 112.0086 | 0 | 0 | 0 | -942.11
|  | 661 | 2379600 | 9 | 17.1467 | 1260.5543 | 123 | 0 | 0 | 26.448 | 32.771 | 32.0565 | 29.5413 | 25.4479 | 23.425 | 25.4479 | 29.5413 | 32.0565 | 19.5677 | 20.4648 | 0 | -59.7557 | 295.6833 | 1014.9568 | -1230.4196 | -148.4767 | 0 | -53.7715 | 0 | 0 | 0 | 19.3464 | -79.4122 | 113.5894 | 0 | 51.0017 | 0 | 326.3945 | 0 | 585.5879 | -59.7557 | 29.7067 | 0 | 371.2634 | 0 | 0 | 0 | 11.9782 | 0 | 0 | 0 | 371.2634 | 0 | 0 | 0 | -942.11
|  | 662 | 2383200 | 9 | 17.6267 | 1056.8965 | 123 | 0 | 0 | 24.844 | 30.7476 | 30.1476 | 28.0354 | 24.5979 | 22.8991 | 24.5979 | 28.0354 | 30.1476 | 19.9466 | 98.7162 | 0 | -57.2234 | 263.2094 | 1366.0442 | -1473.314 | -142.1846 | 0 | -51.4928 | 0 | 0 | 0 | 19.5456 | -146.3152 | 0 | 0 | 40.7672 | 0 | 319.7942 | 0 | 765.7066 | -57.2234 | 39.4342 | 0 | 532.0715 | 0 | 0 | 0 | 150.5499 | 0 | 0 | 0 | 532.0715 | 0 | 0 | 0 | -942.11
|  | 663 | 2386800 | 9 | 17.1933 | 758.0069 | 123 | 0 | 0 | 21.0563 | 26.2851 | 25.8694 | 24.4058 | 22.0238 | 20.8467 | 22.0238 | 24.4058 | 25.8694 | 20.1997 | 198.6987 | 0 | -73.8283 | 166.6822 | 1632.5761 | -1526.7313 | -183.4433 | 0 | -66.4348 | 0 | 0 | 0 | 19.7609 | -161.0285 | 0 | 0 | 25.2404 | 0 | 228.9571 | 0 | 854.7159 | -73.8283 | 44.2698 | 0 | 613.79 | 0 | 0 | 0 | 225.5445 | 0 | 0 | 0 | 613.79 | 0 | 0 | 0 | -942.11
|  | 664 | 2390400 | 9 | 16.63 | 405.7229 | 147.6 | 0 | 0 | 16.9387 | 21.4523 | 21.2318 | 20.4555 | 19.1921 | 18.5677 | 19.1921 | 20.4555 | 21.2318 | 20.288 | 226.3577 | 0 | -89.9247 | -6.4771 | 1759.6131 | -1436.8536 | -223.4385 | 0 | -80.9192 | 0 | 0 | 0 | 19.9425 | -127.6785 | 0 | 0 | 3.2506 | 0 | 42.9003 | 0 | 838.504 | -89.9247 | 43.4885 | 0 | 606.7604 | 0 | 0 | 0 | 234.614 | 0 | 0 | 0 | 606.7604 | 0 | 0 | 0 | -973.3107
|  | 665 | 2394000 | 9 | 14.9 | 83.5261 | 246 | 0 | 0 | 11.8461 | 15.6832 | 15.6474 | 15.5213 | 15.3161 | 15.2147 | 15.3161 | 15.5213 | 15.6474 | 20.1615 | 205.9507 | 0 | -129.0591 | -169.8975 | 1688.4356 | -1183.5282 | -320.677 | 0 | -116.1346 | 0 | 0 | 0 | 20.0416 | -45.4608 | 0 | 0 | -18.6272 | 0 | -152.3164 | 0 | 688.0599 | -129.0591 | 35.633 | 0 | 493.7204 | 0 | 0 | 0 | 180.4375 | 0 | 0 | 0 | 493.7204 | 0 | 0 | 0 | -1018.4806
|  | 666 | 2397600 | 9 | 13.7333 | 0.34236 | 246 | 195 | 0 | 10.03 | 13.7364 | 13.7362 | 13.7357 | 13.7349 | 13.7345 | 13.7349 | 13.7357 | 13.7362 | 19.8453 | -35.2899 | 0 | -150.3329 | -356.1711 | 1274.4336 | -803.2195 | -373.5364 | 0 | -135.2778 | 0 | 0 | 0 | 20.0345 | 67.6455 | 0 | 0 | -38.4494 | 0 | -382.3317 | 0 | 391.2017 | -150.3329 | 19.9928 | 0 | 259.655 | 0 | 0 | 0 | 41.6645 | 0 | 0 | 0 | 259.655 | 0 | 0 | 0 | -1048.8095
|  | 667 | 2401200 | 9 | 12.36 | 0 | 369 | 195 | 0 | 8.6541 | 12.36 | 12.36 | 12.36 | 12.36 | 12.36 | 12.36 | 12.36 | 12.36 | 19.4413 | -193.6815 | 0 | -174.1722 | -386.9382 | 791.3268 | -423.8979 | -432.7707 | 0 | -156.7298 | 0 | 0 | 0 | 19.9226 | 175.1283 | 0 | 0 | -46.1028 | 0 | -454.666 | 0 | 79.042 | -174.1722 | 3.5553 | 0 | 14.2203 | 0 | 0 | 0 | -102.2485 | 0 | 0 | 0 | 14.2203 | 0 | 0 | 0 | -1059.7095
|  | 668 | 2404800 | 9 | 10.95 | 0 | 442.8 | 195 | 0 | 7.2441 | 10.95 | 10.95 | 10.95 | 10.95 | 10.95 | 10.95 | 10.95 | 10.95 | 19.2967 | -1476.265 | 0 | -205.1667 | -435.4721 | -398.0879 | -437.5382 | -509.7837 | 0 | -184.6204 | 1366.7476 | 0 | 0 | 19.7495 | 167.3515 | 519.7835 | 0 | -1.1369e-13 | 0 | -500.1923 | 0 | -278.3141 | -205.1667 | -15.3958 | 0 | -277.3078 | 0 | 0 | 0 | -297.55 | 0 | 0 | 0 | -277.3078 | 0 | 0 | 0 | -1045.1156
|  | 669 | 2408400 | 9 | 10.4133 | 0 | 492 | 195 | 0 | 6.7075 | 10.4133 | 10.4133 | 10.4133 | 10.4133 | 10.4133 | 10.4133 | 10.4133 | 10.4133 | 19.2967 | -2287.7611 | 0 | -218.7544 | -512.3137 | -983.09 | -573.6031 | -543.5452 | 0 | -196.8473 | 2222.3339 | 0 | 0 | 19.6204 | 119.6397 | 1799.1192 | 0 | -1.1369e-13 | 0 | -558.5822 | 0 | -386.0487 | -218.7544 | -21.1702 | 0 | -370.0279 | 0 | 0 | 0 | -370.4093 | 0 | 0 | 0 | -370.0279 | 0 | 0 | 0 | -1007.9607
|  | 670 | 2412000 | 9 | 9.7233 | 0 | 410 | 0 | 0 | 6.0175 | 9.7233 | 9.7233 | 9.7233 | 9.7233 | 9.7233 | 9.7233 | 9.7233 | 9.7233 | 18.7977 | -2816.0779 | 0 | -235.6999 | -551.1013 | -1379.6469 | -649.6298 | -585.6502 | 0 | -212.0958 | 0 | 0 | 0 | 19.5281 | 85.5305 | 2595.9581 | 0 | -3113.6767 | 0 | -584.1787 | 0 | -448.4422 | -235.6999 | -24.5888 | 0 | -429.5988 | 0 | 0 | 0 | -429.6 | 0 | 0 | 0 | -429.5988 | 0 | 0 | 0 | -960.1524
|  | 671 | 2415600 | 9 | 8.89 | 0 | 410 | 0 | 0 | 5.1841 | 8.89 | 8.89 | 8.89 | 8.89 | 8.89 | 8.89 | 8.89 | 8.89 | 17.9596 | -144.986 | 0 | -223.4358 | -446.9259 | -120.6879 | 646.0636 | -555.1773 | 0 | -201.0599 | 0 | 0 | 0 | 19.1519 | 437.4475 | 0 | 0 | -53.7756 | 0 | -616.1009 | 0 | -528.2478 | -223.4358 | -28.9647 | 0 | -506.0502 | 0 | 0 | 0 | -506.0502 | 0 | 0 | 0 | -506.0502 | 0 | 0 | 0 | -942.11
|  | 672 | 2419200 | 10 | 9.3871 | 0 | 410 | 0 | 0 | 5.6812 | 9.3871 | 9.3871 | 9.3871 | 9.3871 | 9.3871 | 9.3871 | 9.3871 | 9.3871 | 18.0038 | 144.227 | 0 | -228.0186 | -418.0962 | -191.97 | 982.3119 | -566.5645 | 0 | -127.2139 | 2681.0964 | 0 | 0 | 18.7478 | 452.2546 | 44.6849 | 0 | 2993.7996 | 0 | -592.9976 | 0 | -563.2322 | -228.0186 | -30.883 | 0 | -539.5645 | 0 | 0 | 0 | -539.5645 | 0 | 0 | 0 | -539.5645 | 0 | 0 | 0 | -659.6194
|  | 720 | 2592000 | 10 | 9.3871 | 0 | 410 | 0 | 0 | 5.6812 | 9.3871 | 9.3871 | 9.3871 | 9.3871 | 9.3871 | 9.3871 | 9.3871 | 9.3871 | 19.3614 | 28.7501 | 0 | -245.6477 | -95.2129 | -217.4317 | 587.0424 | -694.3659 | 0 | -137.0494 | 0 | 0 | 0 | 20.3294 | 355.5414 | 0 | 0 | -37.1237 | 0 | -232.7122 | 0 | -459.7167 | -245.6477 | -25.207 | 0 | -440.3989 | 0 | 0 | 0 | -440.3989 | 0 | 0 | 0 | -440.3989 | 0 | 0 | 0 | -703.7673
|  | 721 | 2595600 | 10 | 9.229 | 0 | 410 | 0 | 0 | 5.5231 | 9.229 | 9.229 | 9.229 | 9.229 | 9.229 | 9.229 | 9.229 | 9.229 | 19.0153 | 8.0818 | 0 | -241.3081 | -102.017 | -308.0756 | 659.4825 | -682.0994 | 0 | -134.6283 | 0 | 0 | 0 | 20.0022 | 362.5892 | 0 | 0 | -36.0567 | 0 | -242.2419 | 0 | -490.8044 | -241.3081 | -26.9116 | 0 | -470.1802 | 0 | 0 | 0 | -470.1802 | 0 | 0 | 0 | -470.1802 | 0 | 0 | 0 | -656.9146
|  | 722 | 2599200 | 10 | 8.9774 | 0 | 410 | 0 | 0 | 5.2715 | 8.9774 | 8.9774 | 8.9774 | 8.9774 | 8.9774 | 8.9774 | 8.9774 | 8.9774 | 18.6592 | -10.2523 | 0 | -238.7008 | -95.7594 | -400.4603 | 724.6682 | -674.7292 | 0 | -133.1736 | 0 | 0 | 0 | 19.6683 | 370.7039 | 0 | 0 | -37.4512 | 0 | -239.1225 | 0 | -523.5484 | -238.7008 | -28.707 | 0 | -501.5483 | 0 | 0 | 0 | -501.5483 | 0 | 0 | 0 | -501.5483 | 0 | 0 | 0 | -621.1893
|  | 723 | 2602800 | 10 | 8.429 | 0 | 410 | 0 | 0 | 4.7231 | 8.429 | 8.429 | 8.429 | 8.429 | 8.429 | 8.429 | 8.429 | 8.429 | 18.2893 | -7.3488 | 0 | -242.9839 | -89.9671 | -472.5315 | 798.1335 | -686.8361 | 0 | -135.5632 | 0 | 0 | 0 | 19.326 | 380.8352 | 0 | 0 | -38.913 | 0 | -237.2483 | 0 | -553.4157 | -242.9839 | -30.3447 | 0 | -530.1605 | 0 | 0 | 0 | -530.1605 | 0 | 0 | 0 | -530.1605 | 0 | 0 | 0 | -584.5063
|  | 724 | 2606400 | 10 | 8.029 | 0 | 410 | 0 | 0 | 4.3231 | 8.029 | 8.029 | 8.029 | 8.029 | 8.029 | 8.029 | 8.029 | 8.029 | 17.9623 | 10.3436 | 0 | -244.8243 | -95.4051 | -461.3809 | 811.9538 | -692.0383 | 0 | -136.59 | 0 | 0 | 0 | 18.9817 | 374.7347 | 0 | 0 | -33.55 | 0 | -240.327 | 0 | -543.6392 | -244.8243 | -29.8087 | 0 | -520.7948 | 0 | 0 | 0 | -520.7948 | 0 | 0 | 0 | -520.7948 | 0 | 0 | 0 | -548.5381
|  | 725 | 2610000 | 10 | 8.3806 | 19.4814 | 410 | 0 | 0 | 4.8228 | 8.5037 | 8.5213 | 8.518 | 8.4824 | 8.4488 | 8.4824 | 8.518 | 8.5213 | 17.9036 | -676.9983 | 0 | -234.8847 | -131.1823 | -836.3931 | 525.4618 | -663.9425 | 0 | -131.0446 | 773.4679 | 0 | 0 | 18.6765 | 285.6439 | 339.6539 | 0 | -5.6843e-14 | 0 | -241.65 | 0 | -537.7651 | -234.8847 | -29.4866 | 0 | -515.1676 | 0 | 0 | 0 | -515.1676 | 0 | 0 | 0 | -515.1676 | 0 | 0 | 0 | -511.5817
|  | 726 | 2613600 | 10 | 8.7839 | 260.2493 | 328 | 0 | 0 | 7.7162 | 10.9771 | 11.2895 | 11.2317 | 10.5978 | 9.999 | 10.5978 | 11.2317 | 11.2895 | 17.9036 | -1317.4301 | 0 | -224.9664 | -151.5627 | -1222.1403 | 281.2394 | -635.9067 | 0 | -125.5111 | 1503.2462 | 0 | 0 | 18.4662 | 207.7995 | 1156.6878 | 0 | 2.8422e-14 | 0 | -231.9255 | 0 | -547.4144 | -224.9664 | -30.0157 | 0 | -524.4114 | 0 | 0 | 0 | -524.4114 | 0 | 0 | 0 | -524.4114 | 0 | 0 | 0 | -473.1864
|  | 727 | 2617200 | 10 | 10.3129 | 713.207 | 393.6 | 0 | 0 | 12.9952 | 15.6236 | 16.3799 | 16.24 | 14.7052 | 13.2552 | 14.7052 | 16.24 | 16.3799 | 19.9036 | -1608.7895 | 0 | -187.7383 | -119.0899 | -1447.4324 | 145.4712 | -530.6749 | 0 | -104.7411 | 14064.8245 | 0 | 0 | 18.3403 | 161.0256 | 1753.2203 | 0 | 12480 | 0 | -181.3637 | 0 | -551.5606 | -187.7383 | -30.243 | 0 | -528.3834 | 0 | 0 | 0 | -528.3834 | 0 | 0 | 0 | -528.3834 | 0 | 0 | 0 | -439.1399
|  | 728 | 2620800 | 10 | 12.6903 | 1120.7249 | 196.8 | 0 | 0 | 19.331 | 21.2918 | 22.5167 | 22.2901 | 19.8042 | 17.4557 | 19.8042 | 22.2901 | 22.5167 | 19.9036 | -6061.6455 | 0 | -178.7834 | -239.2903 | -3795.7979 | -1847.7738 | -505.3625 | 0 | -99.7451 | 6689.413 | 0 | 0 | 18.8503 | -389.8299 | 7538.9311 | 0 | 3.1264e-13 | 0 | -88.5306 | 0 | -522.4465 | -178.7834 | -28.5941 | 0 | -499.7453 | 0 | 0 | 0 | -503.3643 | 0 | 0 | 0 | -499.7453 | 0 | 0 | 0 | -432.4782
|  | 729 | 2624400 | 10 | 15.0258 | 1495.4146 | 123 | 0 | 0 | 25.72 | 26.9971 | 28.702 | 28.3866 | 24.9268 | 21.6582 | 24.9268 | 28.3866 | 28.702 | 19.9036 | -4190.5625 | 0 | -121.1965 | -106.8607 | -2639.6565 | -1322.8488 | -342.5831 | 0 | -67.6168 | 4498.4012 | 0 | 0 | 19.242 | -245.2442 | 5456.6086 | 0 | -2.1316e-13 | 0 | -12.0169 | 0 | -386.9386 | -121.1965 | -20.2804 | 0 | -357.3494 | 0 | 0 | 0 | -421.8981 | 0 | 0 | 0 | -357.3494 | 0 | 0 | 0 | -432.4782
|  | 730 | 2628000 | 10 | 17.1484 | 1672.5631 | 123 | 0 | 0 | 29.6929 | 30.6579 | 32.5818 | 32.2259 | 28.3215 | 24.633 | 28.3215 | 32.2259 | 32.5818 | 19.9036 | -2116.2304 | 0 | -68.7874 | 49.0258 | -1174.4244 | -922.0444 | -194.4397 | 0 | -38.3772 | 2110.4522 | 0 | 0 | 19.541 | -134.8464 | 3189.0849 | 0 | -1.35e-13 | 0 | 101.1752 | 0 | -130.9149 | -68.7874 | -4.8978 | 0 | -92.9428 | 0 | 0 | 0 | -250.183 | 0 | 0 | 0 | -92.9428 | 0 | 0 | 0 | -432.4782
|  | 731 | 2631600 | 10 | 18.5839 | 1807.4698 | 123 | 0 | 0 | 32.2142 | 32.9961 | 35.0485 | 34.6688 | 30.5036 | 26.5685 | 30.5036 | 34.6688 | 35.0485 | 19.9036 | -753.0356 | 0 | -33.1205 | 152.1967 | -43.3471 | -828.7647 | -93.6208 | 0 | -18.4783 | 523.2905 | 0 | 0 | 19.7655 | -51.939 | 1557.0869 | 0 | -3.908e-14 | 0 | 172.2832 | 0 | 71.8448 | -33.1205 | 7.6456 | 0 | 121.5979 | 0 | 0 | 0 | -133.9508 | 0 | 0 | 0 | 121.5979 | 0 | 0 | 0 | -640.1977
|  | 732 | 2635200 | 10 | 19.8839 | 1770.7846 | 123 | 0 | 0 | 33.492 | 34.2776 | 36.3275 | 35.9482 | 31.7884 | 27.8583 | 31.7884 | 35.9482 | 36.3275 | 20.34 | -151.9942 | 0 | -11.5151 | 166.6079 | 809.8143 | -1116.9013 | -32.5494 | 0 | -6.4244 | 0 | 0 | 0 | 19.9765 | -131.3035 | 54.5124 | 0 | 66.4378 | 0 | 217.3872 | 0 | 388.6498 | -11.5151 | 26.4773 | 0 | 445.89 | 0 | 0 | 0 | 89.6192 | 0 | 0 | 0 | 445.89 | 0 | 0 | 0 | -640.1977
|  | 733 | 2638800 | 10 | 20.8484 | 1655.4453 | 123 | 0 | 0 | 33.2972 | 34.2783 | 36.1909 | 35.8371 | 31.9557 | 28.2889 | 31.9557 | 35.8371 | 36.1909 | 20.8752 | -78.2168 | 0 | -0.8127 | 148.2857 | 1208.3974 | -1434.0872 | -12.4123 | 0 | -0.45341 | 0 | 0 | 0 | 20.2758 | -218.6694 | 0 | 0 | 61.8533 | 0 | 232.8522 | 0 | 593.8368 | -0.8127 | 38.4083 | 0 | 652.141 | 0 | 0 | 0 | 248.9651 | 0 | 0 | 0 | 652.141 | 0 | 0 | 0 | -640.1977
|  | 734 | 2642400 | 10 | 21.2871 | 1507.3597 | 123 | 0 | 0 | 32.21 | 33.4485 | 35.1805 | 34.86 | 31.3453 | 28.0248 | 31.3453 | 34.86 | 35.1805 | 21.3583 | -2.7116 | 0 | -1.7339 | 116.8117 | 1494.2884 | -1612.0777 | -26.8477 | 0 | -0.96737 | 0 | 0 | 0 | 20.6278 | -267.6953 | 0 | 0 | 51.2522 | 0 | 220.3381 | 0 | 724.9086 | -1.7339 | 45.9912 | 0 | 783.3442 | 0 | 0 | 0 | 352.8603 | 0 | 0 | 0 | 783.3442 | 0 | 0 | 0 | -640.1977
|  | 735 | 2646000 | 10 | 20.4839 | 1089.5614 | 123 | 0 | 0 | 27.1128 | 29.0756 | 30.2992 | 30.0728 | 27.5897 | 25.2439 | 27.5897 | 30.0728 | 30.2992 | 21.5931 | 395.175 | 0 | -26.9379 | 103.0895 | 1845.1248 | -1526.1015 | -417.1037 | 0 | -15.029 | 0 | 0 | 0 | 20.9642 | -231.8338 | 0 | 0 | 18.6873 | 0 | 192.7471 | 0 | 773.4125 | -26.9379 | 48.6494 | 0 | 829.7909 | 0 | 0 | 0 | 399.3989 | 0 | 0 | 0 | 829.7909 | 0 | 0 | 0 | -684.4183
|  | 736 | 2649600 | 10 | 18.7903 | 731.4 | 147.6 | 0 | 0 | 22.0687 | 24.5966 | 25.4235 | 25.2705 | 23.5925 | 22.0071 | 23.5925 | 25.2705 | 25.4235 | 21.8144 | 257.6733 | 0 | -73.6998 | 17 | 1827.6579 | -1513.2849 | -223.8724 | 0 | -41.1179 | 0 | 0 | 0 | 21.2331 | -212.972 | 0 | 0 | 37.5064 | 0 | 99.3631 | 0 | 744.8735 | -73.6998 | 46.6735 | 0 | 796.5972 | 0 | 0 | 0 | 394.5533 | 0 | 0 | 0 | 796.5972 | 0 | 0 | 0 | -740.0801
|  | 737 | 2653200 | 10 | 17.2065 | 279.4325 | 246 | 0 | 0 | 16.4625 | 19.6688 | 20.0194 | 19.9546 | 19.2429 | 18.5706 | 19.2429 | 19.9546 | 20.0194 | 21.876 | 260.0918 | 0 | -114.4498 | -55.4433 | 1798.1997 | -1368.2148 | -323.5122 | 0 | -63.8527 | 0 | 0 | 0 | 21.4456 | -159.1438 | 0 | 0 | 0.98787 | 0 | 6.1027 | 0 | 672.635 | -114.4498 | 42.1646 | 0 | 719.5929 | 0 | 0 | 0 | 355.3266 | 0 | 0 | 0 | 719.5929 | 0 | 0 | 0 | -790.436
|  | 738 | 2656800 | 10 | 15.5677 | 18.1562 | 246 | 195 | 0 | 12.0009 | 15.6833 | 15.6998 | 15.6968 | 15.6633 | 15.6318 | 15.6633 | 15.6968 | 15.6998 | 21.6774 | 87.9061 | 0 | -150.0359 | -112.806 | 1340.173 | -989.4248 | -424.1026 | 0 | -83.7066 | 0 | 0 | 0 | 21.552 | -47.9454 | 0 | 0 | -26.7218 | 0 | -94.264 | 0 | 419.7451 | -150.0359 | 26.7669 | 0 | 455.5251 | 0 | 0 | 0 | 196.8481 | 0 | 0 | 0 | 455.5251 | 0 | 0 | 0 | -815.357
|  | 739 | 2660400 | 10 | 13.8774 | 0 | 369 | 195 | 0 | 10.1715 | 13.8774 | 13.8774 | 13.8774 | 13.8774 | 13.8774 | 13.8774 | 13.8774 | 13.8774 | 21.351 | -49.4613 | 0 | -183.6887 | -143.6962 | 866.9898 | -589.0662 | -519.228 | 0 | -102.4818 | 0 | 0 | 0 | 21.543 | 68.5753 | 0 | 0 | -40.6004 | 0 | -170.2165 | 0 | 158.9855 | -183.6887 | 11.2555 | 0 | 188.4432 | 0 | 0 | 0 | 13.4431 | 0 | 0 | 0 | 188.4432 | 0 | 0 | 0 | -838.0319
|  | 740 | 2664000 | 10 | 13.1161 | 0 | 442.8 | 195 | 0 | 9.4102 | 13.1161 | 13.1161 | 13.1161 | 13.1161 | 13.1161 | 13.1161 | 13.1161 | 13.1161 | 20.938 | -210.3756 | 0 | -192.682 | -128.5637 | 307.217 | -196.347 | -544.6491 | 0 | -107.4993 | 0 | 0 | 0 | 21.429 | 178.6755 | 0 | 0 | -47.2785 | 0 | -197.6632 | 0 | -118.0052 | -192.682 | -5.3785 | 0 | -97.4984 | 0 | 0 | 0 | -172.79 | 0 | 0 | 0 | -97.4984 | 0 | 0 | 0 | -845.0367
|  | 741 | 2667600 | 10 | 12.2226 | 0 | 492 | 195 | 0 | 8.5167 | 12.2226 | 12.2226 | 12.2226 | 12.2226 | 12.2226 | 12.2226 | 12.2226 | 12.2226 | 20.51 | -304.9234 | 0 | -204.1051 | -102.804 | -124.7296 | 126.7153 | -576.9386 | 0 | -113.8724 | 0 | 0 | 0 | 21.2268 | 262.1062 | 0 | 0 | -47.4481 | 0 | -204.1689 | 0 | -329.422 | -204.1051 | -17.9957 | 0 | -314.6241 | 0 | 0 | 0 | -319.2499 | 0 | 0 | 0 | -314.6241 | 0 | 0 | 0 | -824.8736
|  | 742 | 2671200 | 10 | 11.2097 | 0 | 410 | 0 | 0 | 7.5038 | 11.2097 | 11.2097 | 11.2097 | 11.2097 | 11.2097 | 11.2097 | 11.2097 | 11.2097 | 20.0585 | -55.3112 | 0 | -217.9022 | -85.1528 | -155.4361 | 403.18 | -615.9386 | 0 | -121.5699 | 0 | 0 | 0 | 20.9566 | 328.9803 | 0 | 0 | -49.2227 | 0 | -212.3801 | 0 | -413.7223 | -217.9022 | -22.6843 | 0 | -396.3253 | 0 | 0 | 0 | -396.3829 | 0 | 0 | 0 | -396.3253 | 0 | 0 | 0 | -791.1982
|  | 743 | 2674800 | 10 | 10.2774 | 0 | 410 | 0 | 0 | 6.5715 | 10.2774 | 10.2774 | 10.2774 | 10.2774 | 10.2774 | 10.2774 | 10.2774 | 10.2774 | 19.7167 | -1.1675 | 0 | -232.4347 | -89.7925 | -174.4525 | 495.5122 | -657.017 | 0 | -129.6777 | 0 | 0 | 0 | 20.6495 | 342.628 | 0 | 0 | -35.2342 | 0 | -222.2978 | 0 | -434.0901 | -232.4347 | -23.8019 | 0 | -415.8491 | 0 | 0 | 0 | -415.8491 | 0 | 0 | 0 | -415.8491 | 0 | 0 | 0 | -748.4148
|  | 744 | 2678400 | 11 | 12.328 | 0 | 410 | 0 | 0 | 8.6222 | 12.328 | 12.328 | 12.328 | 12.328 | 12.328 | 12.328 | 12.328 | 12.328 | 19.4074 | 305.2309 | 0 | -245.6903 | -95.2105 | -217.462 | 863.5936 | -694.4862 | 0 | -137.0731 | 0 | 0 | 0 | 20.3314 | 355.6299 | 0 | 0 | 239.3015 | 0 | -232.744 | 0 | -459.8251 | -245.6903 | -25.213 | 0 | -440.5027 | 0 | 0 | 0 | -440.5027 | 0 | 0 | 0 | -440.5027 | 0 | 0 | 0 | -427.5374
|  | 792 | 2851200 | 11 | 12.328 | 0 | 410 | 0 | 0 | 8.6222 | 12.328 | 12.328 | 12.328 | 12.328 | 12.328 | 12.328 | 12.328 | 12.328 | 21.5335 | -2.3 | 0 | -226.6915 | -93.6195 | -209.7211 | 527.7321 | -640.7829 | 0 | -126.4735 | 0 | 0 | 0 | 22.417 | 324.4437 | 0 | 0 | -35.1127 | 0 | -219.0923 | 0 | -422.3853 | -226.6915 | -23.1601 | 0 | -404.6362 | 0 | 0 | 0 | -404.6362 | 0 | 0 | 0 | -404.6362 | 0 | 0 | 0 | -650.1759
|  | 793 | 2854800 | 11 | 11.3495 | 0 | 410 | 0 | 0 | 7.6437 | 11.3495 | 11.3495 | 11.3495 | 11.3495 | 11.3495 | 11.3495 | 11.3495 | 11.3495 | 21.1693 | 23.8295 | 0 | -241.8091 | -94.8306 | -290.3751 | 650.8443 | -683.5154 | 0 | -134.9078 | 0 | 0 | 0 | 22.1116 | 345.9375 | 0 | 0 | -38.6562 | 0 | -228.6157 | 0 | -467.3602 | -241.8091 | -25.6261 | 0 | -447.7212 | 0 | 0 | 0 | -447.7212 | 0 | 0 | 0 | -447.7212 | 0 | 0 | 0 | -605.0979
|  | 794 | 2858400 | 11 | 10.7521 | 0 | 410 | 0 | 0 | 7.0463 | 10.7521 | 10.7521 | 10.7521 | 10.7521 | 10.7521 | 10.7521 | 10.7521 | 10.7521 | 20.8345 | 43.6248 | 0 | -248.4234 | -103.2452 | -315.087 | 710.3805 | -702.212 | 0 | -138.598 | 0 | 0 | 0 | 21.7933 | 352.2784 | 0 | 0 | -34.9067 | 0 | -239.4826 | 0 | -480.862 | -248.4234 | -26.3665 | 0 | -460.6556 | 0 | 0 | 0 | -460.6556 | 0 | 0 | 0 | -460.6556 | 0 | 0 | 0 | -568.5826
|  | 795 | 2862000 | 11 | 9.9453 | 0 | 410 | 0 | 0 | 6.2394 | 9.9453 | 9.9453 | 9.9453 | 9.9453 | 9.9453 | 9.9453 | 9.9453 | 9.9453 | 20.4696 | 62.721 | 0 | -259.2449 | -102.6683 | -370.7503 | 795.3845 | -732.8009 | 0 | -144.6354 | 0 | 0 | 0 | 21.4663 | 366.0644 | 0 | 0 | -38.651 | 0 | -244.2371 | 0 | -510.7095 | -259.2449 | -28.0031 | 0 | -489.2489 | 0 | 0 | 0 | -489.2489 | 0 | 0 | 0 | -489.2489 | 0 | 0 | 0 | -533.6292
|  | 796 | 2865600 | 11 | 9.5367 | 0 | 410 | 0 | 0 | 5.8309 | 9.5367 | 9.5367 | 9.5367 | 9.5367 | 9.5367 | 9.5367 | 9.5367 | 9.5367 | 20.0998 | 54.8577 | 0 | -260.366 | -106.0224 | -453.4341 | 874.6802 | -735.9699 | 0 | -145.2609 | 0 | 0 | 0 | 21.1275 | 377.5055 | 0 | 0 | -38.8676 | 0 | -252.0159 | 0 | -544.7678 | -260.366 | -29.8705 | 0 | -521.876 | 0 | 0 | 0 | -521.876 | 0 | 0 | 0 | -521.876 | 0 | 0 | 0 | -495.871
|  | 797 | 2869200 | 11 | 9.626 | 80.5917 | 410 | 0 | 0 | 6.5729 | 10.0078 | 10.1498 | 10.2194 | 10.1085 | 9.9494 | 10.1085 | 10.2194 | 10.1498 | 19.7687 | 16.4053 | 0 | -250.1882 | -107.9274 | -524.6776 | 899.1985 | -707.2004 | 0 | -139.5826 | 0 | 0 | 0 | 20.788 | 374.6634 | 0 | 0 | -33.8271 | 0 | -252.8218 | 0 | -559.6691 | -250.1882 | -30.6876 | 0 | -536.1512 | 0 | 0 | 0 | -536.1512 | 0 | 0 | 0 | -536.1512 | 0 | 0 | 0 | -461.0342
|  | 798 | 2872800 | 11 | 10.5873 | 386.4909 | 328 | 0 | 0 | 11.7762 | 13.4507 | 14.5153 | 15.037 | 14.2052 | 13.0122 | 14.2052 | 15.037 | 14.5153 | 19.4655 | -42.762 | 0 | -219.3592 | -91.5508 | -647.18 | 915.328 | -620.0569 | 0 | -122.3828 | 0 | 0 | 0 | 20.4684 | 368.6835 | 0 | 0 | -29.9427 | 0 | -234.1326 | 0 | -584.0487 | -219.3592 | -32.0244 | 0 | -559.5063 | 0 | 0 | 0 | -559.5063 | 0 | 0 | 0 | -559.5063 | 0 | 0 | 0 | -423.1944
|  | 799 | 2876400 | 11 | 12.4345 | 612.038 | 393.6 | 0 | 0 | 17.917 | 17.8096 | 19.808 | 20.7873 | 19.2259 | 16.9864 | 19.2259 | 20.7873 | 19.808 | 20.5823 | -244.2684 | 0 | -170.3439 | -12.388 | -854.7089 | 793.1724 | -481.5065 | 0 | -95.0366 | 7925.5515 | 0 | 0 | 20.193 | 324.4601 | 132.0925 | 0 | 7912.9485 | 0 | -137.8671 | 0 | -586.5744 | -170.3439 | -32.1629 | 0 | -561.9259 | 0 | 0 | 0 | -561.9259 | 0 | 0 | 0 | -561.9259 | 0 | 0 | 0 | -384.795
|  | 800 | 2880000 | 11 | 15.1708 | 721.97 | 196.8 | 0 | 0 | 24.1481 | 22.5903 | 25.3488 | 26.7006 | 24.5453 | 21.4541 | 24.5453 | 26.7006 | 25.3488 | 20.5823 | -3354.4368 | 0 | -134.5164 | -59.8407 | -2497.423 | -662.6567 | -380.2341 | 0 | -75.0481 | 3587.6482 | 0 | 0 | 20.3505 | -86.0299 | 3993.6008 | 0 | -8.5265e-14 | 0 | -26.5702 | 0 | -542.7931 | -134.5164 | -29.3372 | 0 | -508.9182 | 0 | 0 | 0 | -523.0435 | 0 | 0 | 0 | -508.9182 | 0 | 0 | 0 | -350.3213
|  | 801 | 2883600 | 11 | 17.6531 | 1562.5813 | 123 | 0 | 0 | 30.5727 | 27.3788 | 30.9947 | 32.7667 | 29.9416 | 25.8894 | 29.9416 | 32.7667 | 30.9947 | 20.5823 | -1783.6452 | 0 | -73.2234 | 48.8683 | -1323.43 | -435.8601 | -206.9786 | 0 | -40.8521 | 1707.2139 | 0 | 0 | 20.4971 | -32.2537 | 2595.5978 | 0 | -7.1054e-14 | 0 | 61.3418 | 0 | -337.473 | -73.2234 | -15.3094 | 0 | -240.1211 | 0 | 0 | 0 | -346.2839 | 0 | 0 | 0 | -240.1211 | 0 | 0 | 0 | -318.7614
|  | 802 | 2887200 | 11 | 19.8985 | 1826.3197 | 123 | 0 | 0 | 35.8105 | 31.3748 | 35.6415 | 37.7324 | 34.3988 | 29.6173 | 34.3988 | 37.7324 | 35.6415 | 20.6646 | -265.0867 | 0 | -19.5728 | 172.8026 | -93.982 | -324.3346 | -55.3258 | 0 | -10.9198 | 0 | 0 | 0 | 20.6414 | -6.0001 | 670.5941 | 0 | 58.9561 | 0 | 175.123 | 0 | -87.59 | -19.5728 | 1.235 | 0 | 73.2723 | 0 | 0 | 0 | -127.3609 | 0 | 0 | 0 | 73.2723 | 0 | 0 | 0 | -302.5508
|  | 803 | 2890800 | 11 | 21.5603 | 1962.4311 | 123 | 0 | 0 | 39.5457 | 34.2495 | 38.9672 | 41.2791 | 37.5931 | 32.3062 | 37.5931 | 41.2791 | 38.9672 | 21.1654 | -366.6865 | 0 | 9.3637 | 220.8233 | 270.8007 | -867.6742 | 143.0112 | 0 | 5.2241 | 0 | 0 | 0 | 20.8323 | -119.3811 | 0 | 0 | 79.192 | 0 | 266.9918 | 0 | 107.0881 | 9.3637 | 14.2328 | 0 | 320.2505 | 0 | 0 | 0 | 42.4172 | 0 | 0 | 0 | 320.2505 | 0 | 0 | 0 | -434.2555
|  | 804 | 2894400 | 11 | 23.1224 | 1909.96 | 123 | 0 | 0 | 39.7491 | 35.0167 | 39.4389 | 41.606 | 38.1509 | 33.1952 | 38.1509 | 41.606 | 39.4389 | 21.9479 | -500.3199 | 0 | 28.6566 | 215.9692 | 711.015 | -1455.9608 | 443.7153 | 0 | 15.9878 | 0 | 0 | 0 | 21.175 | -281.4192 | 0 | 0 | 87.5892 | 0 | 324.8031 | 0 | 373.0051 | 28.6566 | 31.4194 | 0 | 642.8339 | 0 | 0 | 0 | 278.4062 | 0 | 0 | 0 | 642.8339 | 0 | 0 | 0 | -434.2555
|  | 805 | 2898000 | 11 | 23.9018 | 1789.8846 | 123 | 0 | 0 | 39.5848 | 35.2441 | 39.461 | 41.5275 | 38.2328 | 33.5071 | 38.2328 | 41.5275 | 39.461 | 22.6745 | -420.0638 | 0 | 30.2274 | 167.8188 | 1211.1196 | -1829.2296 | 468.0379 | 0 | 16.8642 | 0 | 0 | 0 | 21.6309 | -382.1484 | 0 | 0 | 74.4728 | 0 | 315.6079 | 0 | 591.6017 | 30.2274 | 45.3977 | 0 | 904.1096 | 0 | 0 | 0 | 473.4795 | 0 | 0 | 0 | 904.1096 | 0 | 0 | 0 | -441.822
|  | 806 | 2901600 | 11 | 24.1078 | 1570.9042 | 123 | 0 | 0 | 36.8955 | 33.7564 | 37.3436 | 39.1015 | 36.2988 | 32.2787 | 36.2988 | 39.1015 | 37.3436 | 23.2737 | -213.4803 | 0 | 20.713 | 138.3107 | 1637.902 | -2010.406 | 320.7169 | 0 | 11.556 | 0 | 0 | 0 | 22.1357 | -417.8178 | 0 | 0 | 60.1579 | 0 | 299.8943 | 0 | 724.6494 | 20.713 | 54.0762 | 0 | 1067.5787 | 0 | 0 | 0 | 590.9811 | 0 | 0 | 0 | 1067.5787 | 0 | 0 | 0 | -493.4993
|  | 807 | 2905200 | 11 | 23.5207 | 1245.1769 | 123 | 0 | 0 | 33.2224 | 31.364 | 34.28 | 35.709 | 33.4307 | 30.1628 | 33.4307 | 35.709 | 34.28 | 23.5789 | 92.3641 | 0 | -1.0877 | 103.5903 | 1866.9419 | -1877.0804 | -16.8419 | 0 | -0.60684 | 0 | 0 | 0 | 22.6056 | -358.7479 | 0 | 0 | 26.7583 | 0 | 242.3296 | 0 | 725.829 | -1.0877 | 53.2789 | 0 | 1046.2678 | 0 | 0 | 0 | 598.3148 | 0 | 0 | 0 | 1046.2678 | 0 | 0 | 0 | -574.6296
|  | 808 | 2908800 | 11 | 22.3259 | 573.5567 | 147.6 | 0 | 0 | 27.3261 | 27.4188 | 29.3123 | 30.2402 | 28.7608 | 26.6389 | 28.7608 | 30.2402 | 29.3123 | 23.6842 | 564.5653 | 0 | -32.9735 | 69.1323 | 2144.7289 | -1616.3224 | -510.558 | 0 | -18.3963 | 0 | 0 | 0 | 22.9643 | -266.0788 | 0 | 0 | 4.4347 | 0 | 172.0336 | 0 | 698.4879 | -32.9735 | 51.1502 | 0 | 1003.6875 | 0 | 0 | 0 | 576.653 | 0 | 0 | 0 | 1003.6875 | 0 | 0 | 0 | -650.3109
|  | 809 | 2912400 | 11 | 20.7809 | 375.7408 | 246 | 0 | 0 | 21.8596 | 23.5798 | 24.6204 | 25.1304 | 24.3173 | 23.1512 | 24.3173 | 25.1304 | 24.6204 | 23.5579 | 907.1536 | 0 | -67.8935 | 12.7081 | 2178.0826 | -1215.7437 | -1051.2537 | 0 | -37.8785 | 0 | 0 | 0 | 23.1866 | -138.5348 | 0 | 0 | -19.2978 | 0 | 66.284 | 0 | 584.0514 | -67.8935 | 42.9796 | 0 | 844.7033 | 0 | 0 | 0 | 480.6693 | 0 | 0 | 0 | 844.7033 | 0 | 0 | 0 | -712.7866
|  | 810 | 2916000 | 11 | 19.1363 | 99.8324 | 246 | 0 | 0 | 16.2868 | 19.6373 | 19.8235 | 19.9148 | 19.7693 | 19.5606 | 19.7693 | 19.9148 | 19.8235 | 23.6228 | 268.2752 | 0 | -109.8317 | -72.5278 | 1608.6928 | -1158.0583 | -333.6276 | 0 | -61.2762 | 0 | 0 | 0 | 23.3117 | -113.7626 | 0 | 0 | 21.2733 | 0 | -28.5321 | 0 | 434.7856 | -109.8317 | 32.7534 | 0 | 648.5589 | 0 | 0 | 0 | 352.3689 | 0 | 0 | 0 | 648.5589 | 0 | 0 | 0 | -745.0378
|  | 811 | 2919600 | 11 | 17.7149 | 0 | 369 | 195 | 0 | 14.0091 | 17.7149 | 17.7149 | 17.7149 | 17.7149 | 17.7149 | 17.7149 | 17.7149 | 17.7149 | 23.4255 | -91.0605 | 0 | -140.2851 | -135.6787 | 1010.6957 | -825.7924 | -396.5403 | 0 | -78.2665 | 0 | 0 | 0 | 23.3779 | -19.1286 | 0 | 0 | -26.0464 | 0 | -128.2811 | 0 | 211.0889 | -140.2851 | 17.3919 | 0 | 353.6684 | 0 | 0 | 0 | 160.3517 | 0 | 0 | 0 | 353.6684 | 0 | 0 | 0 | -756.3451
|  | 812 | 2923200 | 11 | 16.139 | 0 | 442.8 | 195 | 0 | 12.4332 | 16.139 | 16.139 | 16.139 | 16.139 | 16.139 | 16.139 | 16.139 | 16.139 | 23.106 | -181.0789 | 0 | -171.2352 | -132.7717 | 552.2427 | -429.3147 | -484.0261 | 0 | -95.5339 | 0 | 0 | 0 | 23.3462 | 86.5721 | 0 | 0 | -37.4967 | 0 | -166.2519 | 0 | 4.6012 | -171.2352 | 3.4642 | 0 | 88.0243 | 0 | 0 | 0 | -18.7072 | 0 | 0 | 0 | 88.0243 | 0 | 0 | 0 | -743.6188
|  | 813 | 2926800 | 11 | 15.0369 | 0 | 492 | 195 | 0 | 11.3311 | 15.0369 | 15.0369 | 15.0369 | 15.0369 | 15.0369 | 15.0369 | 15.0369 | 15.0369 | 22.6809 | -295.1452 | 0 | -188.1692 | -113.192 | 46.5615 | -40.3455 | -531.8929 | 0 | -104.9815 | 0 | 0 | 0 | 23.2176 | 195.3818 | 0 | 0 | -50.4577 | 0 | -188.7524 | 0 | -217.4925 | -188.1692 | -11.315 | 0 | -192.461 | 0 | 0 | 0 | -212.7465 | 0 | 0 | 0 | -192.461 | 0 | 0 | 0 | -749.6884
|  | 814 | 2930400 | 11 | 13.7906 | 0 | 410 | 0 | 0 | 10.0848 | 13.7906 | 13.7906 | 13.7906 | 13.7906 | 13.7906 | 13.7906 | 13.7906 | 13.7906 | 22.2461 | -34.4756 | 0 | -208.1044 | -94.0994 | -5.1367 | 272.8648 | -588.2432 | 0 | -116.1036 | 0 | 0 | 0 | 23.0012 | 276.2264 | 0 | 0 | -47.9794 | 0 | -200.925 | 0 | -315.5825 | -208.1044 | -17.2945 | 0 | -302.0753 | 0 | 0 | 0 | -302.3893 | 0 | 0 | 0 | -302.0753 | 0 | 0 | 0 | -729.9878
|  | 815 | 2934000 | 11 | 13.207 | 0 | 410 | 0 | 0 | 9.5011 | 13.207 | 13.207 | 13.207 | 13.207 | 13.207 | 13.207 | 13.207 | 13.207 | 21.8952 | -30.2705 | 0 | -214.0709 | -96.229 | -140.3691 | 420.3985 | -605.1087 | 0 | -119.4324 | 0 | 0 | 0 | 22.7339 | 307.7734 | 0 | 0 | -37.0382 | 0 | -215.2549 | 0 | -385.773 | -214.0709 | -21.1526 | 0 | -369.5624 | 0 | 0 | 0 | -369.5624 | 0 | 0 | 0 | -369.5624 | 0 | 0 | 0 | -696.987
|  | 816 | 2937600 | 12 | 14.7799 | 0 | 410 | 0 | 0 | 11.0741 | 14.7799 | 14.7799 | 14.7799 | 14.7799 | 14.7799 | 14.7799 | 14.7799 | 14.7799 | 21.598 | 248.7453 | 0 | -227.2945 | -93.5853 | -210.1522 | 779.7773 | -642.4874 | 0 | -126.8099 | 0 | 0 | 0 | 22.4449 | 325.6995 | 0 | 0 | 215.1475 | 0 | -219.5437 | 0 | -423.9233 | -227.2945 | -23.2444 | 0 | -406.1095 | 0 | 0 | 0 | -406.1095 | 0 | 0 | 0 | -406.1095 | 0 | 0 | 0 | -402.6897
|  | 864 | 3110400 | 12 | 14.7799 | 0 | 410 | 0 | 0 | 11.0741 | 14.7799 | 14.7799 | 14.7799 | 14.7799 | 14.7799 | 14.7799 | 14.7799 | 14.7799 | 23.0546 | 60.0845 | 0 | -203.5192 | -79.8102 | -151.6402 | 495.0542 | -618.2155 | 0 | -113.5455 | 0 | 0 | 0 | 23.8619 | 300.6868 | 0 | 0 | 39.0104 | 0 | -196.0955 | 0 | -380.5821 | -203.5192 | -20.868 | 0 | -364.5896 | 0 | 0 | 0 | -364.5896 | 0 | 0 | 0 | -364.5896 | 0 | 0 | 0 | -596.6033
|  | 865 | 3114000 | 12 | 14.0598 | 0 | 410 | 0 | 0 | 10.3539 | 14.0598 | 14.0598 | 14.0598 | 14.0598 | 14.0598 | 14.0598 | 14.0598 | 14.0598 | 22.825 | 11.7783 | 0 | -215.8633 | -101.857 | -220.0341 | 549.5327 | -610.1752 | 0 | -120.4324 | 0 | 0 | 0 | 23.5993 | 284.6983 | 0 | 0 | -24.131 | 0 | -211.9589 | 0 | -379.806 | -215.8633 | -20.8254 | 0 | -363.8461 | 0 | 0 | 0 | -363.8461 | 0 | 0 | 0 | -363.8461 | 0 | 0 | 0 | -484.0776
|  | 866 | 3117600 | 12 | 13.6859 | 0 | 410 | 0 | 0 | 9.98 | 13.6859 | 13.6859 | 13.6859 | 13.6859 | 13.6859 | 13.6859 | 13.6859 | 13.6859 | 22.5433 | 7.3056 | 0 | -218.2997 | -108.0354 | -302.758 | 636.3988 | -617.0621 | 0 | -121.7917 | 0 | 0 | 0 | 23.3373 | 291.6663 | 0 | 0 | -29.8818 | 0 | -220.8322 | 0 | -408.7871 | -218.2997 | -22.4145 | 0 | -391.6093 | 0 | 0 | 0 | -391.6093 | 0 | 0 | 0 | -391.6093 | 0 | 0 | 0 | -422.5094
|  | 867 | 3121200 | 12 | 12.4386 | 0 | 410 | 0 | 0 | 8.7328 | 12.4386 | 12.4386 | 12.4386 | 12.4386 | 12.4386 | 12.4386 | 12.4386 | 12.4386 | 22.178 | 36.9556 | 0 | -239.7272 | -97.6792 | -358.1961 | 732.5582 | -677.6306 | 0 | -133.7463 | 0 | 0 | 0 | 23.0586 | 322.9737 | 0 | 0 | -41.4476 | 0 | -222.5835 | 0 | -458.5051 | -239.7272 | -25.1406 | 0 | -439.2382 | 0 | 0 | 0 | -439.2382 | 0 | 0 | 0 | -439.2382 | 0 | 0 | 0 | -440.0128
|  | 868 | 3124800 | 12 | 11.7828 | 0.56324 | 410 | 0 | 0 | 8.0811 | 11.7849 | 11.7859 | 11.7866 | 11.7858 | 11.7848 | 11.7858 | 11.7866 | 11.7859 | 21.8366 | 54.4259 | 0 | -247.6978 | -107.2794 | -400.4123 | 809.8153 | -700.1609 | 0 | -138.1932 | 0 | 0 | 0 | 22.7569 | 337.9774 | 0 | 0 | -35.8676 | 0 | -237.9861 | 0 | -486.315 | -247.6978 | -26.6655 | 0 | -465.8794 | 0 | 0 | 0 | -465.8794 | 0 | 0 | 0 | -465.8794 | 0 | 0 | 0 | -417.2274
|  | 869 | 3128400 | 12 | 11.6266 | 143.8246 | 410 | 0 | 0 | 9.1076 | 12.2131 | 12.5011 | 12.6943 | 12.4809 | 12.1845 | 12.4809 | 12.6943 | 12.5011 | 21.5452 | 32.3561 | 0 | -244.5473 | -114.1746 | -436.2802 | 827.3582 | -691.2553 | 0 | -136.4354 | 0 | 0 | 0 | 22.456 | 334.7765 | 0 | 0 | -29.3426 | 0 | -243.6434 | 0 | -491.8039 | -244.5473 | -26.9664 | 0 | -471.1378 | 0 | 0 | 0 | -471.1378 | 0 | 0 | 0 | -471.1378 | 0 | 0 | 0 | -388.0634
|  | 870 | 3132000 | 12 | 12.3866 | 401.6221 | 328 | 0 | 0 | 14.2864 | 15.1568 | 16.517 | 17.4298 | 16.4216 | 15.0218 | 16.4216 | 17.4298 | 16.517 | 21.2429 | -19.8676 | 0 | -218.7422 | -88.976 | -599.0768 | 886.9274 | -618.3129 | 0 | -122.0385 | 0 | 0 | 0 | 22.1705 | 340.7875 | 0 | 0 | -30.4661 | 0 | -220.7694 | 0 | -540.0775 | -218.7422 | -29.6134 | 0 | -517.3829 | 0 | 0 | 0 | -517.3829 | 0 | 0 | 0 | -517.3829 | 0 | 0 | 0 | -350.3173
|  | 871 | 3135600 | 12 | 14.0291 | 597.6291 | 393.6 | 0 | 0 | 21.2516 | 19.4297 | 22.0814 | 23.8607 | 21.8953 | 19.1665 | 21.8953 | 23.8607 | 22.0814 | 21.197 | -210.0103 | 0 | -174.6635 | -6.5625 | -824.7377 | 795.9533 | -493.7167 | 0 | -97.4466 | 696.7666 | 0 | 0 | 21.9161 | 305.9369 | 11.6128 | 0 | 683.1909 | 0 | -124.8782 | 0 | -557.9226 | -174.6635 | -30.5888 | 0 | -534.3903 | 0 | 0 | 0 | -534.4833 | 0 | 0 | 0 | -534.3903 | 0 | 0 | 0 | -314.7647
|  | 872 | 3139200 | 12 | 16.8301 | 731.1497 | 196.8 | 0 | 0 | 27.9349 | 24.1493 | 27.743 | 30.1545 | 27.4908 | 23.7926 | 27.4908 | 30.1545 | 27.743 | 21.197 | -626.6855 | 0 | -108.7943 | 80.8151 | -1065.0054 | 466.2992 | -307.5261 | 0 | -60.6975 | 478.7192 | 0 | 0 | 21.7575 | 206.7712 | 456.8551 | 0 | -2.1316e-14 | 0 | 0.85 | 0 | -518.9047 | -108.7943 | -27.59 | 0 | -471.9226 | 0 | 0 | 0 | -498.5949 | 0 | 0 | 0 | -471.9226 | 0 | 0 | 0 | -284.3934
|  | 873 | 3142800 | 12 | 19.5514 | 1576.543 | 123 | 0 | 0 | 33.7756 | 28.4121 | 32.7628 | 35.6822 | 32.4575 | 27.9804 | 32.4575 | 35.6822 | 32.7628 | 21.3763 | -279.9764 | 0 | -45.937 | 163.2423 | -574.477 | 177.1953 | -129.8488 | 0 | -25.6287 | 0 | 0 | 0 | 21.6924 | 118.4972 | 110.709 | 0 | 41.6412 | 0 | 117.4156 | 0 | -340.9797 | -45.937 | -14.6091 | 0 | -207.3195 | 0 | 0 | 0 | -333.738 | 0 | 0 | 0 | -207.3195 | 0 | 0 | 0 | -253.0143
|  | 874 | 3146400 | 12 | 21.7057 | 1729.6865 | 123 | 0 | 0 | 38.3944 | 31.7843 | 36.733 | 40.0536 | 36.3857 | 31.2932 | 36.3857 | 40.0536 | 36.733 | 21.8756 | -202.8772 | 0 | -4.7872 | 206.0502 | -54.6758 | -349.4644 | -73.1152 | 0 | -2.6709 | 0 | 0 | 0 | 21.7821 | -31.1524 | 0 | 0 | 72.2545 | 0 | 218.0978 | 0 | -96.0189 | -4.7872 | 2.744 | 0 | 141.8344 | 0 | 0 | 0 | -105.8696 | 0 | 0 | 0 | 141.8344 | 0 | 0 | 0 | -236.3643
|  | 875 | 3150000 | 12 | 23.8111 | 1914.8673 | 123 | 0 | 0 | 42.2523 | 34.7557 | 40.1296 | 43.7356 | 39.7526 | 34.2225 | 39.7526 | 43.7356 | 40.1296 | 22.6555 | -547.0907 | 0 | 27.9778 | 206.1298 | 268.3207 | -1049.519 | 433.2045 | 0 | 15.6091 | 0 | 0 | 0 | 22.046 | -220.8438 | 0 | 0 | 90.6463 | 0 | 291.5372 | 0 | 159.582 | 27.9778 | 19.6453 | 0 | 470.9586 | 0 | 0 | 0 | 133.9867 | 0 | 0 | 0 | 470.9586 | 0 | 0 | 0 | -247.7354
|  | 876 | 3153600 | 12 | 24.902 | 1911.9869 | 123 | 0 | 0 | 43.8958 | 36.1198 | 41.6277 | 45.3237 | 41.2412 | 35.5732 | 41.2413 | 45.3237 | 41.6277 | 23.4204 | -562.3992 | 0 | 36.399 | 211.356 | 722.8363 | -1532.9905 | 563.5978 | 0 | 20.3074 | 0 | 0 | 0 | 22.4653 | -349.0732 | 0 | 0 | 82.238 | 0 | 346.3538 | 0 | 387.1503 | 36.399 | 34.4375 | 0 | 756.5275 | 0 | 0 | 0 | 347.98 | 0 | 0 | 0 | 756.5275 | 0 | 0 | 0 | -265.664
|  | 877 | 3157200 | 12 | 26.1033 | 1827.799 | 123 | 0 | 0 | 43.4546 | 36.5094 | 41.6188 | 45.0473 | 41.2602 | 36.0023 | 41.2603 | 45.0473 | 41.6188 | 24.184 | -631.4293 | 0 | 47.1375 | 191.9527 | 1048.0424 | -1918.5619 | 729.871 | 0 | 26.2985 | 0 | 0 | 0 | 22.9799 | -441.1306 | 0 | 0 | 80.9899 | 0 | 362.552 | 0 | 547.7873 | 47.1375 | 45.0744 | 0 | 963.8086 | 0 | 0 | 0 | 498.6959 | 0 | 0 | 0 | 963.8086 | 0 | 0 | 0 | -317.0168
|  | 878 | 3160800 | 12 | 26.5017 | 1641.0298 | 123 | 0 | 0 | 41.4901 | 35.7401 | 40.2762 | 43.32 | 39.9579 | 35.2899 | 39.9579 | 43.32 | 40.2762 | 24.6783 | -55.8409 | 0 | 44.9775 | 176.8567 | 1668.6265 | -1946.3017 | 136.625 | 0 | 25.0934 | 0 | 0 | 0 | 23.5185 | -426.5455 | 0 | 0 | 48.9534 | 0 | 341.8155 | 0 | 670.0261 | 44.9775 | 53.0806 | 0 | 1118.9714 | 0 | 0 | 0 | 613.5378 | 0 | 0 | 0 | 1118.9714 | 0 | 0 | 0 | -397.7085
|  | 879 | 3164400 | 12 | 26.5998 | 1295.4639 | 123 | 0 | 0 | 37.1581 | 33.6489 | 37.11 | 39.4325 | 36.8672 | 33.3054 | 36.8672 | 39.4325 | 37.11 | 25.1655 | 30.2532 | 0 | 35.5088 | 136.2789 | 1859.6647 | -2001.1992 | 100.3719 | 0 | 19.8107 | 0 | 0 | 0 | 24.0236 | -419.7465 | 0 | 0 | 48.8729 | 0 | 298.6084 | 0 | 704.7107 | 35.5088 | 55.4055 | 0 | 1164.5487 | 0 | 0 | 0 | 646.0316 | 0 | 0 | 0 | 1164.5487 | 0 | 0 | 0 | -477.2902
|  | 880 | 3168000 | 12 | 25.423 | 616.481 | 147.6 | 0 | 0 | 32.1581 | 30.5828 | 33.1162 | 34.8162 | 32.9384 | 30.3313 | 32.9385 | 34.8162 | 33.1162 | 25.457 | 141.9676 | 0 | -0.30445 | 72.4632 | 1954.3561 | -1884.5473 | -4.6499 | 0 | -0.16986 | 0 | 0 | 0 | 24.4661 | -365.7652 | 0 | 0 | 12.7422 | 0 | 213.9164 | 0 | 684.8305 | -0.30445 | 53.1288 | 0 | 1110.8626 | 0 | 0 | 0 | 629.044 | 0 | 0 | 0 | 1110.8626 | 0 | 0 | 0 | -556.6197
|  | 881 | 3171600 | 12 | 23.9827 | 405.863 | 246 | 0 | 0 | 25.4615 | 26.5449 | 27.8029 | 28.6471 | 27.7146 | 26.42 | 27.7146 | 28.6471 | 27.8029 | 25.4783 | 528.2514 | 0 | -36.2864 | 21.6614 | 2076.8899 | -1534.0135 | -561.8545 | 0 | -20.2446 | 0 | 0 | 0 | 24.7895 | -254.9277 | 0 | 0 | -3.0095 | 0 | 120.2502 | 0 | 615.4489 | -36.2864 | 47.5876 | 0 | 993.6871 | 0 | 0 | 0 | 565.5893 | 0 | 0 | 0 | 993.6871 | 0 | 0 | 0 | -608.4865
|  | 882 | 3175200 | 12 | 22.1838 | 132.8911 | 246 | 0 | 0 | 19.5794 | 22.7281 | 22.9954 | 23.1747 | 22.9766 | 22.7016 | 22.9766 | 23.1747 | 22.9954 | 25.2066 | 973.0377 | 0 | -73.918 | -33.2673 | 2067.313 | -987.09 | -1144.5363 | 0 | -41.2396 | 0 | 0 | 0 | 24.9682 | -90.3455 | 0 | 0 | -36.4676 | 0 | 1.6722 | 0 | 473.4858 | -73.918 | 36.5558 | 0 | 762.8728 | 0 | 0 | 0 | 435.2224 | 0 | 0 | 0 | 762.8728 | 0 | 0 | 0 | -659.0866
|  | 883 | 3178800 | 12 | 20.3696 | 0.53011 | 369 | 195 | 0 | 16.6679 | 20.3717 | 20.3727 | 20.3733 | 20.3726 | 20.3716 | 20.3726 | 20.3733 | 20.3727 | 25.2651 | -21.7736 | 0 | -119.8284 | -129.5832 | 1213.3846 | -985.7465 | -363.9941 | 0 | -66.8535 | 0 | 0 | 0 | 25.0406 | -81.4692 | 0 | 0 | 25.02 | 0 | -98.0765 | 0 | 287.6023 | -119.8284 | 23.5312 | 0 | 502.1125 | 0 | 0 | 0 | 262.0604 | 0 | 0 | 0 | 502.1125 | 0 | 0 | 0 | -689.9687
|  | 884 | 3182400 | 12 | 18.9293 | 0 | 442.8 | 195 | 0 | 15.2234 | 18.9293 | 18.9293 | 18.9293 | 18.9293 | 18.9293 | 18.9293 | 18.9293 | 18.9293 | 24.9586 | -210.2791 | 0 | -148.184 | -137.2807 | 635.0512 | -559.8657 | -418.8678 | 0 | -82.6734 | 0 | 0 | 0 | 25.0636 | 36.5161 | 0 | 0 | -38.7328 | 0 | -151.4026 | 0 | 62.9424 | -148.184 | 7.3467 | 0 | 174.0256 | 0 | 0 | 0 | 53.5437 | 0 | 0 | 0 | 174.0256 | 0 | 0 | 0 | -692.439
|  | 885 | 3186000 | 12 | 17.682 | 0 | 492 | 195 | 0 | 13.9762 | 17.682 | 17.682 | 17.682 | 17.682 | 17.682 | 17.682 | 17.682 | 17.682 | 24.5944 | -292.7773 | 0 | -170.0408 | -117.8302 | 149.6429 | -154.5492 | -480.6498 | 0 | -94.8675 | 0 | 0 | 0 | 24.9813 | 140.5397 | 0 | 0 | -41.5749 | 0 | -172.1814 | 0 | -134.4338 | -170.0408 | -6.5072 | 0 | -103.5581 | 0 | 0 | 0 | -130.2828 | 0 | 0 | 0 | -103.5581 | 0 | 0 | 0 | -664.7852
|  | 886 | 3189600 | 12 | 16.6156 | 0 | 410 | 0 | 0 | 12.9097 | 16.6156 | 16.6156 | 16.6156 | 16.6156 | 16.6156 | 16.6156 | 16.6156 | 16.6156 | 23.4909 | 1693.5768 | 0 | -169.5539 | -15.708 | 932.2282 | 946.6105 | -2589.5832 | 0 | -94.5959 | 0 | 0 | 0 | 24.7166 | 445.2329 | 0 | 0 | -130.7527 | 0 | -187.8938 | 0 | -269.344 | -169.5539 | -14.752 | 0 | -257.5421 | 0 | 0 | 0 | -258.0546 | 0 | 0 | 0 | -257.5421 | 0 | 0 | 0 | -669.8282
|  | 887 | 3193200 | 12 | 15.5001 | 0 | 410 | 0 | 0 | 11.7942 | 15.5001 | 15.5001 | 15.5001 | 15.5001 | 15.5001 | 15.5001 | 15.5001 | 15.5001 | 22.9067 | 1951.7109 | 0 | -182.3511 | 7.1631 | 938.1003 | 1188.7987 | -2823.5023 | 0 | -101.7356 | 0 | 0 | 0 | 24.2786 | 503.4671 | 0 | 0 | -60.0599 | 0 | -187.5439 | 0 | -333.8394 | -182.3511 | -18.3049 | 0 | -319.8096 | 0 | 0 | 0 | -319.8111 | 0 | 0 | 0 | -319.8096 | 0 | 0 | 0 | -639.0621
|  | 888 | 3196800 | 13 | 0 | 0 | 0 | 0 | 0 | 0 | 0 | 0 | 0 | 0 | 0 | 0 | 0 | 0 | 22.7971 | -1892.2841 | 0 | -204.4393 | -79.6612 | -152.2608 | -1455.9228 | -621.0103 | 0 | 0 | 0 | 0 | 0 | 23.9048 | 302.7461 | 0 | 0 | -1800.5483 | 0 | -196.7428 | 0 | -383.0821 | -204.4393 | -21.005 | 0 | -366.9846 | 0 | 0 | 0 | -366.9846 | 0 | 0 | 0 | -366.9846 | 0 | 0 | 0 | -2555.0565
|  | 72 | 259200 | 1 | 15.8484 | 0 | 410 | 0 | 0 | 12.1425 | 15.8484 | 15.8484 | 15.8484 | 15.8484 | 15.8484 | 15.8484 | 15.8484 | 15.8484 | 23.8873 | -13.9876 | 0 | -197.9183 | -99.5277 | -144.7507 | 428.2091 | -559.4506 | 0 | -110.4207 | 0 | 0 | 0 | 24.5743 | 252.6074 | 0 | 0 | -21.2514 | 0 | -197.2191 | 0 | -324.1456 | -197.9183 | -17.7734 | 0 | -310.5246 | 0 | 0 | 0 | -310.5246 | 0 | 0 | 0 | -310.5246 | 0 | 0 | 0 | -488.8939
|  | 73 | 262800 | 1 | 14.8839 | 0 | 410 | 0 | 0 | 11.178 | 14.8839 | 14.8839 | 14.8839 | 14.8839 | 14.8839 | 14.8839 | 14.8839 | 14.8839 | 23.6436 | 37.5145 | 0 | -215.6321 | -44.0457 | -212.3126 | 509.505 | -609.5217 | 0 | -120.3034 | 0 | 0 | 0 | 24.3426 | 256.811 | 0 | 0 | -25.4995 | 0 | -143.3628 | 0 | -346.1232 | -215.6321 | -18.9785 | 0 | -331.5787 | 0 | 0 | 0 | -331.5787 | 0 | 0 | 0 | -331.5787 | 0 | 0 | 0 | -422.8593
|  | 74 | 266400 | 1 | 13.7806 | 0 | 410 | 0 | 0 | 10.0748 | 13.7806 | 13.7806 | 13.7806 | 13.7806 | 13.7806 | 13.7806 | 13.7806 | 13.7806 | 23.2689 | 39.534 | 0 | -233.5943 | -104.6098 | -278.9334 | 656.6714 | -660.2949 | 0 | -130.3247 | 0 | 0 | 0 | 24.0875 | 300.0946 | 0 | 0 | -40.991 | 0 | -220.666 | 0 | -412.3087 | -233.5943 | -22.6076 | 0 | -394.983 | 0 | 0 | 0 | -394.983 | 0 | 0 | 0 | -394.983 | 0 | 0 | 0 | -432.8359
|  | 75 | 270000 | 1 | 12.6742 | 0 | 410 | 0 | 0 | 8.9683 | 12.6742 | 12.6742 | 12.6742 | 12.6742 | 12.6742 | 12.6742 | 12.6742 | 12.6742 | 22.9251 | 85.3005 | 0 | -252.3735 | -108.8971 | -311.2076 | 757.7787 | -713.3775 | 0 | -140.8018 | 0 | 0 | 0 | 23.8033 | 322.3951 | 0 | 0 | -36.4836 | 0 | -233.5776 | 0 | -445.887 | -252.3735 | -24.4487 | 0 | -427.1503 | 0 | 0 | 0 | -427.1503 | 0 | 0 | 0 | -427.1503 | 0 | 0 | 0 | -412.6919
|  | 76 | 273600 | 1 | 12.1419 | 0 | 410 | 0 | 0 | 8.4361 | 12.1419 | 12.1419 | 12.1419 | 12.1419 | 12.1419 | 12.1419 | 12.1419 | 12.1419 | 22.576 | 83.4177 | 0 | -257.128 | -115.6549 | -390.1055 | 846.3061 | -726.8171 | 0 | -143.4544 | 0 | 0 | 0 | 23.5015 | 339.8261 | 0 | 0 | -37.0277 | 0 | -247.0765 | 0 | -485.7941 | -257.128 | -26.6369 | 0 | -465.3805 | 0 | 0 | 0 | -465.3805 | 0 | 0 | 0 | -465.3805 | 0 | 0 | 0 | -387.4483
|  | 77 | 277200 | 1 | 11.8194 | 120.6987 | 410 | 0 | 0 | 9.1065 | 12.3488 | 12.5825 | 12.7181 | 12.5657 | 12.3251 | 12.5657 | 12.7181 | 12.5825 | 22.236 | 55.0897 | 0 | -256.776 | -114.7401 | -499.0317 | 925.6375 | -725.8221 | 0 | -143.258 | 0 | 0 | 0 | 23.1916 | 351.0289 | 0 | 0 | -35.1585 | 0 | -250.4942 | 0 | -526.2608 | -256.776 | -28.8558 | 0 | -504.1467 | 0 | 0 | 0 | -504.1467 | 0 | 0 | 0 | -504.1467 | 0 | 0 | 0 | -348.7891
|  | 78 | 280800 | 1 | 12.871 | 402.086 | 328 | 0 | 0 | 14.4962 | 15.7133 | 16.9677 | 17.6955 | 16.8778 | 15.5862 | 16.8778 | 17.6955 | 16.9677 | 21.9335 | -13.6202 | 0 | -223.9417 | -96.6679 | -659.2817 | 966.2711 | -633.0101 | 0 | -124.9394 | 0 | 0 | 0 | 22.8923 | 352.364 | 0 | 0 | -30.2297 | 0 | -232.9384 | 0 | -568.5681 | -223.9417 | -31.1755 | 0 | -544.6763 | 0 | 0 | 0 | -544.6763 | 0 | 0 | 0 | -544.6763 | 0 | 0 | 0 | -313.0027
|  | 79 | 284400 | 1 | 15.1742 | 592.3943 | 393.6 | 0 | 0 | 21.2543 | 20.3917 | 22.6943 | 24.0303 | 22.5294 | 20.1585 | 22.5294 | 24.0303 | 22.6943 | 21.7978 | -242.9553 | 0 | -164.2617 | -14.6279 | -902.8617 | 838.796 | -464.3144 | 0 | -91.6433 | 0 | 0 | 0 | 22.6318 | 307.2698 | 0 | 0 | -10.7532 | 0 | -133.459 | 0 | -579.2796 | -164.2617 | -31.7629 | 0 | -554.9376 | 0 | 0 | 0 | -554.9376 | 0 | 0 | 0 | -554.9376 | 0 | 0 | 0 | -276.7613
|  | 80 | 288000 | 1 | 17.8484 | 704.3131 | 196.8 | 0 | 0 | 28.5529 | 25.5315 | 28.9221 | 30.8894 | 28.6793 | 25.188 | 28.6793 | 30.8894 | 28.9221 | 21.7149 | -247.247 | 0 | -96.4337 | 89.6693 | -950.3044 | 709.8219 | -272.5866 | 0 | -53.8014 | 0 | 0 | 0 | 22.4259 | 262.0085 | 0 | 0 | -6.1793 | 0 | -11.6578 | 0 | -549.5735 | -96.4337 | -29.4344 | 0 | -507.164 | 0 | 0 | 0 | -527.7181 | 0 | 0 | 0 | -507.164 | 0 | 0 | 0 | -241.4121
|  | 81 | 291600 | 1 | 20.7 | 1613.7152 | 123 | 0 | 0 | 35.5822 | 30.6106 | 34.9842 | 37.5218 | 34.6709 | 30.1675 | 34.6709 | 37.5218 | 34.9842 | 21.9088 | 19.7583 | 0 | -30.769 | 178.5407 | -477.1702 | 349.1567 | -469.9325 | 0 | -17.1663 | 0 | 0 | 0 | 22.3196 | 153.9897 | 0 | 0 | 50.6629 | 0 | 118.988 | 0 | -348.8097 | -30.769 | -15.3581 | 0 | -230.1317 | 0 | 0 | 0 | -340.8211 | 0 | 0 | 0 | -230.1317 | 0 | 0 | 0 | -209.9101
|  | 82 | 295200 | 1 | 23.4581 | 1868.1378 | 123 | 0 | 0 | 40.9104 | 34.7389 | 39.7173 | 42.6058 | 39.3606 | 34.2346 | 39.3606 | 42.6058 | 39.7173 | 22.6511 | -543.2577 | 0 | 19.1051 | 210.1819 | -293.859 | -478.6857 | 295.8211 | 0 | 10.6589 | 0 | 0 | 0 | 22.4285 | -78.0003 | 0 | 0 | 87.8066 | 0 | 240.3471 | 0 | -82.5121 | 19.1051 | 2.4339 | 0 | 113.0568 | 0 | 0 | 0 | -91.3605 | 0 | 0 | 0 | 113.0568 | 0 | 0 | 0 | -195.5019
|  | 83 | 298800 | 1 | 25.3935 | 2001.6173 | 123 | 0 | 0 | 44.8322 | 37.7334 | 43.1792 | 46.3389 | 42.7891 | 37.1817 | 42.7891 | 46.3389 | 43.1792 | 23.3363 | -316.4419 | 0 | 50.1761 | 236.7622 | 385.6149 | -988.9951 | 152.4162 | 0 | 27.9938 | 0 | 0 | 0 | 22.7306 | -220.9528 | 0 | 0 | 65.9242 | 0 | 322.2118 | 0 | 207.1346 | 50.1761 | 21.6269 | 0 | 481.9485 | 0 | 0 | 0 | 180.2542 | 0 | 0 | 0 | 481.9485 | 0 | 0 | 0 | -186.8157
|  | 84 | 302400 | 1 | 26.8774 | 1924.4379 | 123 | 0 | 0 | 45.1226 | 38.581 | 43.7459 | 46.7427 | 43.3759 | 38.0577 | 43.3759 | 46.7427 | 43.7459 | 24.1368 | -194.5308 | 0 | 67.2887 | 241.3697 | 1003.4475 | -1506.6368 | 190.2033 | 0 | 37.5411 | 0 | 0 | 0 | 23.1562 | -358.2465 | 0 | 0 | 86.8257 | 0 | 379.9151 | 0 | 478.988 | 67.2887 | 39.5316 | 0 | 825.1636 | 0 | 0 | 0 | 435.3767 | 0 | 0 | 0 | 825.1636 | 0 | 0 | 0 | -206.0062
|  | 85 | 306000 | 1 | 28.1645 | 1869.0634 | 123 | 0 | 0 | 45.3687 | 39.313 | 44.233 | 47.0877 | 43.8806 | 38.8146 | 43.8806 | 47.0877 | 44.233 | 24.891 | -150.9509 | 0 | 80.481 | 200.1905 | 1463.8395 | -1895.4619 | 227.4936 | 0 | 44.9012 | 0 | 0 | 0 | 23.6785 | -444.2803 | 0 | 0 | 80.6615 | 0 | 372.008 | 0 | 668.2384 | 80.481 | 51.7691 | 0 | 1057.8286 | 0 | 0 | 0 | 613.3813 | 0 | 0 | 0 | 1057.8286 | 0 | 0 | 0 | -282.4816
|  | 86 | 309600 | 1 | 28.8613 | 1690.0666 | 123 | 0 | 0 | 44.5167 | 39.1841 | 43.7396 | 46.3828 | 43.4133 | 38.7226 | 43.4133 | 46.3828 | 43.7396 | 25.602 | -78.1175 | 0 | 80.3545 | 171.5133 | 1821.6538 | -2151.639 | 227.1359 | 0 | 44.8306 | 0 | 0 | 0 | 24.2524 | -495.1399 | 0 | 0 | 75.6666 | 0 | 362.9998 | 0 | 797.3393 | 80.3545 | 60.2781 | 0 | 1220.9881 | 0 | 0 | 0 | 734.526 | 0 | 0 | 0 | 1220.9881 | 0 | 0 | 0 | -354.0106
|  | 87 | 313200 | 1 | 28.5258 | 1337.373 | 123 | 0 | 0 | 39.4733 | 36.3385 | 39.7863 | 41.7868 | 39.5393 | 35.9892 | 39.5393 | 41.7868 | 39.7863 | 26.0916 | -12.4806 | 0 | 60.3278 | 154.226 | 1912.6173 | -2139.6517 | 170.5271 | 0 | 33.6575 | 0 | 0 | 0 | 24.8167 | -469.0333 | 0 | 0 | 47.1585 | 0 | 335.6162 | 0 | 802.1242 | 60.3278 | 59.7233 | 0 | 1203.0128 | 0 | 0 | 0 | 740.556 | 0 | 0 | 0 | 1203.0128 | 0 | 0 | 0 | -436.8047
|  | 88 | 316800 | 1 | 27.1355 | 575.0664 | 147.6 | 0 | 0 | 33.8368 | 32.6842 | 35.133 | 36.5538 | 34.9576 | 32.4362 | 34.9576 | 36.5538 | 35.133 | 26.5083 | -27.0295 | 0 | 16.1265 | 68.7515 | 1999.0858 | -2110.9933 | 246.2988 | 0 | 8.9971 | 0 | 0 | 0 | 25.3159 | -439.5356 | 0 | 0 | 24.0866 | 0 | 238.7341 | 0 | 800.946 | 16.1265 | 58.911 | 0 | 1181.2417 | 0 | 0 | 0 | 740.7507 | 0 | 0 | 0 | 1181.2417 | 0 | 0 | 0 | -515.2389
|  | 89 | 320400 | 1 | 25.2839 | 389.0321 | 246 | 0 | 0 | 26.7476 | 28.0401 | 29.2565 | 29.9623 | 29.1694 | 27.9169 | 29.1694 | 29.9623 | 29.2565 | 26.5682 | 513.296 | 0 | -30.8967 | 7.5797 | 2289.917 | -1753.3039 | -478.4014 | 0 | -17.2376 | 0 | 0 | 0 | 25.701 | -320.6524 | 0 | 0 | 0.18455 | 0 | 131.5863 | 0 | 755.0546 | -30.8967 | 55.2911 | 0 | 1106.8109 | 0 | 0 | 0 | 698.7411 | 0 | 0 | 0 | 1106.8109 | 0 | 0 | 0 | -589.1607
|  | 90 | 324000 | 1 | 22.9 | 106.1539 | 246 | 0 | 0 | 20.0581 | 23.3607 | 23.5639 | 23.6819 | 23.5494 | 23.3401 | 23.5494 | 23.6819 | 23.5639 | 26.5351 | 281.9731 | 0 | -88.5773 | -77.5165 | 1865.762 | -1417.6951 | -269.0649 | 0 | -49.4182 | 0 | 0 | 0 | 25.954 | -214.0755 | 0 | 0 | 12.0447 | 0 | 5.2733 | 0 | 572.1012 | -88.5773 | 41.9242 | 0 | 839.4626 | 0 | 0 | 0 | 529.379 | 0 | 0 | 0 | 839.4626 | 0 | 0 | 0 | -640.484
|  | 91 | 327600 | 1 | 20.9419 | 0 | 369 | 195 | 0 | 17.2361 | 20.9419 | 20.9419 | 20.9419 | 20.9419 | 20.9419 | 20.9419 | 20.9419 | 20.9419 | 26.3756 | -27.1323 | 0 | -133.2192 | -152.2839 | 1313.6039 | -1055.2331 | -376.5673 | 0 | -74.3244 | 0 | 0 | 0 | 26.1024 | -102.2118 | 0 | 0 | -21.2705 | 0 | -112.7553 | 0 | 346.5687 | -133.2192 | 26.51 | 0 | 539.2634 | 0 | 0 | 0 | 318.7181 | 0 | 0 | 0 | 539.2634 | 0 | 0 | 0 | -684.1482
|  | 92 | 331200 | 1 | 19.5742 | 0 | 442.8 | 195 | 0 | 15.8683 | 19.5742 | 19.5742 | 19.5742 | 19.5742 | 19.5742 | 19.5742 | 19.5742 | 19.5742 | 26.0325 | -175.139 | 0 | -158.7991 | -147.8405 | 697.1275 | -565.6269 | -448.8733 | 0 | -88.5957 | 0 | 0 | 0 | 26.1324 | 34.4682 | 0 | 0 | -41.5697 | 0 | -161.1705 | 0 | 86.0431 | -158.7991 | 8.4843 | 0 | 186.4112 | 0 | 0 | 0 | 75.761 | 0 | 0 | 0 | 186.4112 | 0 | 0 | 0 | -690.7654
|  | 93 | 334800 | 1 | 18.7742 | 0 | 492 | 195 | 0 | 15.0683 | 18.7742 | 18.7742 | 18.7742 | 18.7742 | 18.7742 | 18.7742 | 18.7742 | 18.7742 | 25.0029 | 1279.3308 | 0 | -153.6868 | -45.8864 | 908.7622 | 570.1419 | -2347.2467 | 0 | -85.7435 | 0 | 0 | 0 | 25.9593 | 346.3033 | 0 | 0 | -121.176 | 0 | -179.8131 | 0 | -171.8479 | -153.6868 | -8.7523 | 0 | -146.117 | 0 | 0 | 0 | -165.8133 | 0 | 0 | 0 | -146.117 | 0 | 0 | 0 | -687.1285
|  | 94 | 338400 | 1 | 17.7387 | 0 | 410 | 0 | 0 | 14.0328 | 17.7387 | 17.7387 | 17.7387 | 17.7387 | 17.7387 | 17.7387 | 17.7387 | 17.7387 | 24.3477 | 1671.4847 | 0 | -162.7633 | -0.2921 | 854.8602 | 979.68 | -2520.2065 | 0 | -90.8073 | 0 | 0 | 0 | 25.5893 | 454.6975 | 0 | 0 | -70.2149 | 0 | -176.1382 | 0 | -299.701 | -162.7633 | -16.4228 | 0 | -286.8224 | 0 | 0 | 0 | -287.1255 | 0 | 0 | 0 | -286.8224 | 0 | 0 | 0 | -671.1205
|  | 95 | 342000 | 1 | 16.6419 | 0 | 410 | 0 | 0 | 12.9361 | 16.6419 | 16.6419 | 16.6419 | 16.6419 | 16.6419 | 16.6419 | 16.6419 | 16.6419 | 24.4685 | 27.6665 | 0 | -192.3387 | -71.2762 | -118.5638 | 409.8452 | -584.2533 | 0 | -107.3078 | 0 | 0 | 0 | 25.2424 | 288.0195 | 0 | 0 | 34.1249 | 0 | -182.6626 | 0 | -357.7559 | -192.3387 | -19.6164 | 0 | -342.7226 | 0 | 0 | 0 | -342.7226 | 0 | 0 | 0 | -342.7226 | 0 | 0 | 0 | -635.8231
|  | 96 | 345600 | 2 | 14.9013 | 0 | 410 | 0 | 0 | 11.1954 | 14.9013 | 14.9013 | 14.9013 | 14.9013 | 14.9013 | 14.9013 | 14.9013 | 14.9013 | 24.2431 | -75.7111 | 0 | -206.9811 | -99.1598 | -149.8508 | 380.2807 | -585.0681 | 0 | -115.4769 | 0 | 0 | 0 | 24.9914 | 270.8911 | 0 | 0 | -95.365 | 0 | -203.9221 | 0 | -346.2385 | -206.9811 | -18.9848 | 0 | -331.6892 | 0 | 0 | 0 | -331.6892 | 0 | 0 | 0 | -331.6892 | 0 | 0 | 0 | -603.202
|  | 144 | 518400 | 2 | 14.9013 | 0 | 410 | 0 | 0 | 11.1954 | 14.9013 | 14.9013 | 14.9013 | 14.9013 | 14.9013 | 14.9013 | 14.9013 | 14.9013 | 23.5088 | 102.6085 | 0 | -211.5547 | -82.1282 | -69.7624 | 466.0538 | -642.6243 | 0 | -118.0285 | 0 | 0 | 0 | 24.2926 | 292.2666 | 0 | 0 | 44.2223 | 0 | -195.1571 | 0 | -350.1648 | -211.5547 | -19.2001 | 0 | -335.4504 | 0 | 0 | 0 | -335.4504 | 0 | 0 | 0 | -335.4504 | 0 | 0 | 0 | -595.0337
|  | 145 | 522000 | 2 | 14.0075 | 0 | 410 | 0 | 0 | 10.3016 | 14.0075 | 14.0075 | 14.0075 | 14.0075 | 14.0075 | 14.0075 | 14.0075 | 14.0075 | 23.2574 | 48.5363 | 0 | -227.7514 | -107.3857 | -163.96 | 547.6335 | -643.7788 | 0 | -127.0648 | 0 | 0 | 0 | 24.0339 | 285.3378 | 0 | 0 | -26.9695 | 0 | -217.735 | 0 | -366.2607 | -227.7514 | -20.0827 | 0 | -350.87 | 0 | 0 | 0 | -350.87 | 0 | 0 | 0 | -350.87 | 0 | 0 | 0 | -488.2987
|  | 146 | 525600 | 2 | 13.086 | 0 | 410 | 0 | 0 | 9.3801 | 13.086 | 13.086 | 13.086 | 13.086 | 13.086 | 13.086 | 13.086 | 13.086 | 22.9423 | 75.0632 | 0 | -242.7125 | -112.3447 | -242.2584 | 672.3787 | -686.0692 | 0 | -135.4118 | 0 | 0 | 0 | 23.7665 | 302.6201 | 0 | 0 | -33.7977 | 0 | -229.3776 | 0 | -405.8461 | -242.7125 | -22.2532 | 0 | -388.792 | 0 | 0 | 0 | -388.792 | 0 | 0 | 0 | -388.792 | 0 | 0 | 0 | -426.2976
|  | 147 | 529200 | 2 | 12.4243 | 0 | 410 | 0 | 0 | 8.7184 | 12.4243 | 12.4243 | 12.4243 | 12.4243 | 12.4243 | 12.4243 | 12.4243 | 12.4243 | 22.5568 | 53.8752 | 0 | -249.6686 | -109.7225 | -365.7099 | 778.9762 | -705.7318 | 0 | -139.2927 | 0 | 0 | 0 | 23.4763 | 337.209 | 0 | 0 | -43.9404 | 0 | -240.132 | 0 | -476.6081 | -249.6686 | -26.1332 | 0 | -456.5805 | 0 | 0 | 0 | -456.5805 | 0 | 0 | 0 | -456.5805 | 0 | 0 | 0 | -445.2768
|  | 148 | 532800 | 2 | 11.8873 | 0 | 410 | 0 | 0 | 8.1814 | 11.8873 | 11.8873 | 11.8873 | 11.8873 | 11.8873 | 11.8873 | 11.8873 | 11.8873 | 22.2 | 59.7576 | 0 | -254.1356 | -108.6254 | -438.6188 | 861.1373 | -718.3584 | 0 | -141.7849 | 0 | 0 | 0 | 23.1611 | 352.9752 | 0 | 0 | -37.4105 | 0 | -245.1322 | 0 | -513.0974 | -254.1356 | -28.134 | 0 | -491.5364 | 0 | 0 | 0 | -491.5364 | 0 | 0 | 0 | -491.5364 | 0 | 0 | 0 | -420.3554
|  | 149 | 536400 | 2 | 11.6518 | 43.6877 | 410 | 0 | 0 | 8.2845 | 11.896 | 11.9551 | 11.965 | 11.8861 | 11.7984 | 11.8861 | 11.965 | 11.9551 | 21.8516 | 36.3225 | 0 | -251.4721 | -108.331 | -530.5403 | 926.6659 | -710.8296 | 0 | -140.2989 | 0 | 0 | 0 | 22.8371 | 362.0391 | 0 | 0 | -36.323 | 0 | -248.3432 | 0 | -546.8031 | -251.4721 | -29.9821 | 0 | -523.8258 | 0 | 0 | 0 | -523.8258 | 0 | 0 | 0 | -523.8258 | 0 | 0 | 0 | -387.7336
|  | 150 | 540000 | 2 | 12.3793 | 330.3535 | 328 | 0 | 0 | 12.7054 | 15.2874 | 15.9916 | 16.1096 | 15.1698 | 14.1253 | 15.1698 | 16.1096 | 15.9916 | 21.5539 | 2.7853 | 0 | -226.5691 | -102.5466 | -615.5676 | 947.4687 | -640.4371 | 0 | -126.4053 | 0 | 0 | 0 | 22.5245 | 356.7891 | 0 | 0 | -29.0649 | 0 | -240.5285 | 0 | -562.4744 | -226.5691 | -30.8414 | 0 | -538.8386 | 0 | 0 | 0 | -538.8386 | 0 | 0 | 0 | -538.8386 | 0 | 0 | 0 | -347.8708
|  | 151 | 543600 | 2 | 14.295 | 503.7836 | 393.6 | 0 | 0 | 19.1934 | 20.501 | 22.0037 | 22.2555 | 20.25 | 18.021 | 20.25 | 22.2555 | 22.0037 | 21.3905 | -203.9578 | 0 | -175.7472 | -35.5775 | -832.8488 | 840.2157 | -496.78 | 0 | -98.0512 | 0 | 0 | 0 | 22.2513 | 317.0108 | 0 | 0 | -14.1375 | 0 | -158.1757 | 0 | -572.5379 | -175.7472 | -31.3932 | 0 | -548.4792 | 0 | 0 | 0 | -548.4792 | 0 | 0 | 0 | -548.4792 | 0 | 0 | 0 | -310.7068
|  | 152 | 547200 | 2 | 16.6161 | 1267.0791 | 196.8 | 0 | 0 | 25.5502 | 25.7329 | 27.9404 | 28.3103 | 25.3643 | 22.0897 | 25.3643 | 28.3103 | 27.9404 | 21.3082 | -271.784 | 0 | -116.6295 | 65.3629 | -943.4695 | 722.9521 | -329.6735 | 0 | -65.0688 | 0 | 0 | 0 | 22.0539 | 274.7379 | 0 | 0 | -3.5548 | 0 | -40.887 | 0 | -553.1999 | -116.6295 | -30.1558 | 0 | -526.3416 | 0 | 0 | 0 | -535.0597 | 0 | 0 | 0 | -526.3416 | 0 | 0 | 0 | -274.4965
|  | 153 | 550800 | 2 | 19.3702 | 1578.1589 | 123 | 0 | 0 | 31.8658 | 31.0558 | 33.8853 | 34.3595 | 30.5833 | 26.386 | 30.5833 | 34.3595 | 33.8853 | 21.5678 | -290.7536 | 0 | -55.1669 | 131.9674 | -675.0708 | 307.5167 | -155.9389 | 0 | -30.7782 | 0 | 0 | 0 | 21.9751 | 151.7619 | 0 | 0 | 34.4674 | 0 | 73.2762 | 0 | -351.4003 | -55.1669 | -17.1564 | 0 | -293.5628 | 0 | 0 | 0 | -397.516 | 0 | 0 | 0 | -293.5628 | 0 | 0 | 0 | -243.4619
|  | 154 | 554400 | 2 | 22.0966 | 1788.8303 | 123 | 0 | 0 | 37.1554 | 35.6309 | 38.9081 | 39.4572 | 35.0837 | 30.2224 | 35.0837 | 39.4572 | 38.9081 | 22.0803 | -294.0325 | 0 | -0.40428 | 176.4491 | -203.8953 | -266.182 | -6.1745 | 0 | -0.22555 | 0 | 0 | 0 | 22.0402 | -11.001 | 0 | 0 | 79.3643 | 0 | 180.7036 | 0 | -54.3507 | -0.40428 | 1.555 | 0 | 40.4457 | 0 | 0 | 0 | -182.8346 | 0 | 0 | 0 | 40.4457 | 0 | 0 | 0 | -226.2423
|  | 155 | 558000 | 2 | 24.7156 | 1977.3049 | 123 | 0 | 0 | 41.5827 | 39.5542 | 43.1471 | 43.7492 | 38.9542 | 33.6244 | 38.9542 | 43.7492 | 43.1471 | 22.9282 | -791.819 | 0 | 43.3678 | 178.4429 | 23.7892 | -1037.4188 | 671.5009 | 0 | 24.1953 | 0 | 0 | 0 | 22.3042 | -225.8331 | 0 | 0 | 97.1687 | 0 | 265.7797 | 0 | 240.8432 | 43.3678 | 19.892 | 0 | 367.1122 | 0 | 0 | 0 | 37.9342 | 0 | 0 | 0 | 367.1122 | 0 | 0 | 0 | -217.5214
|  | 156 | 561600 | 2 | 26.3299 | 1974.3706 | 123 | 0 | 0 | 43.1277 | 41.1185 | 44.6994 | 45.2995 | 40.5206 | 35.2088 | 40.5206 | 45.2995 | 44.6994 | 23.5563 | -297.1931 | 0 | 67.9369 | 210.3748 | 786.7326 | -1362.2373 | 206.367 | 0 | 37.9027 | 0 | 0 | 0 | 22.7161 | -308.05 | 0 | 0 | 58.1895 | 0 | 329.5076 | 0 | 522.2828 | 67.9369 | 37.222 | 0 | 675.4465 | 0 | 0 | 0 | 252.8144 | 0 | 0 | 0 | 675.4465 | 0 | 0 | 0 | -243.8476
|  | 157 | 565200 | 2 | 27.3207 | 1867.0691 | 123 | 0 | 0 | 42.9754 | 41.2848 | 44.666 | 45.2326 | 40.7202 | 35.7045 | 40.7202 | 45.2326 | 44.666 | 24.2822 | -181.1227 | 0 | 74.7977 | 192.5539 | 1293.0119 | -1741.4861 | 211.4286 | 0 | 41.7304 | 0 | 0 | 0 | 23.1953 | -398.0568 | 0 | 0 | 77.3081 | 0 | 346.4952 | 0 | 748.9893 | 74.7977 | 51.0246 | 0 | 920.6123 | 0 | 0 | 0 | 430.4363 | 0 | 0 | 0 | 920.6123 | 0 | 0 | 0 | -296.3224
|  | 158 | 568800 | 2 | 27.7953 | 1615.3718 | 123 | 0 | 0 | 40.4096 | 39.5665 | 42.4168 | 42.8944 | 39.0906 | 34.8626 | 39.0906 | 42.8944 | 42.4168 | 24.9646 | -77.0332 | 0 | 69.8641 | 155.912 | 1729.5511 | -2032.3605 | 197.483 | 0 | 38.9779 | 0 | 0 | 0 | 23.7269 | -454.001 | 0 | 0 | 71.3617 | 0 | 331.4888 | 0 | 920.5355 | 69.8641 | 61.3991 | 0 | 1104.7025 | 0 | 0 | 0 | 566.8535 | 0 | 0 | 0 | 1104.7025 | 0 | 0 | 0 | -384.0889
|  | 159 | 572400 | 2 | 27.4212 | 1293.3839 | 123 | 0 | 0 | 36.5303 | 36.6642 | 38.9023 | 39.2773 | 36.2905 | 32.9705 | 36.2905 | 39.2773 | 38.9023 | 25.4831 | 21.9773 | 0 | 48.1349 | 100.5241 | 1957.7618 | -2084.4435 | 136.0617 | 0 | 26.855 | 0 | 0 | 0 | 24.2583 | -450.1989 | 0 | 0 | 52.5077 | 0 | 274.6304 | 0 | 974.365 | 48.1349 | 64.3304 | 0 | 1155.8578 | 0 | 0 | 0 | 619.0036 | 0 | 0 | 0 | 1155.8578 | 0 | 0 | 0 | -449.9756
|  | 160 | 576000 | 2 | 26.077 | 875.4181 | 147.6 | 0 | 0 | 31.2887 | 32.509 | 34.0664 | 34.3273 | 32.2489 | 29.9387 | 32.2489 | 34.3273 | 34.0664 | 25.8543 | 53.0423 | 0 | 6.1233 | 38.878 | 2017.8788 | -2009.8378 | 93.5201 | 0 | 3.4162 | 0 | 0 | 0 | 24.7456 | -408.9707 | 0 | 0 | 20.5556 | 0 | 197.0401 | 0 | 944.7506 | 6.1233 | 62.1082 | 0 | 1115.2812 | 0 | 0 | 0 | 607.8878 | 0 | 0 | 0 | 1115.2812 | 0 | 0 | 0 | -525.0508
|  | 161 | 579600 | 2 | 24.3276 | 325.0347 | 246 | 0 | 0 | 24.5003 | 27.1251 | 27.8024 | 27.9159 | 27.0119 | 26.0071 | 27.0119 | 27.9159 | 27.8024 | 25.8127 | 533.179 | 0 | -35.9392 | -4.1981 | 2127.7934 | -1554.4771 | -556.4786 | 0 | -20.0509 | 0 | 0 | 0 | 25.1008 | -263.997 | 0 | 0 | -12.8562 | 0 | 97.898 | 0 | 813.1219 | -35.9392 | 53.2908 | 0 | 956.5448 | 0 | 0 | 0 | 527.926 | 0 | 0 | 0 | 956.5448 | 0 | 0 | 0 | -596.0238
|  | 162 | 583200 | 2 | 22.4395 | 37.0483 | 246 | 195 | 0 | 19.0176 | 22.6443 | 22.6939 | 22.7022 | 22.636 | 22.5625 | 22.636 | 22.7022 | 22.6939 | 25.5755 | 863.0752 | 0 | -76.6534 | -63.6439 | 2051.2073 | -1047.8347 | -1186.8921 | 0 | -42.7657 | 0 | 0 | 0 | 25.2844 | -109.5281 | 0 | 0 | -32.0835 | 0 | -21.2859 | 0 | 624.081 | -76.6534 | 41.0654 | 0 | 737.5074 | 0 | 0 | 0 | 400.4576 | 0 | 0 | 0 | 737.5074 | 0 | 0 | 0 | -650.1878
|  | 163 | 586800 | 2 | 20.697 | 0 | 369 | 195 | 0 | 16.9911 | 20.697 | 20.697 | 20.697 | 20.697 | 20.697 | 20.697 | 20.697 | 20.697 | 25.5691 | -40.7572 | 0 | -119.318 | -144.1664 | 1188.8809 | -966.1537 | -362.4435 | 0 | -66.5687 | 0 | 0 | 0 | 25.3602 | -76.2635 | 0 | 0 | 16.0097 | 0 | -114.6729 | 0 | 373.5849 | -119.318 | 25.2611 | 0 | 455.3288 | 0 | 0 | 0 | 220.1503 | 0 | 0 | 0 | 455.3288 | 0 | 0 | 0 | -689.2755
|  | 164 | 590400 | 2 | 19.3944 | 0 | 442.8 | 195 | 0 | 15.6886 | 19.3944 | 19.3944 | 19.3944 | 19.3944 | 19.3944 | 19.3944 | 19.3944 | 19.3944 | 25.238 | -239.4323 | 0 | -143.6716 | -132.7407 | 547.7914 | -510.8113 | -406.1128 | 0 | -80.1559 | 0 | 0 | 0 | 25.3748 | 48.1173 | 0 | 0 | -41.0136 | 0 | -151.3492 | 0 | 77.7516 | -143.6716 | 6.3705 | 0 | 117.4703 | 0 | 0 | 0 | 13.7231 | 0 | 0 | 0 | 117.4703 | 0 | 0 | 0 | -685.5034
|  | 165 | 594000 | 2 | 18.6254 | 0 | 492 | 195 | 0 | 14.9195 | 18.6254 | 18.6254 | 18.6254 | 18.6254 | 18.6254 | 18.6254 | 18.6254 | 18.6254 | 24.878 | -353.5761 | 0 | -153.9723 | -111.8555 | 37.562 | -125.3103 | -435.2296 | 0 | -85.9028 | 0 | 0 | 0 | 25.2839 | 147.6049 | 0 | 0 | -40.9236 | 0 | -168.9391 | 0 | -158.9202 | -153.9723 | -8.531 | 0 | -148.5125 | 0 | 0 | 0 | -157.5141 | 0 | 0 | 0 | -148.5125 | 0 | 0 | 0 | -661.1966
|  | 166 | 597600 | 2 | 17.2985 | 0 | 410 | 0 | 0 | 13.5927 | 17.2985 | 17.2985 | 17.2985 | 17.2985 | 17.2985 | 17.2985 | 17.2985 | 17.2985 | 23.8444 | 1585.3696 | 0 | -161.304 | -10.5395 | 860.4129 | 896.8001 | -2463.5838 | 0 | -89.9932 | 0 | 0 | 0 | 25.0245 | 428.7309 | 0 | 0 | -124.8599 | 0 | -176.3435 | 0 | -268.62 | -161.304 | -14.7264 | 0 | -257.2809 | 0 | 0 | 0 | -257.4048 | 0 | 0 | 0 | -257.2809 | 0 | 0 | 0 | -659.7272
|  | 167 | 601200 | 2 | 15.989 | 0 | 410 | 0 | 0 | 12.2832 | 15.989 | 15.989 | 15.989 | 15.989 | 15.989 | 15.989 | 15.989 | 15.989 | 23.2613 | 1909.3854 | 0 | -178.9626 | 8.3378 | 923.0841 | 1156.9261 | -2771.035 | 0 | -99.8451 | 0 | 0 | 0 | 24.6001 | 491.1707 | 0 | 0 | -60.3239 | 0 | -181.6137 | 0 | -323.6755 | -178.9626 | -17.7477 | 0 | -310.0742 | 0 | 0 | 0 | -310.0742 | 0 | 0 | 0 | -310.0742 | 0 | 0 | 0 | -626.292
|  | 168 | 604800 | 3 | 12.9484 | 0 | 410 | 0 | 0 | 9.2425 | 12.9484 | 12.9484 | 12.9484 | 12.9484 | 12.9484 | 12.9484 | 12.9484 | 12.9484 | 23.4265 | -106.9805 | 0 | -210.3465 | -82.324 | -68.9473 | 254.6373 | -638.9544 | 0 | -117.3545 | 0 | 0 | 0 | 24.2362 | 289.5625 | 0 | 0 | -163.7269 | 0 | -194.3071 | 0 | -346.8818 | -210.3465 | -19.0201 | 0 | -332.3054 | 0 | 0 | 0 | -332.3054 | 0 | 0 | 0 | -332.3054 | 0 | 0 | 0 | -796.6327
|  | 216 | 777600 | 3 | 12.9484 | 0 | 410 | 0 | 0 | 9.2425 | 12.9484 | 12.9484 | 12.9484 | 12.9484 | 12.9484 | 12.9484 | 12.9484 | 12.9484 | 21.8689 | -24.6741 | 0 | -219.9012 | -98.8547 | -280.0155 | 574.0972 | -621.5889 | 0 | -122.6851 | 0 | 0 | 0 | 22.75 | 323.5233 | 0 | 0 | -35.4248 | 0 | -223.9715 | 0 | -439.2306 | -219.9012 | -24.0838 | 0 | -420.7737 | 0 | 0 | 0 | -420.7737 | 0 | 0 | 0 | -420.7737 | 0 | 0 | 0 | -600.469
|  | 217 | 781200 | 3 | 12.1387 | 0 | 410 | 0 | 0 | 8.4328 | 12.1387 | 12.1387 | 12.1387 | 12.1387 | 12.1387 | 12.1387 | 12.1387 | 12.1387 | 21.5336 | 1.7074 | 0 | -231.3914 | -93.6752 | -336.9363 | 663.7103 | -654.068 | 0 | -129.0956 | 0 | 0 | 0 | 22.4493 | 336.3037 | 0 | 0 | -35.1526 | 0 | -223.7347 | 0 | -468.2547 | -231.3914 | -25.6752 | 0 | -448.5781 | 0 | 0 | 0 | -448.5781 | 0 | 0 | 0 | -448.5781 | 0 | 0 | 0 | -557.256
|  | 218 | 784800 | 3 | 10.9935 | 0 | 410 | 0 | 0 | 7.2877 | 10.9935 | 10.9935 | 10.9935 | 10.9935 | 10.9935 | 10.9935 | 10.9935 | 10.9935 | 21.1732 | 46.6988 | 0 | -250.6087 | -95.3709 | -370.708 | 763.3865 | -708.3892 | 0 | -139.8172 | 0 | 0 | 0 | 22.1352 | 353.2761 | 0 | 0 | -38.2314 | 0 | -231.9941 | 0 | -496.1541 | -250.6087 | -27.205 | 0 | -475.3051 | 0 | 0 | 0 | -475.3051 | 0 | 0 | 0 | -475.3051 | 0 | 0 | 0 | -519.1988
|  | 219 | 788400 | 3 | 10.2097 | 0 | 410 | 0 | 0 | 6.5038 | 10.2097 | 10.2097 | 10.2097 | 10.2097 | 10.2097 | 10.2097 | 10.2097 | 10.2097 | 20.8421 | 85.6894 | 0 | -261.9026 | -107.9996 | -354.0975 | 809.6891 | -740.3134 | 0 | -146.1182 | 0 | 0 | 0 | 21.8118 | 356.3408 | 0 | 0 | -34.4014 | 0 | -245.808 | 0 | -495.4118 | -261.9026 | -27.1643 | 0 | -474.594 | 0 | 0 | 0 | -474.594 | 0 | 0 | 0 | -474.594 | 0 | 0 | 0 | -484.0226
|  | 220 | 792000 | 3 | 9.5161 | 0 | 410 | 0 | 0 | 5.8102 | 9.5161 | 9.5161 | 9.5161 | 9.5161 | 9.5161 | 9.5161 | 9.5161 | 9.5161 | 20.4812 | 98.5851 | 0 | -270.1557 | -111.7362 | -405.1719 | 885.6489 | -763.6419 | 0 | -150.7226 | 0 | 0 | 0 | 21.4822 | 367.6707 | 0 | 0 | -38.1088 | 0 | -253.9263 | 0 | -521.2979 | -270.1557 | -28.5836 | 0 | -499.3924 | 0 | 0 | 0 | -499.3924 | 0 | 0 | 0 | -499.3924 | 0 | 0 | 0 | -449.1967
|  | 221 | 795600 | 3 | 9.6419 | 2.021 | 410 | 0 | 0 | 5.9512 | 9.6578 | 9.6583 | 9.6563 | 9.6515 | 9.6483 | 9.6515 | 9.6563 | 9.6583 | 20.1174 | 49.3758 | 0 | -258.422 | -114.1276 | -534.3516 | 956.2771 | -730.4747 | 0 | -144.1763 | 0 | 0 | 0 | 21.1431 | 376.8271 | 0 | 0 | -38.1501 | 0 | -259.8588 | 0 | -564.5924 | -258.422 | -30.9575 | 0 | -540.8675 | 0 | 0 | 0 | -540.8675 | 0 | 0 | 0 | -540.8675 | 0 | 0 | 0 | -411.8111
|  | 222 | 799200 | 3 | 10.5161 | 164.8632 | 328 | 0 | 0 | 8.3025 | 12.0889 | 12.1304 | 11.9355 | 11.4618 | 11.1433 | 11.4618 | 11.9355 | 12.1304 | 19.785 | 11.8918 | 0 | -228.97 | -105.8915 | -639.6452 | 986.3985 | -647.2235 | 0 | -127.7447 | 0 | 0 | 0 | 20.807 | 375.6341 | 0 | 0 | -33.7532 | 0 | -251.1613 | 0 | -590.0362 | -228.97 | -32.3527 | 0 | -565.2422 | 0 | 0 | 0 | -565.2422 | 0 | 0 | 0 | -565.2422 | 0 | 0 | 0 | -377.3586
|  | 223 | 802800 | 3 | 12.5194 | 683.6709 | 393.6 | 0 | 0 | 14.794 | 18.8223 | 18.9887 | 18.2078 | 16.3091 | 15.0328 | 16.3091 | 18.2078 | 18.9887 | 19.6014 | -251.6652 | 0 | -175.4541 | -73.9431 | -885.5971 | 883.3291 | -495.9515 | 0 | -97.8876 | 0 | 0 | 0 | 20.5164 | 336.939 | 0 | 0 | -14.805 | 0 | -204.2482 | 0 | -608.6293 | -175.4541 | -33.3722 | 0 | -583.054 | 0 | 0 | 0 | -583.054 | 0 | 0 | 0 | -583.054 | 0 | 0 | 0 | -339.9436
|  | 224 | 806400 | 3 | 15.3516 | 1114.6929 | 196.8 | 0 | 0 | 21.7329 | 25.9827 | 26.2633 | 24.9461 | 21.7437 | 19.591 | 21.7437 | 24.9461 | 26.2633 | 19.515 | -310.6626 | 0 | -103.811 | 25.2916 | -985.4851 | 753.3419 | -293.4399 | 0 | -57.9172 | 0 | 0 | 0 | 20.304 | 290.7262 | 0 | 0 | -5.087 | 0 | -87.1415 | 0 | -581.3258 | -103.811 | -31.8738 | 0 | -556.979 | 0 | 0 | 0 | -557.3983 | 0 | 0 | 0 | -556.979 | 0 | 0 | 0 | -302.1532
|  | 225 | 810000 | 3 | 18.2484 | 1441.8347 | 123 | 0 | 0 | 27.8108 | 32.2321 | 32.6012 | 30.8686 | 26.6563 | 23.8247 | 26.6563 | 30.8686 | 32.6012 | 19.6687 | -387.7349 | 0 | -36.1124 | 111.671 | -894.513 | 431.2194 | -102.0779 | 0 | -20.1475 | 0 | 0 | 0 | 20.1879 | 192.4719 | 0 | 0 | 22.199 | 0 | 37.2359 | 0 | -429.9442 | -36.1124 | -23.4502 | 0 | -419.9009 | 0 | 0 | 0 | -461.3516 | 0 | 0 | 0 | -419.9009 | 0 | 0 | 0 | -267.5588
|  | 226 | 813600 | 3 | 21.3968 | 1803.7864 | 123 | 0 | 0 | 34.5722 | 39.1883 | 39.6579 | 37.4536 | 32.0942 | 28.4916 | 32.0942 | 37.4536 | 39.6579 | 20.2934 | -693.6111 | 0 | 26.2869 | 135.4221 | -540.3436 | -314.9765 | 401.4781 | 0 | 14.6657 | 0 | 0 | 0 | 20.2306 | -18.3995 | 0 | 0 | 96.7964 | 0 | 142.5378 | 0 | -49.6279 | 26.2869 | -2.2209 | 0 | -79.8281 | 0 | 0 | 0 | -246.6228 | 0 | 0 | 0 | -79.8281 | 0 | 0 | 0 | -248.1763
|  | 227 | 817200 | 3 | 22.9355 | 1877.7414 | 123 | 0 | 0 | 36.6145 | 41.2578 | 41.7414 | 39.4713 | 33.9521 | 30.242 | 33.9521 | 39.4713 | 41.7414 | 21.0842 | -827.7576 | 0 | 45.3552 | 168.163 | -21.916 | -1019.3598 | 702.2743 | 0 | 25.3041 | 0 | 0 | 0 | 20.4908 | -214.9319 | 0 | 0 | 89.3652 | 0 | 251.2841 | 0 | 352.5025 | 45.3552 | 20.177 | 0 | 282.919 | 0 | 0 | 0 | -0.039418 | 0 | 0 | 0 | 282.919 | 0 | 0 | 0 | -239.0396
|  | 228 | 820800 | 3 | 24.2742 | 1764.9178 | 123 | 0 | 0 | 37.032 | 41.6256 | 42.0836 | 39.9338 | 34.707 | 31.1935 | 34.707 | 39.9338 | 42.0836 | 21.8994 | -871.3728 | 0 | 58.3428 | 134.4497 | 508.2577 | -1572.4231 | 903.3732 | 0 | 32.5501 | 0 | 0 | 0 | 20.9052 | -362.9969 | 0 | 0 | 89.5733 | 0 | 274.8323 | 0 | 692.1034 | 58.3428 | 39.0686 | 0 | 590.7748 | 0 | 0 | 0 | 217.5384 | 0 | 0 | 0 | 590.7748 | 0 | 0 | 0 | -254.5462
|  | 229 | 824400 | 3 | 25.4355 | 1688.9914 | 123 | 0 | 0 | 37.03 | 41.5609 | 41.9865 | 39.9886 | 35.1311 | 31.8659 | 35.1311 | 39.9886 | 41.9865 | 22.7908 | -830.9685 | 0 | 65.0901 | 76.9805 | 1140.8887 | -2113.9278 | 1007.8463 | 0 | 36.3144 | 0 | 0 | 0 | 21.4395 | -494.6193 | 0 | 0 | 95.1115 | 0 | 268.2657 | 0 | 1043.7251 | 65.0901 | 58.6541 | 0 | 907.9084 | 0 | 0 | 0 | 432.832 | 0 | 0 | 0 | 907.9084 | 0 | 0 | 0 | -318.1896
|  | 230 | 828000 | 3 | 25.9806 | 1492.4612 | 123 | 0 | 0 | 35.7327 | 40.1642 | 40.5386 | 38.7813 | 34.5088 | 31.6367 | 34.5088 | 38.7813 | 40.5386 | 23.1707 | -130.9958 | 0 | 69.1674 | 85.0846 | 1687.5559 | -1972.8038 | 210.1048 | 0 | 38.5892 | 0 | 0 | 0 | 21.9957 | -433.0918 | 0 | 0 | 31.9669 | 0 | 252.5751 | 0 | 1119.1911 | 69.1674 | 62.8391 | 0 | 977.1668 | 0 | 0 | 0 | 486.4039 | 0 | 0 | 0 | 977.1668 | 0 | 0 | 0 | -400.4441
|  | 231 | 831600 | 3 | 25.9613 | 1068.8802 | 123 | 0 | 0 | 31.7679 | 35.9867 | 36.2513 | 35.0092 | 31.9892 | 29.9592 | 31.9892 | 35.0092 | 36.2513 | 23.5724 | -43.4198 | 0 | 59.047 | 67.5695 | 1774.7793 | -1944.8156 | 166.9067 | 0 | 32.9429 | 0 | 0 | 0 | 22.4797 | -402.0632 | 0 | 0 | 38.7576 | 0 | 223.0602 | 0 | 1095.9233 | 59.047 | 61.4873 | 0 | 959.7831 | 0 | 0 | 0 | 494.3676 | 0 | 0 | 0 | 959.7831 | 0 | 0 | 0 | -485.1065
|  | 232 | 835200 | 3 | 24.6935 | 628.2799 | 147.6 | 0 | 0 | 26.263 | 30.2533 | 30.4 | 29.7112 | 28.0364 | 26.9106 | 28.0364 | 29.7112 | 30.4 | 23.9203 | -160.9899 | 0 | 19.6602 | 2.2201 | 1749.1615 | -1932.0317 | 300.2687 | 0 | 10.9686 | 0 | 0 | 0 | 22.9085 | -373.0665 | 0 | 0 | 19.7144 | 0 | 146.4969 | 0 | 1043.2758 | 19.6602 | 58.5023 | 0 | 915.6853 | 0 | 0 | 0 | 483.0102 | 0 | 0 | 0 | 915.6853 | 0 | 0 | 0 | -577.5963
|  | 233 | 838800 | 3 | 22.7613 | 164.6255 | 246 | 0 | 0 | 20.3105 | 24.084 | 24.119 | 23.9551 | 23.5566 | 23.2888 | 23.5566 | 23.9551 | 24.119 | 23.8933 | 404.0698 | 0 | -27.1473 | -52.8185 | 2003.4638 | -1519.4281 | -420.346 | 0 | -15.1458 | 0 | 0 | 0 | 23.2233 | -248.2613 | 0 | 0 | -9.4703 | 0 | 43.1921 | 0 | 945.2894 | -27.1473 | 52.9744 | 0 | 831.8269 | 0 | 0 | 0 | 450.8682 | 0 | 0 | 0 | 831.8269 | 0 | 0 | 0 | -618.1038
|  | 234 | 842400 | 3 | 20.4548 | 2.3855 | 246 | 195 | 0 | 16.7672 | 20.4741 | 20.4746 | 20.4722 | 20.4664 | 20.4625 | 20.4664 | 20.4722 | 20.4746 | 23.8739 | 46.3777 | 0 | -83.273 | -127.7071 | 1536.2341 | -1278.8764 | -252.9522 | 0 | -46.4588 | 0 | 0 | 0 | 23.41 | -170.5431 | 0 | 0 | 14.9369 | 0 | -61.7526 | 0 | 693.6213 | -83.273 | 38.8438 | 0 | 612.1118 | 0 | 0 | 0 | 341.5942 | 0 | 0 | 0 | 612.1118 | 0 | 0 | 0 | -659.7118
|  | 235 | 846000 | 3 | 18.3194 | 0 | 369 | 195 | 0 | 14.6135 | 18.3194 | 18.3194 | 18.3194 | 18.3194 | 18.3194 | 18.3194 | 18.3194 | 18.3194 | 23.6071 | -117.8131 | 0 | -129.5985 | -139.9781 | 990.0873 | -838.3238 | -366.3328 | 0 | -72.3044 | 0 | 0 | 0 | 23.5065 | -39.1585 | 0 | 0 | -33.6529 | 0 | -124.8342 | 0 | 357.1779 | -129.5985 | 20.0375 | 0 | 312.9436 | 0 | 0 | 0 | 161.9593 | 0 | 0 | 0 | 312.9436 | 0 | 0 | 0 | -696.1569
|  | 236 | 849600 | 3 | 16.3839 | 0 | 442.8 | 195 | 0 | 12.678 | 16.3839 | 16.3839 | 16.3839 | 16.3839 | 16.3839 | 16.3839 | 16.3839 | 16.3839 | 23.2154 | -209.8312 | 0 | -167.7839 | -122.0934 | 429.1291 | -349.083 | -474.2705 | 0 | -93.6084 | 0 | 0 | 0 | 23.4797 | 94.9604 | 0 | 0 | -46.1797 | 0 | -158.8176 | 0 | 16.2193 | -167.7839 | 1.0013 | 0 | 8.3101 | 0 | 0 | 0 | -29.0295 | 0 | 0 | 0 | 8.3101 | 0 | 0 | 0 | -693.8411
|  | 237 | 853200 | 3 | 15.0645 | 0 | 492 | 195 | 0 | 11.3586 | 15.0645 | 15.0645 | 15.0645 | 15.0645 | 15.0645 | 15.0645 | 15.0645 | 15.0645 | 22.8556 | -261.0169 | 0 | -191.6765 | -116.1684 | 80.1365 | -33.3086 | -541.8069 | 0 | -106.9383 | 0 | 0 | 0 | 23.3529 | 181.2706 | 0 | 0 | -42.3115 | 0 | -186.2716 | 0 | -185.3289 | -191.6765 | -10.1586 | 0 | -177.7537 | 0 | 0 | 0 | -178.8517 | 0 | 0 | 0 | -177.7537 | 0 | 0 | 0 | -691.4198
|  | 238 | 856800 | 3 | 14.1323 | 0 | 410 | 0 | 0 | 10.4264 | 14.1323 | 14.1323 | 14.1323 | 14.1323 | 14.1323 | 14.1323 | 14.1323 | 14.1323 | 22.4446 | -25.8803 | 0 | -204.6954 | -103.4635 | 8.1869 | 274.0917 | -578.6071 | 0 | -114.2017 | 0 | 0 | 0 | 23.1514 | 258.5319 | 0 | 0 | -45.5405 | 0 | -203.4461 | 0 | -291.9526 | -204.6954 | -16.0082 | 0 | -279.6861 | 0 | 0 | 0 | -279.6947 | 0 | 0 | 0 | -279.6861 | 0 | 0 | 0 | -664.5202
|  | 239 | 860400 | 3 | 13.2645 | 0 | 410 | 0 | 0 | 9.5586 | 13.2645 | 13.2645 | 13.2645 | 13.2645 | 13.2645 | 13.2645 | 13.2645 | 13.2645 | 22.0845 | -11.1086 | 0 | -217.2077 | -97.5905 | -153.8656 | 457.5552 | -613.9752 | 0 | -121.1824 | 0 | 0 | 0 | 22.8968 | 297.9165 | 0 | 0 | -38.3497 | 0 | -212.8044 | 0 | -377.9977 | -217.2077 | -20.7263 | 0 | -362.1138 | 0 | 0 | 0 | -362.1138 | 0 | 0 | 0 | -362.1138 | 0 | 0 | 0 | -624.0446
|  | 240 | 864000 | 4 | 9.7867 | 0 | 410 | 0 | 0 | 6.0808 | 9.7867 | 9.7867 | 9.7867 | 9.7867 | 9.7867 | 9.7867 | 9.7867 | 9.7867 | 21.6955 | -375.9251 | 0 | -216.9989 | -99.0199 | -277.9359 | 218.0297 | -613.3851 | 0 | -121.0659 | 0 | 0 | 0 | 22.6159 | 317.4771 | 0 | 0 | -382.899 | 0 | -221.7985 | 0 | -431.8248 | -216.9989 | -23.6777 | 0 | -413.679 | 0 | 0 | 0 | -413.679 | 0 | 0 | 0 | -413.679 | 0 | 0 | 0 | -934.5858
|  | 288 | 1036800 | 4 | 9.7867 | 0 | 410 | 0 | 0 | 6.0808 | 9.7867 | 9.7867 | 9.7867 | 9.7867 | 9.7867 | 9.7867 | 9.7867 | 9.7867 | 18.1804 | -21.5184 | 0 | -206.789 | -101.6055 | -171.6648 | 458.5409 | -584.5251 | 0 | -115.3697 | 0 | 0 | 0 | 18.9363 | 277.3207 | 0 | 0 | -34.0925 | 0 | -208.8543 | 0 | -359.1037 | -206.789 | -19.6903 | 0 | -344.0137 | 0 | 0 | 0 | -344.0137 | 0 | 0 | 0 | -344.0137 | 0 | 0 | 0 | -548.2849
|  | 289 | 1040400 | 4 | 9.1967 | 0 | 410 | 0 | 0 | 5.4908 | 9.1967 | 9.1967 | 9.1967 | 9.1967 | 9.1967 | 9.1967 | 9.1967 | 9.1967 | 17.8749 | -12.4922 | 0 | -213.8042 | -100.6093 | -255.9772 | 557.8985 | -604.3547 | 0 | -119.2836 | 0 | 0 | 0 | 18.6756 | 294.0021 | 0 | 0 | -32.1285 | 0 | -214.3093 | 0 | -399.5363 | -213.8042 | -21.9073 | 0 | -382.7474 | 0 | 0 | 0 | -382.7474 | 0 | 0 | 0 | -382.7474 | 0 | 0 | 0 | -509.4896
|  | 290 | 1044000 | 4 | 8.2767 | 0 | 410 | 0 | 0 | 4.5708 | 8.2767 | 8.2767 | 8.2767 | 8.2767 | 8.2767 | 8.2767 | 8.2767 | 8.2767 | 17.5307 | 6.3117 | 0 | -227.8793 | -96.3808 | -342.3031 | 672.8749 | -644.1403 | 0 | -127.1362 | 0 | 0 | 0 | 18.397 | 317.9753 | 0 | 0 | -36.9895 | 0 | -219.352 | 0 | -448.7749 | -227.8793 | -24.6071 | 0 | -429.9169 | 0 | 0 | 0 | -429.9169 | 0 | 0 | 0 | -429.9169 | 0 | 0 | 0 | -481.5492
|  | 291 | 1047600 | 4 | 7.5867 | 0 | 410 | 0 | 0 | 3.8808 | 7.5867 | 7.5867 | 7.5867 | 7.5867 | 7.5867 | 7.5867 | 7.5867 | 7.5867 | 17.2117 | 31.8505 | 0 | -237.1042 | -102.8804 | -367.6704 | 739.5054 | -670.2162 | 0 | -132.2829 | 0 | 0 | 0 | 18.1027 | 327.3303 | 0 | 0 | -33.3182 | 0 | -229.4695 | 0 | -465.8716 | -237.1042 | -25.5445 | 0 | -446.2952 | 0 | 0 | 0 | -446.2952 | 0 | 0 | 0 | -446.2952 | 0 | 0 | 0 | -448.8825
|  | 292 | 1051200 | 4 | 6.8433 | 0 | 410 | 0 | 0 | 3.1375 | 6.8433 | 6.8433 | 6.8433 | 6.8433 | 6.8433 | 6.8433 | 6.8433 | 6.8433 | 16.8863 | 57.2245 | 0 | -247.3889 | -106.2017 | -391.5211 | 802.3363 | -699.2878 | 0 | -138.0208 | 0 | 0 | 0 | 17.8007 | 335.8885 | 0 | 0 | -34.1957 | 0 | -236.1006 | 0 | -481.676 | -247.3889 | -26.4111 | 0 | -461.4354 | 0 | 0 | 0 | -461.4354 | 0 | 0 | 0 | -461.4354 | 0 | 0 | 0 | -417.1225
|  | 293 | 1054800 | 4 | 6.5133 | 0 | 410 | 0 | 0 | 2.8075 | 6.5133 | 6.5133 | 6.5133 | 6.5133 | 6.5133 | 6.5133 | 6.5133 | 6.5133 | 16.5485 | 45.8589 | 0 | -247.3707 | -109.7248 | -471.3874 | 874.3417 | -699.2363 | 0 | -138.0107 | 0 | 0 | 0 | 17.4901 | 345.895 | 0 | 0 | -35.493 | 0 | -243.4935 | 0 | -513.3855 | -247.3707 | -28.1498 | 0 | -491.8124 | 0 | 0 | 0 | -491.8124 | 0 | 0 | 0 | -491.8124 | 0 | 0 | 0 | -381.4463
|  | 294 | 1058400 | 4 | 7.47 | 29.1349 | 328 | 0 | 0 | 3.9845 | 7.8 | 7.7605 | 7.6861 | 7.6009 | 7.5743 | 7.6009 | 7.6861 | 7.7605 | 16.2371 | 22.2356 | 0 | -216.6301 | -109.9815 | -556.155 | 905.0022 | -612.3426 | 0 | -120.8602 | 0 | 0 | 0 | 17.1764 | 345.1974 | 0 | 0 | -32.1057 | 0 | -243.4804 | 0 | -534.1682 | -216.6301 | -29.2893 | 0 | -511.7218 | 0 | 0 | 0 | -511.7218 | 0 | 0 | 0 | -511.7218 | 0 | 0 | 0 | -348.253
|  | 295 | 1062000 | 4 | 9.5567 | 353.2084 | 393.6 | 0 | 0 | 8.6213 | 13.7045 | 13.2075 | 12.2729 | 11.2016 | 10.8676 | 11.2016 | 12.2729 | 13.2075 | 16.0429 | -230.0394 | 0 | -160.81 | -96.6578 | -792.9318 | 820.3602 | -454.5574 | 0 | -89.7175 | 0 | 0 | 0 | 16.8919 | 312.5801 | 0 | 0 | -17.0565 | 0 | -217.5426 | 0 | -557.3385 | -160.81 | -30.5598 | 0 | -533.9185 | 0 | 0 | 0 | -533.9185 | 0 | 0 | 0 | -533.9185 | 0 | 0 | 0 | -314.4764
|  | 296 | 1065600 | 4 | 12.55 | 793.436 | 196.8 | 0 | 0 | 15.21 | 22.0805 | 20.9387 | 18.7911 | 16.3296 | 15.5622 | 16.3296 | 18.7911 | 20.9387 | 15.9129 | -321.9055 | 0 | -84.1665 | -25.1784 | -944.614 | 732.0534 | -237.9113 | 0 | -46.9574 | 0 | 0 | 0 | 16.6695 | 278.5982 | 0 | 0 | -10.1811 | 0 | -132.9213 | 0 | -557.2974 | -84.1665 | -30.5576 | 0 | -533.8792 | 0 | 0 | 0 | -533.8792 | 0 | 0 | 0 | -533.8792 | 0 | 0 | 0 | -279.4104
|  | 297 | 1069200 | 4 | 15.3167 | 1160.1616 | 123 | 0 | 0 | 21.0385 | 29.4312 | 27.7402 | 24.5596 | 20.9142 | 19.7777 | 20.9142 | 24.5596 | 27.7402 | 15.9813 | -428.5798 | 0 | -17.4703 | 63.9938 | -964.3149 | 489.2116 | -49.3827 | 0 | -9.7468 | 0 | 0 | 0 | 16.5296 | 202.7883 | 0 | 0 | 12.4164 | 0 | -14.4309 | 0 | -470.0209 | -17.4703 | -25.8904 | 0 | -456.2289 | 0 | 0 | 0 | -462.0778 | 0 | 0 | 0 | -456.2289 | 0 | 0 | 0 | -247.0206
|  | 298 | 1072800 | 4 | 17.8067 | 1496.7567 | 123 | 0 | 0 | 26.3936 | 36.2107 | 34.0058 | 29.8585 | 25.1053 | 23.6235 | 25.1053 | 29.8585 | 34.0058 | 16.377 | -468.6803 | 0 | 34.4144 | 109.2483 | -585.9457 | -26.3973 | 97.2784 | 0 | 19.2002 | 0 | 0 | 0 | 16.5203 | 55.1423 | 0 | 0 | 49.6127 | 0 | 87.923 | 0 | -135.4778 | 34.4144 | -8.9184 | 0 | -204.7782 | 0 | 0 | 0 | -278.3893 | 0 | 0 | 0 | -204.7782 | 0 | 0 | 0 | -226.5941
|  | 299 | 1076400 | 4 | 19.3067 | 1613.151 | 123 | 0 | 0 | 28.8627 | 39.1615 | 36.7827 | 32.3086 | 27.1806 | 25.582 | 27.1806 | 32.3086 | 36.7827 | 17.0067 | -363.4325 | 0 | 56.368 | 130.2856 | 92.4646 | -642.5506 | 159.3341 | 0 | 31.4483 | 0 | 0 | 0 | 16.677 | -118.3202 | 0 | 0 | 73.7114 | 0 | 176.0438 | 0 | 334.6642 | 56.368 | 14.9061 | 0 | 147.2496 | 0 | 0 | 0 | -22.9071 | 0 | 0 | 0 | 147.2496 | 0 | 0 | 0 | -212.9837
|  | 300 | 1080000 | 4 | 20.4133 | 1526.5314 | 123 | 0 | 0 | 29.2622 | 39.2095 | 36.9576 | 32.722 | 27.8675 | 26.3541 | 27.8675 | 32.722 | 36.9576 | 17.9229 | -886.4163 | 0 | 61.3517 | 81.2904 | 394.7632 | -1423.8216 | 937.0201 | 0 | 34.2288 | 0 | 0 | 0 | 17.0106 | -331.6627 | 0 | 0 | 105.3661 | 0 | 209.555 | 0 | 740.2311 | 61.3517 | 35.4669 | 0 | 451.3575 | 0 | 0 | 0 | 198.3401 | 0 | 0 | 0 | 451.3575 | 0 | 0 | 0 | -219.7048
|  | 301 | 1083600 | 4 | 21.5467 | 1487.9424 | 123 | 0 | 0 | 29.9992 | 39.7495 | 37.5687 | 33.4668 | 28.7655 | 27.2999 | 28.7655 | 33.4668 | 37.5687 | 18.7437 | -907.4075 | 0 | 68.9776 | 24.5143 | 917.0607 | -1917.9601 | 1068.0408 | 0 | 38.4833 | 0 | 0 | 0 | 17.496 | -456.6187 | 0 | 0 | 88.7857 | 0 | 201.1034 | 0 | 1095.6024 | 68.9776 | 53.3859 | 0 | 712.9428 | 0 | 0 | 0 | 382.5259 | 0 | 0 | 0 | 712.9428 | 0 | 0 | 0 | -260.1847
|  | 302 | 1087200 | 4 | 21.4733 | 1189.9051 | 123 | 0 | 0 | 27.4435 | 35.9597 | 34.2242 | 30.9598 | 27.2183 | 26.0519 | 27.2183 | 30.9598 | 34.2242 | 19.2928 | -648.8382 | 0 | 53.9957 | 19.6502 | 1290.8172 | -2013.3013 | 836.0623 | 0 | 30.1247 | 0 | 0 | 0 | 18.0275 | -464.9747 | 0 | 0 | 54.6051 | 0 | 199.4708 | 0 | 1228.2561 | 53.9957 | 60.113 | 0 | 812.5142 | 0 | 0 | 0 | 455.0963 | 0 | 0 | 0 | 812.5142 | 0 | 0 | 0 | -325.1892
|  | 303 | 1090800 | 4 | 21.32 | 728.7 | 123 | 0 | 0 | 23.3861 | 29.9614 | 28.9261 | 26.9788 | 24.747 | 24.0512 | 24.747 | 26.9788 | 28.9261 | 19.6255 | -464.8674 | 0 | 41.9494 | -14.0798 | 1423.5962 | -1916.3332 | 649.54 | 0 | 23.404 | 0 | 0 | 0 | 18.5064 | -412.2033 | 0 | 0 | 29.3314 | 0 | 145.3324 | 0 | 1183.0179 | 41.9494 | 58.0034 | 0 | 787.8471 | 0 | 0 | 0 | 448.7554 | 0 | 0 | 0 | 787.8471 | 0 | 0 | 0 | -419.81
|  | 304 | 1094400 | 4 | 19.5633 | 357.8651 | 147.6 | 0 | 0 | 18.6179 | 23.6961 | 23.2009 | 22.2697 | 21.2023 | 20.8695 | 21.2023 | 22.2697 | 23.2009 | 19.7255 | 143.6635 | 0 | -3.1955 | -53.3904 | 1844.3882 | -1644.1388 | -9.7067 | 0 | -1.7828 | 0 | 0 | 0 | 18.874 | -313.6713 | 0 | 0 | 20.2997 | 0 | 67.9164 | 0 | 1166.8166 | -3.1955 | 57.3344 | 0 | 783.3642 | 0 | 0 | 0 | 455.1064 | 0 | 0 | 0 | 783.3642 | 0 | 0 | 0 | -505.3408
|  | 305 | 1098000 | 4 | 18.2967 | 36.1202 | 246 | 195 | 0 | 14.858 | 18.6968 | 18.6488 | 18.5587 | 18.4553 | 18.4231 | 18.4553 | 18.5587 | 18.6488 | 19.7939 | -76.2026 | 0 | -36.3777 | -111.2174 | 1507.9286 | -1436.5361 | -102.8278 | 0 | -20.2955 | 0 | 0 | 0 | 19.1425 | -240.6245 | 0 | 0 | 2.382 | 0 | -18.1602 | 0 | 929.5674 | -36.3777 | 45.6624 | 0 | 623.3698 | 0 | 0 | 0 | 361.1573 | 0 | 0 | 0 | 623.3698 | 0 | 0 | 0 | -562.9377
|  | 306 | 1101600 | 4 | 16.5933 | 0 | 246 | 195 | 0 | 12.8875 | 16.5933 | 16.5933 | 16.5933 | 16.5933 | 16.5933 | 16.5933 | 16.5933 | 16.5933 | 19.6138 | -100.4415 | 0 | -73.8515 | -130.923 | 1120.7528 | -1016.4198 | -208.7542 | 0 | -41.2025 | 0 | 0 | 0 | 19.3058 | -115.2756 | 0 | 0 | -24.5836 | 0 | -86.3422 | 0 | 579.8068 | -73.8515 | 28.6038 | 0 | 394.9802 | 0 | 0 | 0 | 237.4753 | 0 | 0 | 0 | 394.9802 | 0 | 0 | 0 | -597.9063
|  | 307 | 1105200 | 4 | 14.66 | 0 | 369 | 195 | 0 | 10.9541 | 14.66 | 14.66 | 14.66 | 14.66 | 14.66 | 14.66 | 14.66 | 14.66 | 19.3346 | -214.8793 | 0 | -114.5745 | -116.5663 | 604.9422 | -588.6807 | -323.8648 | 0 | -63.9223 | 0 | 0 | 0 | 19.355 | 5.4445 | 0 | 0 | -35.2718 | 0 | -118.6718 | 0 | 226.4792 | -114.5745 | 10.8832 | 0 | 139.6975 | 0 | 0 | 0 | 63.8568 | 0 | 0 | 0 | 139.6975 | 0 | 0 | 0 | -608.4473
|  | 308 | 1108800 | 4 | 14.0467 | 0 | 442.8 | 195 | 0 | 10.3408 | 14.0467 | 14.0467 | 14.0467 | 14.0467 | 14.0467 | 14.0467 | 14.0467 | 14.0467 | 19.0491 | -346.2764 | 0 | -123.1879 | -111.7516 | 164.0054 | -275.3422 | -348.2121 | 0 | -68.7278 | 0 | 0 | 0 | 19.3082 | 93.7904 | 0 | 0 | -32.8559 | 0 | -148.0234 | 0 | -56.2816 | -123.1879 | -3.2547 | 0 | -62.4053 | 0 | 0 | 0 | -70.7375 | 0 | 0 | 0 | -62.4053 | 0 | 0 | 0 | -615.8526
|  | 309 | 1112400 | 4 | 12.6533 | 0 | 492 | 195 | 0 | 8.9475 | 12.6533 | 12.6533 | 12.6533 | 12.6533 | 12.6533 | 12.6533 | 12.6533 | 12.6533 | 18.8082 | -343.4735 | 0 | -151.2487 | -98.9653 | -14.3369 | -78.9226 | -427.5308 | 0 | -84.3832 | 0 | 0 | 0 | 19.199 | 142.8627 | 0 | 0 | -26.3449 | 0 | -154.2149 | 0 | -166.0087 | -151.2487 | -9.105 | 0 | -159.1552 | 0 | 0 | 0 | -159.2754 | 0 | 0 | 0 | -159.1552 | 0 | 0 | 0 | -597.5923
|  | 310 | 1116000 | 4 | 11.5567 | 0 | 410 | 0 | 0 | 7.8508 | 11.5567 | 11.5567 | 11.5567 | 11.5567 | 11.5567 | 11.5567 | 11.5567 | 11.5567 | 18.4455 | -97.1959 | 0 | -169.5206 | -91.0022 | -50.6802 | 214.0071 | -479.1795 | 0 | -94.5773 | 0 | 0 | 0 | 19.0355 | 215.6103 | 0 | 0 | -40.7257 | 0 | -174.3857 | 0 | -258.1231 | -169.5206 | -14.1533 | 0 | -247.2764 | 0 | 0 | 0 | -247.2764 | 0 | 0 | 0 | -247.2764 | 0 | 0 | 0 | -568.7761
|  | 311 | 1119600 | 4 | 10.4 | 0 | 410 | 0 | 0 | 6.6941 | 10.4 | 10.4 | 10.4 | 10.4 | 10.4 | 10.4 | 10.4 | 10.4 | 18.1915 | -21.7512 | 0 | -191.6899 | -96.9679 | -44.0912 | 310.9979 | -541.8448 | 0 | -106.9458 | 0 | 0 | 0 | 18.8293 | 234.1466 | 0 | 0 | -26.3951 | 0 | -187.5199 | 0 | -277.5281 | -191.6899 | -15.2173 | 0 | -265.866 | 0 | 0 | 0 | -265.866 | 0 | 0 | 0 | -265.866 | 0 | 0 | 0 | -539.0821
|  | 312 | 1123200 | 5 | 7.9258 | 0 | 410 | 0 | 0 | 4.2199 | 7.9258 | 7.9258 | 7.9258 | 7.9258 | 7.9258 | 7.9258 | 7.9258 | 7.9258 | 17.8261 | -348.7466 | 0 | -199.58 | -102.0052 | -166.5359 | 119.3745 | -564.1475 | 0 | -179.5931 | 0 | 0 | 0 | 18.6033 | 262.3276 | 0 | 0 | -420.1596 | 0 | -203.4557 | 0 | -340.7458 | -199.58 | -18.6837 | 0 | -326.4272 | 0 | 0 | 0 | -326.4272 | 0 | 0 | 0 | -326.4272 | 0 | 0 | 0 | -833.0179
|  | 360 | 1296000 | 5 | 7.9258 | 0 | 410 | 0 | 0 | 4.2199 | 7.9258 | 7.9258 | 7.9258 | 7.9258 | 7.9258 | 7.9258 | 7.9258 | 7.9258 | 13.905 | -170.8994 | 0 | -147.1455 | -331.2008 | -75.4957 | 382.9427 | -365.6167 | 0 | -132.4097 | 0 | 0 | 0 | 14.5439 | 234.6725 | 0 | 0 | -24.2533 | 0 | -421.9562 | 0 | -286.1197 | -147.1455 | -15.6884 | 0 | -274.0966 | 0 | 0 | 0 | -274.0966 | 0 | 0 | 0 | -274.0966 | 0 | 0 | 0 | -469.0467
|  | 361 | 1299600 | 5 | 6.8032 | 0 | 410 | 0 | 0 | 3.0973 | 6.8032 | 6.8032 | 6.8032 | 6.8032 | 6.8032 | 6.8032 | 6.8032 | 6.8032 | 13.6361 | -121.631 | 0 | -168.081 | -351.8604 | -81.7302 | 480.0406 | -417.6357 | 0 | -151.2486 | 0 | 0 | 0 | 14.3223 | 251.9074 | 0 | 0 | -28.608 | 0 | -449.2811 | 0 | -307.3086 | -168.081 | -16.8503 | 0 | -294.3952 | 0 | 0 | 0 | -294.3952 | 0 | 0 | 0 | -294.3952 | 0 | 0 | 0 | -434.521
|  | 362 | 1303200 | 5 | 6.0871 | 0 | 410 | 0 | 0 | 2.3812 | 6.0871 | 6.0871 | 6.0871 | 6.0871 | 6.0871 | 6.0871 | 6.0871 | 6.0871 | 13.3456 | -106.9858 | 0 | -178.7493 | -383.8953 | -130.5666 | 586.2254 | -444.1437 | 0 | -160.8486 | 0 | 0 | 0 | 14.084 | 271.0515 | 0 | 0 | -30.9265 | 0 | -488.7196 | 0 | -341.5126 | -178.7493 | -18.7257 | 0 | -327.1618 | 0 | 0 | 0 | -327.1618 | 0 | 0 | 0 | -327.1618 | 0 | 0 | 0 | -397.8398
|  | 363 | 1306800 | 5 | 5.7194 | 0 | 410 | 0 | 0 | 2.0135 | 5.7194 | 5.7194 | 5.7194 | 5.7194 | 5.7194 | 5.7194 | 5.7194 | 5.7194 | 13.0495 | -116.5125 | 0 | -180.6622 | -398.0057 | -208.121 | 670.2764 | -448.8966 | 0 | -162.5699 | 0 | 0 | 0 | 13.8299 | 286.5319 | 0 | 0 | -31.4471 | 0 | -508.8168 | 0 | -378.8592 | -180.6622 | -20.7735 | 0 | -362.9391 | 0 | 0 | 0 | -362.9391 | 0 | 0 | 0 | -362.9391 | 0 | 0 | 0 | -369.9908
|  | 364 | 1310400 | 5 | 5.629 | 0 | 410 | 0 | 0 | 1.9231 | 5.629 | 5.629 | 5.629 | 5.629 | 5.629 | 5.629 | 5.629 | 5.629 | 12.7355 | -153.3258 | 0 | -175.269 | -395.1682 | -345.474 | 762.5854 | -435.496 | 0 | -157.7168 | 0 | 0 | 0 | 13.5612 | 303.1867 | 0 | 0 | -33.3519 | 0 | -512.4202 | 0 | -432.7623 | -175.269 | -23.7291 | 0 | -414.5771 | 0 | 0 | 0 | -414.5771 | 0 | 0 | 0 | -414.5771 | 0 | 0 | 0 | -338.1479
|  | 365 | 1314000 | 5 | 5.6903 | 0 | 410 | 0 | 0 | 1.9844 | 5.6903 | 5.6903 | 5.6903 | 5.6903 | 5.6903 | 5.6903 | 5.6903 | 5.6903 | 12.4497 | -181.5384 | 0 | -166.7619 | -383.7962 | -439.382 | 808.4017 | -414.3582 | 0 | -150.0616 | 0 | 0 | 0 | 13.2834 | 306.3215 | 0 | 0 | -29.6367 | 0 | -502.2605 | 0 | -460.2303 | -166.7619 | -25.2352 | 0 | -440.8909 | 0 | 0 | 0 | -440.8909 | 0 | 0 | 0 | -440.8909 | 0 | 0 | 0 | -303.7127
|  | 366 | 1317600 | 5 | 5.6806 | 2.9156 | 328 | 0 | 0 | 2.0006 | 5.7308 | 5.7215 | 5.7069 | 5.6952 | 5.6935 | 5.6952 | 5.7069 | 5.7215 | 12.1647 | -126.3746 | 0 | -159.9446 | -367.0164 | -450.0208 | 850.6072 | -397.419 | 0 | -143.927 | 0 | 0 | 0 | 13.0036 | 308.2709 | 0 | 0 | -29.653 | 0 | -486.2347 | 0 | -465.1554 | -159.9446 | -25.5053 | 0 | -445.609 | 0 | 0 | 0 | -445.609 | 0 | 0 | 0 | -445.609 | 0 | 0 | 0 | -268.5847
|  | 367 | 1321200 | 5 | 7.0452 | 141.2511 | 393.6 | 0 | 0 | 4.3818 | 9.0694 | 8.6959 | 8.1037 | 7.6329 | 7.5661 | 7.6329 | 8.1037 | 8.6959 | 12.0037 | -284.4857 | 0 | -122.8441 | -366.7145 | -553.9807 | 759.0536 | -305.2342 | 0 | -110.5419 | 0 | 0 | 0 | 12.7443 | 272.7961 | 0 | 0 | -14.1173 | 0 | -472.2135 | 0 | -451.2695 | -122.8441 | -24.7439 | 0 | -432.3066 | 0 | 0 | 0 | -432.3066 | 0 | 0 | 0 | -432.3066 | 0 | 0 | 0 | -231.3452
|  | 368 | 1324800 | 5 | 9.0387 | 529.3029 | 196.8 | 0 | 0 | 9.26 | 16.6643 | 15.2573 | 13.0265 | 11.2528 | 11.001 | 11.2528 | 13.0265 | 15.2573 | 11.8907 | -285.1709 | 0 | -71.1544 | -263.54 | -619.9779 | 669.5015 | -176.7995 | 0 | -64.0287 | 0 | 0 | 0 | 12.5389 | 238.7678 | 0 | 0 | -8.726 | 0 | -355.8792 | 0 | -429.366 | -71.1544 | -23.5429 | 0 | -411.3235 | 0 | 0 | 0 | -411.3235 | 0 | 0 | 0 | -411.3235 | 0 | 0 | 0 | -197.356
|  | 369 | 1328400 | 5 | 11.0968 | 961.0308 | 123 | 0 | 0 | 14.5393 | 24.9771 | 22.4161 | 18.3555 | 15.1269 | 14.6687 | 15.1269 | 18.3555 | 22.4161 | 11.9134 | -372.1091 | 0 | -20.9483 | -55.3972 | -795.0202 | 499.2566 | -52.0508 | 0 | -18.8504 | 0 | 0 | 0 | 12.4076 | 182.5557 | 0 | 0 | 6.8507 | 0 | -125.9974 | 0 | -408.6853 | -20.9483 | -22.4405 | 0 | -392.9414 | 0 | 0 | 0 | -393.7373 | 0 | 0 | 0 | -392.9414 | 0 | 0 | 0 | -163.5204
|  | 370 | 1332000 | 5 | 13.0903 | 1124.0428 | 123 | 0 | 0 | 17.7393 | 29.3132 | 26.3199 | 21.5741 | 17.8006 | 17.265 | 17.8006 | 21.5741 | 26.3199 | 12.2033 | -393.1292 | 0 | 21.19 | 143.6387 | -655.4459 | 97.4879 | 52.6515 | 0 | 19.068 | 0 | 0 | 0 | 12.3791 | 66.5475 | 0 | 0 | 36.3366 | 0 | 117.9027 | 0 | -189.9049 | 21.19 | -11.6914 | 0 | -239.683 | 0 | 0 | 0 | -271.8421 | 0 | 0 | 0 | -239.683 | 0 | 0 | 0 | -144.1159
|  | 371 | 1335600 | 5 | 14.6452 | 1305.3395 | 123 | 0 | 0 | 20.6536 | 33.5079 | 30.0275 | 24.5095 | 20.1219 | 19.4992 | 20.1219 | 24.5095 | 30.0275 | 12.7746 | -304.9883 | 0 | 45.7381 | 216.0562 | -71.8818 | -494.9009 | 113.6468 | 0 | 41.1577 | 0 | 0 | 0 | 12.494 | -100.3436 | 0 | 0 | 67.8203 | 0 | 254.8623 | 0 | 294.8435 | 45.7381 | 11.3304 | 0 | 63.9857 | 0 | 0 | 0 | -57.6553 | 0 | 0 | 0 | 63.9857 | 0 | 0 | 0 | -130.5989
|  | 372 | 1339200 | 5 | 15.5645 | 1317.6366 | 123 | 0 | 0 | 21.666 | 34.6079 | 31.0942 | 25.5233 | 21.0937 | 20.4651 | 21.0937 | 25.5233 | 31.0942 | 13.4888 | -150.3138 | 0 | 51.1096 | 262.6867 | 621.1214 | -1085.2315 | 126.9935 | 0 | 45.9913 | 0 | 0 | 0 | 12.7679 | -262.2833 | 0 | 0 | 81.0025 | 0 | 364.12 | 0 | 820.3918 | 51.1096 | 36.1379 | 0 | 386.3485 | 0 | 0 | 0 | 163.8721 | 0 | 0 | 0 | 386.3485 | 0 | 0 | 0 | -132.9999
|  | 373 | 1342800 | 5 | 16.2806 | 1140.3509 | 123 | 0 | 0 | 21.0562 | 32.7494 | 29.7107 | 24.893 | 21.0623 | 20.5186 | 21.0623 | 24.893 | 29.7107 | 14.0824 | -71.8926 | 0 | 54.1411 | 246.9846 | 1038.2149 | -1411.2332 | 134.5259 | 0 | 48.7192 | 0 | 0 | 0 | 13.1464 | -342.7544 | 0 | 0 | 63.0939 | 0 | 379.5388 | 0 | 1081.6943 | 54.1411 | 48.9197 | 0 | 566.8373 | 0 | 0 | 0 | 305.4782 | 0 | 0 | 0 | 566.8373 | 0 | 0 | 0 | -166.8473
|  | 374 | 1346400 | 5 | 16.471 | 939.8387 | 123 | 0 | 0 | 19.763 | 30.0591 | 27.552 | 23.5769 | 20.4163 | 19.9677 | 20.4163 | 23.5769 | 27.552 | 14.6296 | 28.4503 | 0 | 45.5369 | 173.9516 | 1458.9274 | -1649.9657 | 113.1469 | 0 | 40.9767 | 0 | 0 | 0 | 13.5664 | -389.9969 | 0 | 0 | 57.0541 | 0 | 324.776 | 0 | 1312.1302 | 45.5369 | 59.863 | 0 | 711.1649 | 0 | 0 | 0 | 407.2531 | 0 | 0 | 0 | 711.1649 | 0 | 0 | 0 | -234.0636
|  | 375 | 1350000 | 5 | 16.7645 | 586.1279 | 123 | 0 | 0 | 17.4132 | 25.2199 | 23.6598 | 21.1863 | 19.2195 | 18.9404 | 19.2195 | 21.1863 | 23.6598 | 15.0045 | 53.9411 | 0 | 43.4055 | 94.014 | 1603.7166 | -1687.1949 | 107.8508 | 0 | 39.0586 | 0 | 0 | 0 | 13.9795 | -376.9722 | 0 | 0 | 35.6818 | 0 | 239.8013 | 0 | 1340.0255 | 43.4055 | 61.2502 | 0 | 731.4603 | 0 | 0 | 0 | 423.9695 | 0 | 0 | 0 | 731.4603 | 0 | 0 | 0 | -318.5799
|  | 376 | 1353600 | 5 | 15.8548 | 176.314 | 147.6 | 0 | 0 | 13.4515 | 18.3841 | 17.9174 | 17.1775 | 16.5892 | 16.5057 | 16.5892 | 17.1775 | 17.9174 | 15.1565 | 83.567 | 0 | 17.6288 | -4.9875 | 1576.7363 | -1505.8105 | 43.8028 | 0 | 15.8634 | 0 | 0 | 0 | 14.323 | -307.5084 | 0 | 0 | 10.3864 | 0 | 113.9359 | 0 | 1187.3407 | 17.6288 | 54.5019 | 0 | 658.5357 | 0 | 0 | 0 | 391.8823 | 0 | 0 | 0 | 658.5357 | 0 | 0 | 0 | -389.3868
|  | 377 | 1357200 | 5 | 14.7 | 2.4493 | 246 | 195 | 0 | 11.0121 | 14.735 | 14.7285 | 14.7183 | 14.7102 | 14.709 | 14.7102 | 14.7183 | 14.7285 | 15.2341 | -147.9138 | 0 | -12.6742 | -169.4582 | 1365.7606 | -1331.542 | -31.4919 | 0 | -11.4049 | 0 | 0 | 0 | 14.5797 | -241.587 | 0 | 0 | 4.5145 | 0 | -76.0287 | 0 | 982.6899 | -12.6742 | 45.1269 | 0 | 545.8862 | 0 | 0 | 0 | 325.6701 | 0 | 0 | 0 | 545.8862 | 0 | 0 | 0 | -454.4492
|  | 378 | 1360800 | 5 | 13.6548 | 0 | 246 | 195 | 0 | 9.949 | 13.6548 | 13.6548 | 13.6548 | 13.6548 | 13.6548 | 13.6548 | 13.6548 | 13.6548 | 15.1168 | -201.2491 | 0 | -35.6756 | -246.7348 | 1074.3434 | -993.182 | -88.6442 | 0 | -32.1029 | 0 | 0 | 0 | 14.7515 | -136.0209 | 0 | 0 | -17.0109 | 0 | -194.1312 | 0 | 653.8255 | -35.6756 | 30.3663 | 0 | 378.6247 | 0 | 0 | 0 | 240.6931 | 0 | 0 | 0 | 378.6247 | 0 | 0 | 0 | -499.352
|  | 379 | 1364400 | 5 | 12.2677 | 0 | 369 | 195 | 0 | 8.5619 | 12.2677 | 12.2677 | 12.2677 | 12.2677 | 12.2677 | 12.2677 | 12.2677 | 12.2677 | 14.8477 | -368.4538 | 0 | -63.1573 | -244.244 | 503.4396 | -564.4922 | -156.9287 | 0 | -56.8324 | 0 | 0 | 0 | 14.8183 | -12.8393 | 0 | 0 | -33.1043 | 0 | -239.2786 | 0 | 212.1815 | -63.1573 | 9.9468 | 0 | 127.041 | 0 | 0 | 0 | 84.6001 | 0 | 0 | 0 | 127.041 | 0 | 0 | 0 | -517.8784
|  | 380 | 1368000 | 5 | 10.4129 | 0 | 442.8 | 195 | 0 | 6.707 | 10.4129 | 10.4129 | 10.4129 | 10.4129 | 10.4129 | 10.4129 | 10.4129 | 10.4129 | 14.5792 | -397.6545 | 0 | -102.0604 | -261.907 | 219.8095 | -253.4966 | -253.5925 | 0 | -91.8396 | 0 | 0 | 0 | 14.7882 | 75.3905 | 0 | 0 | -31.1261 | 0 | -291.0629 | 0 | -27.7734 | -102.0604 | -1.572 | 0 | -28.8269 | 0 | 0 | 0 | -30.0634 | 0 | 0 | 0 | -28.8269 | 0 | 0 | 0 | -527.2053
|  | 381 | 1371600 | 5 | 10.2323 | 0 | 492 | 195 | 0 | 6.5264 | 10.2323 | 10.2323 | 10.2323 | 10.2323 | 10.2323 | 10.2323 | 10.2323 | 10.2323 | 14.4201 | -457.7447 | 0 | -103.2219 | -324.047 | 104.8665 | -135.3423 | -256.4785 | 0 | -92.8848 | 0 | 0 | 0 | 14.7048 | 104.2122 | 0 | 0 | -16.7158 | 0 | -364.3492 | 0 | -91.8178 | -103.2219 | -5.0349 | 0 | -87.9765 | 0 | 0 | 0 | -87.9859 | 0 | 0 | 0 | -87.9765 | 0 | 0 | 0 | -513.6895
|  | 382 | 1375200 | 5 | 9.6 | 0 | 410 | 0 | 0 | 5.8941 | 9.6 | 9.6 | 9.6 | 9.6 | 9.6 | 9.6 | 9.6 | 9.6 | 14.1417 | -228.9922 | 0 | -111.8181 | -304.0866 | 82.6963 | 104.2163 | -277.8378 | 0 | -100.6201 | 0 | 0 | 0 | 14.5837 | 161.4827 | 0 | 0 | -31.3508 | 0 | -366.5372 | 0 | -162.6126 | -111.8181 | -8.9163 | 0 | -155.7795 | 0 | 0 | 0 | -155.7795 | 0 | 0 | 0 | -155.7795 | 0 | 0 | 0 | -482.0541
|  | 383 | 1378800 | 5 | 8.7484 | 0 | 410 | 0 | 0 | 5.0425 | 8.7484 | 8.7484 | 8.7484 | 8.7484 | 8.7484 | 8.7484 | 8.7484 | 8.7484 | 13.8467 | -225.71 | 0 | -125.4523 | -302.2907 | -102.9736 | 305.0065 | -311.7149 | 0 | -112.8889 | 0 | 0 | 0 | 14.4147 | 207.9996 | 0 | 0 | -32.3141 | 0 | -382.7309 | 0 | -262.7775 | -125.4523 | -14.4085 | 0 | -251.7353 | 0 | 0 | 0 | -251.7353 | 0 | 0 | 0 | -251.7353 | 0 | 0 | 0 | -450.1458
|  | 384 | 1382400 | 6 | 5.4767 | 0 | 410 | 0 | 0 | 1.7708 | 5.4767 | 5.4767 | 5.4767 | 5.4767 | 5.4767 | 5.4767 | 5.4767 | 5.4767 | 13.582 | -457.3425 | 0 | -140.2908 | -324.1928 | -71.0234 | 78.1644 | -348.5845 | 0 | -126.2414 | 0 | 0 | 0 | 14.2201 | 217.7793 | 0 | 0 | -304.3891 | 0 | -408.415 | 0 | -265.768 | -140.2908 | -14.5725 | 0 | -254.6001 | 0 | 0 | 0 | -254.6001 | 0 | 0 | 0 | -254.6001 | 0 | 0 | 0 | -712.4934
|  | 432 | 1555200 | 6 | 5.4767 | 0 | 410 | 0 | 0 | 1.7708 | 5.4767 | 5.4767 | 5.4767 | 5.4767 | 5.4767 | 5.4767 | 5.4767 | 5.4767 | 10.6011 | -225.3319 | 0 | -126.5942 | -356.1085 | -180.9663 | 438.3371 | -314.5522 | 0 | -113.9165 | 0 | 0 | 0 | 11.1982 | 219.2434 | 0 | 0 | -24.5571 | 0 | -440.897 | 0 | -295.4173 | -126.5942 | -16.1982 | 0 | -283.0035 | 0 | 0 | 0 | -283.0035 | 0 | 0 | 0 | -283.0035 | 0 | 0 | 0 | -357.6364
|  | 433 | 1558800 | 6 | 5.54 | 0 | 410 | 0 | 0 | 1.8341 | 5.54 | 5.54 | 5.54 | 5.54 | 5.54 | 5.54 | 5.54 | 5.54 | 10.3793 | -254.9459 | 0 | -119.4061 | -323.0966 | -312.9859 | 500.5428 | -296.6918 | 0 | -107.4482 | 0 | 0 | 0 | 10.995 | 226.1761 | 0 | 0 | -22.9098 | 0 | -410.5662 | 0 | -336.9054 | -119.4061 | -18.4731 | 0 | -322.7482 | 0 | 0 | 0 | -322.7482 | 0 | 0 | 0 | -322.7482 | 0 | 0 | 0 | -320.5999
|  | 434 | 1562400 | 6 | 5.6667 | 0 | 410 | 0 | 0 | 1.9608 | 5.6667 | 5.6667 | 5.6667 | 5.6667 | 5.6667 | 5.6667 | 5.6667 | 5.6667 | 10.1614 | -287.1744 | 0 | -110.9367 | -308.0981 | -415.9521 | 547.8125 | -275.6475 | 0 | -99.827 | 0 | 0 | 0 | 10.7872 | 229.9449 | 0 | 0 | -22.7039 | 0 | -397.0251 | 0 | -367.4001 | -110.9367 | -20.1452 | 0 | -351.9615 | 0 | 0 | 0 | -351.9615 | 0 | 0 | 0 | -351.9615 | 0 | 0 | 0 | -287.0131
|  | 435 | 1566000 | 6 | 5.71 | 0 | 410 | 0 | 0 | 2.0041 | 5.71 | 5.71 | 5.71 | 5.71 | 5.71 | 5.71 | 5.71 | 5.71 | 10.0253 | -269.6897 | 0 | -106.4409 | -300.9624 | -354.9835 | 492.6971 | -264.4767 | 0 | -95.7814 | 0 | 0 | 0 | 10.5879 | 207.1405 | 0 | 0 | -12.8072 | 0 | -381.0703 | 0 | -325.9451 | -106.4409 | -17.8721 | 0 | -312.2485 | 0 | 0 | 0 | -312.2485 | 0 | 0 | 0 | -312.2485 | 0 | 0 | 0 | -259.3361
|  | 436 | 1569600 | 6 | 5.0333 | 0 | 410 | 0 | 0 | 1.3275 | 5.0333 | 5.0333 | 5.0333 | 5.0333 | 5.0333 | 5.0333 | 5.0333 | 5.0333 | 9.8559 | -226.8754 | 0 | -118.6679 | -294.8854 | -309.9121 | 496.59 | -294.8576 | 0 | -106.784 | 0 | 0 | 0 | 10.4025 | 200.9549 | 0 | 0 | -17.5621 | 0 | -372.6011 | 0 | -307.4378 | -118.6679 | -16.8573 | 0 | -294.5189 | 0 | 0 | 0 | -294.5189 | 0 | 0 | 0 | -294.5189 | 0 | 0 | 0 | -232.986
|  | 437 | 1573200 | 6 | 4.05 | 0 | 410 | 0 | 0 | 0.34412 | 4.05 | 4.05 | 4.05 | 4.05 | 4.05 | 4.05 | 4.05 | 4.05 | 9.674 | -161.3967 | 0 | -138.3036 | -318.0737 | -226.0288 | 521.0094 | -343.6469 | 0 | -124.4532 | 0 | 0 | 0 | 10.2198 | 200.5545 | 0 | 0 | -18.9424 | 0 | -395.6346 | 0 | -285.6313 | -138.3036 | -15.6616 | 0 | -273.6288 | 0 | 0 | 0 | -273.6288 | 0 | 0 | 0 | -273.6288 | 0 | 0 | 0 | -207.1129
|  | 438 | 1576800 | 6 | 5.1733 | 0 | 328 | 0 | 0 | 1.4675 | 5.1733 | 5.1733 | 5.1733 | 5.1733 | 5.1733 | 5.1733 | 5.1733 | 5.1733 | 9.5172 | -173.7538 | 0 | -107.6001 | -358.1577 | -216.3 | 508.3039 | -267.357 | 0 | -96.8245 | 0 | 0 | 0 | 10.0408 | 192.5541 | 0 | 0 | -16.0144 | 0 | -432.6245 | 0 | -274.0559 | -107.6001 | -15.0269 | 0 | -262.5397 | 0 | 0 | 0 | -262.5397 | 0 | 0 | 0 | -262.5397 | 0 | 0 | 0 | -190.7727
|  | 439 | 1580400 | 6 | 6.06 | 55.1543 | 393.6 | 195 | 0 | 2.7879 | 6.9855 | 6.7988 | 6.5053 | 6.3083 | 6.2918 | 6.3083 | 6.5053 | 6.7988 | 9.4488 | -473.3706 | 0 | -83.9187 | -312.9637 | -486.0939 | 409.6056 | -208.5153 | 0 | -75.5147 | 0 | 0 | 0 | 9.8823 | 159.8551 | 0 | 0 | -5.1537 | 0 | -374.7848 | 0 | -305.5372 | -83.9187 | -16.7531 | 0 | -292.6981 | 0 | 0 | 0 | -292.6981 | 0 | 0 | 0 | -292.6981 | 0 | 0 | 0 | -170.7557
|  | 440 | 1584000 | 6 | 8.0067 | 358.849 | 196.8 | 0 | 0 | 6.9007 | 13.5529 | 12.4343 | 10.6754 | 9.4946 | 9.3956 | 9.4946 | 10.6754 | 12.4343 | 9.2503 | -351.9192 | 0 | -31.5371 | -240.2619 | -589.0318 | 508.9116 | -78.3611 | 0 | -28.3788 | 0 | 0 | 0 | 9.7446 | 181.2694 | 0 | 0 | -20.9917 | 0 | -310.3646 | 0 | -356.0936 | -31.5371 | -19.5252 | 0 | -341.1302 | 0 | 0 | 0 | -341.1302 | 0 | 0 | 0 | -341.1302 | 0 | 0 | 0 | -149.1953
|  | 441 | 1587600 | 6 | 8.8633 | 655.4458 | 123 | 0 | 0 | 9.8877 | 18.9542 | 16.9189 | 13.7188 | 11.5705 | 11.3904 | 11.5705 | 13.7188 | 16.9189 | 9.3128 | -295.5183 | 0 | -11.3879 | -64.7159 | -536.9626 | 317.5481 | -28.2959 | 0 | -10.2475 | 0 | 0 | 0 | 9.6459 | 123.4155 | 0 | 0 | 11.1591 | 0 | -112.4446 | 0 | -277.0405 | -11.3879 | -15.1906 | 0 | -265.3989 | 0 | 0 | 0 | -265.3989 | 0 | 0 | 0 | -265.3989 | 0 | 0 | 0 | -130.5174
|  | 442 | 1591200 | 6 | 10.6867 | 884.4815 | 123 | 0 | 0 | 13.3559 | 24.2866 | 21.5436 | 17.2307 | 14.3353 | 14.0925 | 14.3353 | 17.2307 | 21.5436 | 9.5013 | -376.7813 | 0 | 28.5643 | 43.3269 | -503.5512 | 54.8787 | 70.9746 | 0 | 25.7038 | 0 | 0 | 0 | 9.6307 | 48.774 | 0 | 0 | 23.7708 | 0 | 24.4645 | 0 | -158.311 | 28.5643 | -9.3192 | 0 | -180.3647 | 0 | 0 | 0 | -193.1319 | 0 | 0 | 0 | -180.3647 | 0 | 0 | 0 | -122.1977
|  | 443 | 1594800 | 6 | 11.59 | 935.3769 | 123 | 0 | 0 | 14.6314 | 25.9839 | 23.0807 | 18.516 | 15.4516 | 15.1947 | 15.4516 | 18.516 | 23.0807 | 9.9908 | -242.7812 | 0 | 39.2794 | 139.7442 | 22.0575 | -443.8622 | 97.5986 | 0 | 35.3457 | 0 | 0 | 0 | 9.7257 | -95.008 | 0 | 0 | 58.3345 | 0 | 176.4868 | 0 | 265.9172 | 39.2794 | 10.7418 | 0 | 82.2198 | 0 | 0 | 0 | 5.4892 | 0 | 0 | 0 | 82.2198 | 0 | 0 | 0 | -98.9313
|  | 444 | 1598400 | 6 | 11.92 | 922.2877 | 123 | 0 | 0 | 14.8656 | 26.1093 | 23.2474 | 18.7476 | 15.7267 | 15.4735 | 15.7267 | 18.7476 | 23.2474 | 10.4427 | -148.6235 | 0 | 36.4774 | 142.8831 | 454.2049 | -782.189 | 90.6366 | 0 | 32.8244 | 0 | 0 | 0 | 9.9318 | -186.3195 | 0 | 0 | 49.8938 | 0 | 214.9389 | 0 | 606.3074 | 36.4774 | 26.2153 | 0 | 264.9108 | 0 | 0 | 0 | 124.4043 | 0 | 0 | 0 | 264.9108 | 0 | 0 | 0 | -105.7473
|  | 445 | 1602000 | 6 | 12.2033 | 821.3119 | 123 | 0 | 0 | 14.427 | 24.8526 | 22.3013 | 18.2899 | 15.5969 | 15.3711 | 15.5969 | 18.2899 | 22.3013 | 10.9589 | -21.2136 | 0 | 30.7841 | 100.1012 | 965.9011 | -1118 | 76.49 | 0 | 27.7012 | 0 | 0 | 0 | 10.2129 | -272.7201 | 0 | 0 | 56.7067 | 0 | 205.5709 | 0 | 932.9801 | 30.7841 | 41.6522 | 0 | 466.6203 | 0 | 0 | 0 | 276.6411 | 0 | 0 | 0 | 466.6203 | 0 | 0 | 0 | -127.8771
|  | 446 | 1605600 | 6 | 13.19 | 666.7825 | 123 | 0 | 0 | 14.2883 | 23.4387 | 21.3716 | 18.1215 | 15.9395 | 15.7566 | 15.9395 | 18.1215 | 21.3716 | 11.3291 | -48.1918 | 0 | 45.6141 | 48.7504 | 1104.1082 | -1246.6645 | 113.3387 | 0 | 41.0461 | 0 | 0 | 0 | 10.533 | -292.3363 | 0 | 0 | 37.2603 | 0 | 161.8062 | 0 | 1013.829 | 45.6141 | 45.4962 | 0 | 517.6003 | 0 | 0 | 0 | 315.8477 | 0 | 0 | 0 | 517.6003 | 0 | 0 | 0 | -185.324
|  | 447 | 1609200 | 6 | 13.1133 | 282.0646 | 123 | 0 | 0 | 11.4613 | 17.4947 | 16.611 | 15.2216 | 14.2888 | 14.2106 | 14.2888 | 15.2216 | 16.611 | 11.5643 | -3.9679 | 0 | 38.3 | 33.1298 | 1146.3468 | -1221.7445 | 95.1651 | 0 | 34.4645 | 0 | 0 | 0 | 10.8289 | -270.6546 | 0 | 0 | 21.2786 | 0 | 137.8007 | 0 | 994.6905 | 38.3 | 44.5787 | 0 | 505.1926 | 0 | 0 | 0 | 306.0759 | 0 | 0 | 0 | 505.1926 | 0 | 0 | 0 | -239.1202
|  | 448 | 1612800 | 6 | 13 | 69.7756 | 147.6 | 195 | 0 | 9.8047 | 14.0892 | 13.8695 | 13.5241 | 13.2922 | 13.2728 | 13.2922 | 13.5241 | 13.8695 | 11.7212 | -205.299 | 0 | 31.6223 | -94.4922 | 1022.0332 | -1164.4623 | 78.5729 | 0 | 28.4555 | 0 | 0 | 0 | 11.075 | -238.0368 | 0 | 0 | 13.6297 | 0 | -2.4357 | 0 | 883.6994 | 31.6223 | 39.5582 | 0 | 446.7444 | 0 | 0 | 0 | 268.922 | 0 | 0 | 0 | 446.7444 | 0 | 0 | 0 | -300.2587
|  | 449 | 1616400 | 6 | 11.4533 | 0 | 246 | 195 | 0 | 7.7475 | 11.4533 | 11.4533 | 11.4533 | 11.4533 | 11.4533 | 11.4533 | 11.4533 | 11.4533 | 11.8091 | -208.2518 | 0 | -8.1067 | -163.705 | 1022.4659 | -1058.9059 | -20.143 | 0 | -7.2949 | 0 | 0 | 0 | 11.2756 | -196.757 | 0 | 0 | 7.0878 | 0 | -87.6128 | 0 | 770.4348 | -8.1067 | 35.0226 | 0 | 413.5117 | 0 | 0 | 0 | 269.1671 | 0 | 0 | 0 | 413.5117 | 0 | 0 | 0 | -344.5705
|  | 450 | 1620000 | 6 | 10.83 | 0 | 246 | 195 | 0 | 7.1241 | 10.83 | 10.83 | 10.83 | 10.83 | 10.83 | 10.83 | 10.83 | 10.83 | 11.6391 | -309.3284 | 0 | -19.7778 | -220.8808 | 622.5381 | -691.2079 | -49.1424 | 0 | -17.7971 | 0 | 0 | 0 | 11.4054 | -87.7043 | 0 | 0 | -22.9722 | 0 | -186.9627 | 0 | 382.8922 | -19.7778 | 17.8507 | 0 | 225.5101 | 0 | 0 | 0 | 162.6696 | 0 | 0 | 0 | 225.5101 | 0 | 0 | 0 | -372.7935
|  | 451 | 1623600 | 6 | 9.2467 | 0 | 369 | 195 | 0 | 5.5408 | 9.2467 | 9.2467 | 9.2467 | 9.2467 | 9.2467 | 9.2467 | 9.2467 | 9.2467 | 11.5126 | -367.6057 | 0 | -55.2647 | -218.0693 | 379.2084 | -473.48 | -137.3179 | 0 | -49.7303 | 0 | 0 | 0 | 11.454 | -22.5617 | 0 | 0 | -15.2656 | 0 | -209.344 | 0 | 154.0279 | -55.2647 | 7.6426 | 0 | 111.4674 | 0 | 0 | 0 | 95.417 | 0 | 0 | 0 | 111.4674 | 0 | 0 | 0 | -391.5687
|  | 452 | 1627200 | 6 | 7.6733 | 0 | 442.8 | 195 | 0 | 3.9675 | 7.6733 | 7.6733 | 7.6733 | 7.6733 | 7.6733 | 7.6733 | 7.6733 | 7.6733 | 11.298 | -412.6712 | 0 | -88.8037 | -256.4191 | 149.029 | -216.4774 | -220.6531 | 0 | -79.9105 | 0 | 0 | 0 | 11.4405 | 51.1353 | 0 | 0 | -25.5294 | 0 | -276.1948 | 0 | -19.7204 | -88.8037 | -1.094 | 0 | -19.4644 | 0 | 0 | 0 | -19.7191 | 0 | 0 | 0 | -19.4644 | 0 | 0 | 0 | -402.1265
|  | 453 | 1630800 | 6 | 6.7633 | 0 | 492 | 195 | 0 | 3.0575 | 6.7633 | 6.7633 | 6.7633 | 6.7633 | 6.7633 | 6.7633 | 6.7633 | 6.7633 | 11.1806 | -404.6216 | 0 | -108.5587 | -310.8512 | 129.5171 | -114.7287 | -269.7389 | 0 | -97.6871 | 0 | 0 | 0 | 11.3821 | 73.7583 | 0 | 0 | -12.1092 | 0 | -339.3759 | 0 | -50.9223 | -108.5587 | -2.7922 | 0 | -48.7825 | 0 | 0 | 0 | -48.7825 | 0 | 0 | 0 | -48.7825 | 0 | 0 | 0 | -382.5117
|  | 454 | 1634400 | 6 | 5.7967 | 0 | 410 | 0 | 0 | 2.0908 | 5.7967 | 5.7967 | 5.7967 | 5.7967 | 5.7967 | 5.7967 | 5.7967 | 5.7967 | 10.8764 | -174.7164 | 0 | -124.9589 | -319.4754 | 100.8883 | 168.8296 | -310.4889 | 0 | -112.4449 | 0 | 0 | 0 | 11.2817 | 147.6868 | 0 | 0 | -35.3468 | 0 | -376.5906 | 0 | -142.2914 | -124.9589 | -7.8021 | 0 | -136.3122 | 0 | 0 | 0 | -136.3122 | 0 | 0 | 0 | -136.3122 | 0 | 0 | 0 | -367.3541
|  | 455 | 1638000 | 6 | 5.0367 | 0 | 410 | 0 | 0 | 1.3308 | 5.0367 | 5.0367 | 5.0367 | 5.0367 | 5.0367 | 5.0367 | 5.0367 | 5.0367 | 10.6055 | -166.2101 | 0 | -137.0761 | -333.7122 | -45.9039 | 350.482 | -340.5968 | 0 | -123.3486 | 0 | 0 | 0 | 11.1264 | 190.7609 | 0 | 0 | -29.3947 | 0 | -407.4856 | 0 | -228.645 | -137.0761 | -12.537 | 0 | -219.0371 | 0 | 0 | 0 | -219.0371 | 0 | 0 | 0 | -219.0371 | 0 | 0 | 0 | -342.0843
|  | 456 | 1641600 | 7 | 4.6645 | 0 | 410 | 0 | 0 | 0.95863 | 4.6645 | 4.6645 | 4.6645 | 4.6645 | 4.6645 | 4.6645 | 4.6645 | 4.6645 | 10.3782 | -264.6358 | 0 | -121.2359 | -350.6304 | -177.4704 | 384.7009 | -301.2384 | 0 | -109.0948 | 0 | 0 | 0 | 10.9451 | 206.0383 | 0 | 0 | -58.9307 | 0 | -430.3121 | 0 | -279.5087 | -121.2359 | -15.3259 | 0 | -267.7634 | 0 | 0 | 0 | -267.7634 | 0 | 0 | 0 | -267.7634 | 0 | 0 | 0 | -363.3308
|  | 504 | 1814400 | 7 | 4.6645 | 0 | 410 | 0 | 0 | 0.95863 | 4.6645 | 4.6645 | 4.6645 | 4.6645 | 4.6645 | 4.6645 | 4.6645 | 4.6645 | 10.3544 | -141.7063 | 0 | -139.5847 | -290.6221 | -15.1577 | 303.6582 | -346.8302 | 0 | -125.606 | 0 | 0 | 0 | 10.842 | 178.7062 | 0 | 0 | -25.4363 | 0 | -359.7335 | 0 | -207.1088 | -139.5847 | -11.3561 | 0 | -198.4058 | 0 | 0 | 0 | -198.4058 | 0 | 0 | 0 | -198.4058 | 0 | 0 | 0 | -345.1431
|  | 505 | 1818000 | 7 | 4.0581 | 0 | 410 | 0 | 0 | 0.35218 | 4.0581 | 4.0581 | 4.0581 | 4.0581 | 4.0581 | 4.0581 | 4.0581 | 4.0581 | 10.1132 | -134.5133 | 0 | -149.1118 | -356.3939 | -53.1289 | 424.1212 | -370.5023 | 0 | -134.179 | 0 | 0 | 0 | 10.6676 | 203.3553 | 0 | 0 | -25.8393 | 0 | -435.0379 | 0 | -244.8082 | -149.1118 | -13.4232 | 0 | -234.5211 | 0 | 0 | 0 | -234.5211 | 0 | 0 | 0 | -234.5211 | 0 | 0 | 0 | -314.1697
|  | 506 | 1821600 | 7 | 4.0516 | 0 | 410 | 0 | 0 | 0.34573 | 4.0516 | 4.0516 | 4.0516 | 4.0516 | 4.0516 | 4.0516 | 4.0516 | 4.0516 | 9.9189 | -146.7416 | 0 | -144.705 | -373.1644 | -85.3456 | 456.4734 | -359.5527 | 0 | -130.2136 | 0 | 0 | 0 | 10.4806 | 206.398 | 0 | 0 | -20.1099 | 0 | -452.9851 | 0 | -256.469 | -144.705 | -14.0626 | 0 | -245.6918 | 0 | 0 | 0 | -245.6918 | 0 | 0 | 0 | -245.6918 | 0 | 0 | 0 | -292.8641
|  | 507 | 1825200 | 7 | 3.6129 | 0 | 410 | 0 | 0 | -0.092979 | 3.6129 | 3.6129 | 3.6129 | 3.6129 | 3.6129 | 3.6129 | 3.6129 | 3.6129 | 9.6065 | -189.7223 | 0 | -147.6984 | -349.881 | -316.6049 | 624.462 | -366.9904 | 0 | -132.9072 | 0 | 0 | 0 | 10.2753 | 245.1375 | 0 | 0 | -34.4823 | 0 | -444.6836 | 0 | -359.3922 | -147.6984 | -19.7061 | 0 | -344.2901 | 0 | 0 | 0 | -344.2901 | 0 | 0 | 0 | -344.2901 | 0 | 0 | 0 | -265.5209
|  | 508 | 1828800 | 7 | 3.2129 | 0 | 410 | 0 | 0 | -0.49298 | 3.2129 | 3.2129 | 3.2129 | 3.2129 | 3.2129 | 3.2129 | 3.2129 | 3.2129 | 9.3515 | -179.9766 | 0 | -151.2572 | -351.569 | -367.3258 | 690.1753 | -375.833 | 0 | -136.1096 | 0 | 0 | 0 | 10.0467 | 255.3537 | 0 | 0 | -26.5655 | 0 | -450.3225 | 0 | -383.9217 | -151.2572 | -21.0511 | 0 | -367.7889 | 0 | 0 | 0 | -367.7889 | 0 | 0 | 0 | -367.7889 | 0 | 0 | 0 | -236.8982
|  | 509 | 1832400 | 7 | 3.3032 | 0 | 410 | 0 | 0 | -0.40266 | 3.3032 | 3.3032 | 3.3032 | 3.3032 | 3.3032 | 3.3032 | 3.3032 | 3.3032 | 9.1483 | -188.784 | 0 | -144.1998 | -361.7783 | -363.2483 | 680.4423 | -358.2973 | 0 | -129.7589 | 0 | 0 | 0 | 9.818 | 246.2902 | 0 | 0 | -20.5502 | 0 | -457.0266 | 0 | -372.5755 | -144.1998 | -20.4289 | 0 | -356.9194 | 0 | 0 | 0 | -356.9194 | 0 | 0 | 0 | -356.9194 | 0 | 0 | 0 | -213.7256
|  | 510 | 1836000 | 7 | 4.1613 | 0.36445 | 328 | 0 | 0 | 0.45882 | 4.1685 | 4.167 | 4.1648 | 4.1632 | 4.163 | 4.1632 | 4.1648 | 4.167 | 8.9418 | -190.8331 | 0 | -118.2746 | -350.6617 | -418.695 | 696.7983 | -293.8804 | 0 | -106.4301 | 0 | 0 | 0 | 9.5963 | 240.6578 | 0 | 0 | -21.0654 | 0 | -443.7318 | 0 | -380.2826 | -118.2746 | -20.8515 | 0 | -364.3026 | 0 | 0 | 0 | -364.3026 | 0 | 0 | 0 | -364.3026 | 0 | 0 | 0 | -176.9211
|  | 511 | 1839600 | 7 | 5.2065 | 106.2539 | 393.6 | 0 | 0 | 2.2774 | 6.8435 | 6.5181 | 6.0073 | 5.633 | 5.5917 | 5.633 | 6.0073 | 6.5181 | 8.8082 | -333.5067 | 0 | -89.2595 | -311.4712 | -567.9624 | 635.1864 | -221.7856 | 0 | -80.3206 | 0 | 0 | 0 | 9.3929 | 215.3089 | 0 | 0 | -12.1239 | 0 | -394.738 | 0 | -389.4455 | -89.2595 | -21.354 | 0 | -373.0805 | 0 | 0 | 0 | -373.0805 | 0 | 0 | 0 | -373.0805 | 0 | 0 | 0 | -146.5025
|  | 512 | 1843200 | 7 | 6.4258 | 364.6056 | 196.8 | 0 | 0 | 5.376 | 12.023 | 10.9106 | 9.1641 | 7.8842 | 7.743 | 7.8842 | 9.1641 | 10.9106 | 8.6895 | -270.9845 | 0 | -56.3431 | -228.6032 | -578.716 | 592.6779 | -139.9974 | 0 | -50.7007 | 0 | 0 | 0 | 9.2246 | 196.9258 | 0 | 0 | -10.6319 | 0 | -304.7607 | 0 | -371.2747 | -56.3431 | -20.3576 | 0 | -355.6733 | 0 | 0 | 0 | -355.6733 | 0 | 0 | 0 | -355.6733 | 0 | 0 | 0 | -122.2702
|  | 513 | 1846800 | 7 | 8.2129 | 689.3392 | 123 | 0 | 0 | 9.5042 | 18.7437 | 16.6509 | 13.3648 | 10.9568 | 10.6911 | 10.9568 | 13.3648 | 16.6509 | 8.7469 | -305.9225 | 0 | -13.8556 | -103.5939 | -585.923 | 397.4501 | -34.4275 | 0 | -12.4681 | 0 | 0 | 0 | 9.1152 | 136.4021 | 0 | 0 | 10.403 | 0 | -156.345 | 0 | -304.0762 | -13.8556 | -16.6779 | 0 | -291.518 | 0 | 0 | 0 | -291.6271 | 0 | 0 | 0 | -291.518 | 0 | 0 | 0 | -97.764
|  | 514 | 1850400 | 7 | 9.6484 | 927.4662 | 123 | 0 | 0 | 12.6477 | 23.7786 | 20.9704 | 16.5612 | 13.3302 | 12.9736 | 13.3302 | 16.5612 | 20.9704 | 8.981 | -330.8904 | 0 | 15.977 | 49.3807 | -477.2042 | 80.956 | 39.6985 | 0 | 14.377 | 0 | 0 | 0 | 9.0988 | 44.8116 | 0 | 0 | 29.5213 | 0 | 32.0506 | 0 | -127.6459 | 15.977 | -8.1124 | 0 | -172.2764 | 0 | 0 | 0 | -197.1277 | 0 | 0 | 0 | -172.2764 | 0 | 0 | 0 | -81.7347
|  | 515 | 1854000 | 7 | 10.7065 | 1150.6849 | 123 | 0 | 0 | 15.286 | 28.1666 | 24.6967 | 19.2484 | 15.2559 | 14.8153 | 15.2559 | 19.2484 | 24.6967 | 9.4002 | -280.5955 | 0 | 31.9622 | 139.9018 | -120.5545 | -331.905 | 79.4174 | 0 | 28.7613 | 0 | 0 | 0 | 9.1968 | -72.7942 | 0 | 0 | 49.8336 | 0 | 168.0537 | 0 | 205.9781 | 31.9622 | 7.4688 | 0 | 25.5514 | 0 | 0 | 0 | -59.8329 | 0 | 0 | 0 | 25.5514 | 0 | 0 | 0 | -67.6221
|  | 516 | 1857600 | 7 | 11.9032 | 1010.0032 | 123 | 0 | 0 | 15.4831 | 27.2568 | 24.2056 | 19.4146 | 15.9038 | 15.5163 | 15.9038 | 19.4146 | 24.2056 | 9.9742 | -165.9547 | 0 | 47.3133 | 192.6127 | 410.0681 | -815.9489 | 117.5607 | 0 | 42.5751 | 0 | 0 | 0 | 9.4123 | -204.354 | 0 | 0 | 64.6793 | 0 | 271.643 | 0 | 627.4648 | 47.3133 | 27.1788 | 0 | 276.6156 | 0 | 0 | 0 | 115.3215 | 0 | 0 | 0 | 276.6156 | 0 | 0 | 0 | -74.0321
|  | 517 | 1861200 | 7 | 12.9548 | 1023.602 | 123 | 0 | 0 | 16.6314 | 28.5122 | 25.4204 | 20.5659 | 17.0085 | 16.6159 | 17.0085 | 20.5659 | 25.4204 | 10.5202 | -127.6574 | 0 | 59.8185 | 143.3714 | 829.251 | -1160.0982 | 148.6326 | 0 | 53.828 | 0 | 0 | 0 | 9.723 | -291.5913 | 0 | 0 | 59.7182 | 0 | 256.1391 | 0 | 934.1292 | 59.8185 | 41.4891 | 0 | 457.9233 | 0 | 0 | 0 | 240.7224 | 0 | 0 | 0 | 457.9233 | 0 | 0 | 0 | -101.4624
|  | 518 | 1864800 | 7 | 14.2613 | 663.2311 | 123 | 0 | 0 | 15.3668 | 24.4005 | 22.3855 | 19.2217 | 16.9032 | 16.6473 | 16.9032 | 19.2217 | 22.3855 | 11.0684 | -72.2595 | 0 | 78.3966 | 144.6048 | 1157.9499 | -1453.2108 | 194.7942 | 0 | 70.5456 | 0 | 0 | 0 | 10.0894 | -358.7301 | 0 | 0 | 57.7359 | 0 | 283.3373 | 0 | 1186.9149 | 78.3966 | 53.0436 | 0 | 596.5343 | 0 | 0 | 0 | 327.8595 | 0 | 0 | 0 | 596.5343 | 0 | 0 | 0 | -150.8247
|  | 519 | 1868400 | 7 | 13.9258 | 336.1729 | 123 | 0 | 0 | 12.6734 | 19.096 | 18.0685 | 16.4552 | 15.273 | 15.1425 | 15.273 | 16.4552 | 18.0685 | 11.3158 | -49.8073 | 0 | 64.5571 | 76.5672 | 1195.9935 | -1386.9252 | 160.407 | 0 | 58.0921 | 0 | 0 | 0 | 10.4422 | -321.7812 | 0 | 0 | 21.1541 | 0 | 201.0104 | 0 | 1098.4928 | 64.5571 | 49.5895 | 0 | 574.4339 | 0 | 0 | 0 | 336.8793 | 0 | 0 | 0 | 574.4339 | 0 | 0 | 0 | -218.6836
|  | 520 | 1872000 | 7 | 13.3387 | 86.2695 | 147.6 | 0 | 0 | 10.2643 | 14.6694 | 14.4049 | 13.9897 | 13.6854 | 13.6518 | 13.6854 | 13.9897 | 14.4049 | 11.5736 | 20.9047 | 0 | 43.8509 | -52.6732 | 1420.6183 | -1390.8913 | 108.9575 | 0 | 39.4594 | 0 | 0 | 0 | 10.7444 | -304.9991 | 0 | 0 | 25.0777 | 0 | 65.2797 | 0 | 1141.1764 | 43.8509 | 51.8157 | 0 | 610.1928 | 0 | 0 | 0 | 370.0877 | 0 | 0 | 0 | 610.1928 | 0 | 0 | 0 | -283.578
|  | 521 | 1875600 | 7 | 12.1613 | 0.19879 | 246 | 195 | 0 | 8.4569 | 12.1644 | 12.1638 | 12.1628 | 12.1621 | 12.162 | 12.1621 | 12.1628 | 12.1638 | 11.6567 | -232.0381 | 0 | 12.9412 | -152.78 | 1139.2371 | -1231.4364 | 32.1553 | 0 | 11.6452 | 0 | 0 | 0 | 10.998 | -243.1452 | 0 | 0 | 4.9722 | 0 | -58.7479 | 0 | 851.0882 | 12.9412 | 39.5919 | 0 | 497.6438 | 0 | 0 | 0 | 339.7308 | 0 | 0 | 0 | 497.6438 | 0 | 0 | 0 | -348.6865
|  | 522 | 1879200 | 7 | 10.3742 | 0 | 246 | 195 | 0 | 6.6683 | 10.3742 | 10.3742 | 10.3742 | 10.3742 | 10.3742 | 10.3742 | 10.3742 | 10.3742 | 11.5068 | -242.5205 | 0 | -27.2664 | -196.2854 | 821.0362 | -840.0049 | -67.7496 | 0 | -24.5358 | 0 | 0 | 0 | 11.1663 | -127.0471 | 0 | 0 | -20.8525 | 0 | -147.1522 | 0 | 499.6104 | -27.2664 | 23.7615 | 0 | 315.4825 | 0 | 0 | 0 | 234.3919 | 0 | 0 | 0 | 315.4825 | 0 | 0 | 0 | -378.7547
|  | 523 | 1882800 | 7 | 9.1129 | 0 | 369 | 195 | 0 | 5.407 | 9.1129 | 9.1129 | 9.1129 | 9.1129 | 9.1129 | 9.1129 | 9.1129 | 9.1129 | 11.3364 | -362.1804 | 0 | -54.3747 | -237.7596 | 473.5618 | -543.6079 | -135.1064 | 0 | -48.9294 | 0 | 0 | 0 | 11.2397 | -37.0014 | 0 | 0 | -21.2676 | 0 | -223.45 | 0 | 201.4179 | -54.3747 | 10.0796 | 0 | 149.6431 | 0 | 0 | 0 | 128.114 | 0 | 0 | 0 | 149.6431 | 0 | 0 | 0 | -409.2726
|  | 524 | 1886400 | 7 | 8.4258 | 0 | 442.8 | 195 | 0 | 4.7199 | 8.4258 | 8.4258 | 8.4258 | 8.4258 | 8.4258 | 8.4258 | 8.4258 | 8.4258 | 11.1848 | -446.122 | 0 | -67.7978 | -266.2563 | 229.8953 | -341.9632 | -168.4591 | 0 | -61.0082 | 0 | 0 | 0 | 11.2455 | 21.3633 | 0 | 0 | -17.6561 | 0 | -274.5181 | 0 | 34.9196 | -67.7978 | 1.8973 | 0 | 32.6695 | 0 | 0 | 0 | 32.2804 | 0 | 0 | 0 | 32.6695 | 0 | 0 | 0 | -419.5236
|  | 525 | 1890000 | 7 | 7.7548 | 0 | 492 | 195 | 0 | 4.049 | 7.7548 | 7.7548 | 7.7548 | 7.7548 | 7.7548 | 7.7548 | 7.7548 | 7.7548 | 11.0234 | -498.2816 | 0 | -80.3654 | -274.2868 | 19.0324 | -162.6618 | -199.6862 | 0 | -72.3172 | 0 | 0 | 0 | 11.2048 | 65.9835 | 0 | 0 | -18.1216 | 0 | -299.8047 | 0 | -70.2002 | -80.3654 | -3.8492 | 0 | -67.2519 | 0 | 0 | 0 | -67.2527 | 0 | 0 | 0 | -67.2519 | 0 | 0 | 0 | -402.2179
|  | 526 | 1893600 | 7 | 6.8968 | 0 | 410 | 0 | 0 | 3.1909 | 6.8968 | 6.8968 | 6.8968 | 6.8968 | 6.8968 | 6.8968 | 6.8968 | 6.8968 | 10.7607 | -252.4762 | 0 | -95.0109 | -273.4366 | 28.1794 | 87.7919 | -236.0764 | 0 | -85.4961 | 0 | 0 | 0 | 11.1156 | 129.4 | 0 | 0 | -30.032 | 0 | -323.4798 | 0 | -139.9999 | -95.0109 | -7.6764 | 0 | -134.1169 | 0 | 0 | 0 | -134.1169 | 0 | 0 | 0 | -134.1169 | 0 | 0 | 0 | -382.0008
|  | 527 | 1897200 | 7 | 6.5419 | 0 | 410 | 0 | 0 | 2.8361 | 6.5419 | 6.5419 | 6.5419 | 6.5419 | 6.5419 | 6.5419 | 6.5419 | 6.5419 | 10.5831 | -240.2276 | 0 | -99.5431 | -293.6386 | -22.2457 | 175.1998 | -247.3377 | 0 | -89.5744 | 0 | 0 | 0 | 10.9879 | 148.5023 | 0 | 0 | -18.6375 | 0 | -351.0692 | 0 | -174.5606 | -99.5431 | -9.5715 | 0 | -167.2254 | 0 | 0 | 0 | -167.2254 | 0 | 0 | 0 | -167.2254 | 0 | 0 | 0 | -363.9447
|  | 528 | 1900800 | 8 | 6.371 | 0 | 410 | 0 | 0 | 2.6651 | 6.371 | 6.371 | 6.371 | 6.371 | 6.371 | 6.371 | 6.371 | 6.371 | 10.3747 | 1.2582 | 0 | -139.5207 | -290.5566 | -15.1159 | 446.4515 | -346.6711 | 0 | -125.5485 | 0 | 0 | 0 | 10.839 | 178.5485 | 0 | 0 | 117.5871 | 0 | -359.6071 | 0 | -206.9187 | -139.5207 | -11.3457 | 0 | -198.2238 | 0 | 0 | 0 | -198.2238 | 0 | 0 | 0 | -198.2238 | 0 | 0 | 0 | -201.7771
|  | 576 | 2073600 | 8 | 6.371 | 0 | 410 | 0 | 0 | 2.6651 | 6.371 | 6.371 | 6.371 | 6.371 | 6.371 | 6.371 | 6.371 | 6.371 | 11.8335 | -200.0149 | 0 | -134.6537 | -340.444 | -133.5556 | 408.6384 | -334.5779 | 0 | -121.1688 | 0 | 0 | 0 | 12.4322 | 219.7403 | 0 | 0 | -26.0213 | 0 | -425.4246 | 0 | -283.9149 | -134.6537 | -15.5675 | 0 | -271.9844 | 0 | 0 | 0 | -271.9844 | 0 | 0 | 0 | -271.9844 | 0 | 0 | 0 | -389.1391
|  | 577 | 2077200 | 8 | 6.0097 | 0 | 410 | 0 | 0 | 2.3038 | 6.0097 | 6.0097 | 6.0097 | 6.0097 | 6.0097 | 6.0097 | 6.0097 | 6.0097 | 11.5985 | -199.2606 | 0 | -137.7122 | -336.5176 | -206.5063 | 481.4754 | -342.1774 | 0 | -123.921 | 0 | 0 | 0 | 12.2267 | 230.7313 | 0 | 0 | -24.6277 | 0 | -425.7488 | 0 | -314.9837 | -137.7122 | -17.2711 | 0 | -301.7477 | 0 | 0 | 0 | -301.7477 | 0 | 0 | 0 | -301.7477 | 0 | 0 | 0 | -356.2053
|  | 578 | 2080800 | 8 | 5.3419 | 0 | 410 | 0 | 0 | 1.6361 | 5.3419 | 5.3419 | 5.3419 | 5.3419 | 5.3419 | 5.3419 | 5.3419 | 5.3419 | 11.3411 | -183.0119 | 0 | -147.7123 | -336.5546 | -263.2142 | 564.4692 | -367.025 | 0 | -132.9197 | 0 | 0 | 0 | 12.0098 | 245.5337 | 0 | 0 | -27.4229 | 0 | -431.5104 | 0 | -346.2531 | -147.7123 | -18.9856 | 0 | -331.7032 | 0 | 0 | 0 | -331.7032 | 0 | 0 | 0 | -331.7032 | 0 | 0 | 0 | -326.9523
|  | 579 | 2084400 | 8 | 4.7645 | 0 | 410 | 0 | 0 | 1.0586 | 4.7645 | 4.7645 | 4.7645 | 4.7645 | 4.7645 | 4.7645 | 4.7645 | 4.7645 | 11.107 | -154.533 | 0 | -156.2004 | -354.0862 | -249.8552 | 605.6087 | -388.1155 | 0 | -140.5577 | 0 | 0 | 0 | 11.7844 | 248.9129 | 0 | 0 | -24.2934 | 0 | -450.3488 | 0 | -346.6961 | -156.2004 | -19.0099 | 0 | -332.1275 | 0 | 0 | 0 | -332.1275 | 0 | 0 | 0 | -332.1275 | 0 | 0 | 0 | -298.081
|  | 580 | 2088000 | 8 | 4.8323 | 0 | 410 | 0 | 0 | 1.1264 | 4.8323 | 4.8323 | 4.8323 | 4.8323 | 4.8323 | 4.8323 | 4.8323 | 4.8323 | 10.8838 | -175.6724 | 0 | -149.2894 | -370.4882 | -285.555 | 629.6602 | -370.9436 | 0 | -134.3388 | 0 | 0 | 0 | 11.5581 | 247.8472 | 0 | 0 | -23.1076 | 0 | -466.3387 | 0 | -354.5709 | -149.2894 | -19.4417 | 0 | -339.6714 | 0 | 0 | 0 | -339.6714 | 0 | 0 | 0 | -339.6714 | 0 | 0 | 0 | -270.1606
|  | 581 | 2091600 | 8 | 4.4774 | 0 | 410 | 0 | 0 | 0.77154 | 4.4774 | 4.4774 | 4.4774 | 4.4774 | 4.4774 | 4.4774 | 4.4774 | 4.4774 | 10.6359 | -177.2121 | 0 | -151.7628 | -354.7998 | -355.8685 | 685.219 | -377.0894 | 0 | -136.5646 | 0 | 0 | 0 | 11.3294 | 254.7497 | 0 | 0 | -26.1164 | 0 | -453.3197 | 0 | -380.3185 | -151.7628 | -20.8535 | 0 | -364.337 | 0 | 0 | 0 | -364.337 | 0 | 0 | 0 | -364.337 | 0 | 0 | 0 | -239.6615
|  | 582 | 2095200 | 8 | 5.1194 | 15.1412 | 328 | 0 | 0 | 1.5306 | 5.3171 | 5.287 | 5.2361 | 5.1865 | 5.1751 | 5.1865 | 5.2361 | 5.287 | 10.3887 | -176.2905 | 0 | -130.2561 | -357.541 | -419.5651 | 731.0717 | -323.6511 | 0 | -117.2116 | 0 | 0 | 0 | 11.0956 | 259.7099 | 0 | 0 | -25.8433 | 0 | -457.9791 | 0 | -402.1728 | -130.2561 | -22.0518 | 0 | -385.2731 | 0 | 0 | 0 | -385.2731 | 0 | 0 | 0 | -385.2731 | 0 | 0 | 0 | -211.8174
|  | 583 | 2098800 | 8 | 6.6355 | 239.1408 | 393.6 | 0 | 0 | 4.7353 | 9.6842 | 9.2195 | 8.4358 | 7.671 | 7.4942 | 7.671 | 8.4358 | 9.2195 | 10.2953 | -345.1586 | 0 | -90.862 | -327.654 | -534.248 | 607.6055 | -225.7674 | 0 | -81.7627 | 0 | 0 | 0 | 10.8876 | 218.3994 | 0 | 0 | -6.4715 | 0 | -412.1161 | 0 | -384.379 | -90.862 | -21.0761 | 0 | -368.227 | 0 | 0 | 0 | -368.227 | 0 | 0 | 0 | -368.227 | 0 | 0 | 0 | -185.3035
|  | 584 | 2102400 | 8 | 8.0839 | 677.4404 | 196.8 | 0 | 0 | 9.6058 | 16.9104 | 15.5653 | 13.2961 | 11.082 | 10.5701 | 11.082 | 13.2961 | 15.5653 | 10.1989 | -327.2476 | 0 | -52.7607 | -184.2685 | -651.9178 | 561.6994 | -131.0959 | 0 | -47.477 | 0 | 0 | 0 | 10.7359 | 197.6647 | 0 | 0 | -7.5555 | 0 | -260.7118 | 0 | -390.7474 | -52.7607 | -21.4253 | 0 | -374.3277 | 0 | 0 | 0 | -374.3277 | 0 | 0 | 0 | -374.3277 | 0 | 0 | 0 | -155.9315
|  | 585 | 2106000 | 8 | 10.2194 | 983.5975 | 123 | 0 | 0 | 14.2025 | 23.2014 | 21.223 | 17.8854 | 14.6289 | 13.876 | 14.6289 | 17.8854 | 21.223 | 10.3129 | -370.6703 | 0 | -3.1157 | 17.7535 | -719.8466 | 334.5385 | -7.7417 | 0 | -2.8037 | 0 | 0 | 0 | 10.6552 | 127.0147 | 0 | 0 | 16.8033 | 0 | -31.3672 | 0 | -323.0313 | -3.1157 | -17.8155 | 0 | -314.2988 | 0 | 0 | 0 | -317.9504 | 0 | 0 | 0 | -314.2988 | 0 | 0 | 0 | -126.5943
|  | 586 | 2109600 | 8 | 12.029 | 1141.4525 | 123 | 0 | 0 | 17.2037 | 27.0228 | 24.7378 | 20.8831 | 17.1219 | 16.2524 | 17.1219 | 20.8831 | 24.7378 | 10.6897 | -357.968 | 0 | 32.4506 | 177.2065 | -452.6707 | -114.9544 | 80.6309 | 0 | 29.2008 | 0 | 0 | 0 | 10.6841 | 0.048568 | 0 | 0 | 45.7355 | 0 | 177.1878 | 0 | -43.47 | 32.4506 | -3.9752 | 0 | -116.3628 | 0 | 0 | 0 | -172.717 | 0 | 0 | 0 | -116.3628 | 0 | 0 | 0 | -115.1307
|  | 587 | 2113200 | 8 | 13.4355 | 1366.1946 | 123 | 0 | 0 | 20.4611 | 31.5545 | 28.7931 | 24.135 | 19.5899 | 18.5391 | 19.5899 | 24.135 | 28.7931 | 11.2982 | -274.6629 | 0 | 52.3875 | 239.1398 | 113.5638 | -679.7539 | 130.1687 | 0 | 47.1411 | 0 | 0 | 0 | 10.8593 | -158.6646 | 0 | 0 | 71.3497 | 0 | 300.5004 | 0 | 418.2394 | 52.3875 | 18.3027 | 0 | 183.3083 | 0 | 0 | 0 | 19.3762 | 0 | 0 | 0 | 183.3083 | 0 | 0 | 0 | -103.7148
|  | 588 | 2116800 | 8 | 13.8903 | 1272.7579 | 123 | 0 | 0 | 20.0693 | 30.5797 | 28.0363 | 23.7456 | 19.5592 | 18.5913 | 19.5592 | 23.7456 | 28.0363 | 11.9614 | -114.0456 | 0 | 47.6514 | 312.1648 | 688.0939 | -1161.9557 | 118.4008 | 0 | 42.8794 | 0 | 0 | 0 | 11.1724 | -287.885 | 0 | 0 | 73.4968 | 0 | 423.4991 | 0 | 811.5141 | 47.6514 | 37.6484 | 0 | 455.9253 | 0 | 0 | 0 | 213.4558 | 0 | 0 | 0 | 455.9253 | 0 | 0 | 0 | -116.776
|  | 589 | 2120400 | 8 | 14.5742 | 1208.5276 | 123 | 0 | 0 | 20.2744 | 30.4553 | 28.035 | 23.9522 | 19.9685 | 19.0475 | 19.9685 | 23.9522 | 28.035 | 12.5261 | -63.6981 | 0 | 50.4417 | 241.4048 | 1081.612 | -1437.1566 | 125.334 | 0 | 45.3902 | 0 | 0 | 0 | 11.567 | -351.516 | 0 | 0 | 59.9499 | 0 | 377.3474 | 0 | 1033.0351 | 50.4417 | 48.7089 | 0 | 617.1618 | 0 | 0 | 0 | 336.2458 | 0 | 0 | 0 | 617.1618 | 0 | 0 | 0 | -160.9616
|  | 590 | 2124000 | 8 | 15.2871 | 946.0478 | 123 | 0 | 0 | 18.887 | 27.622 | 25.7422 | 22.571 | 19.4769 | 18.7615 | 19.4769 | 22.571 | 25.7422 | 13.1245 | 28.3476 | 0 | 53.2635 | 201.0817 | 1499.41 | -1725.4076 | 132.3454 | 0 | 47.9295 | 0 | 0 | 0 | 12.0032 | -411.1527 | 0 | 0 | 63.0332 | 0 | 360.0876 | 0 | 1281.5332 | 53.2635 | 60.6869 | 0 | 777.8733 | 0 | 0 | 0 | 438.6234 | 0 | 0 | 0 | 777.8733 | 0 | 0 | 0 | -232.6988
|  | 591 | 2127600 | 8 | 14.5871 | 629.0949 | 123 | 0 | 0 | 15.706 | 22.7332 | 21.4918 | 19.3975 | 17.3541 | 16.8816 | 17.3541 | 19.3975 | 21.4918 | 13.3809 | 55.883 | 0 | 30.1037 | 131.9302 | 1493.1966 | -1599.3475 | 74.7996 | 0 | 27.089 | 0 | 0 | 0 | 12.4184 | -354.76 | 0 | 0 | 21.1681 | 0 | 269.1273 | 0 | 1183.4267 | 30.1037 | 56.0254 | 0 | 717.5911 | 0 | 0 | 0 | 403.7594 | 0 | 0 | 0 | 717.5911 | 0 | 0 | 0 | -311.3749
|  | 592 | 2131200 | 8 | 13.371 | 261.239 | 147.6 | 0 | 0 | 11.6381 | 16.7021 | 16.1944 | 15.338 | 14.5024 | 14.3093 | 14.5024 | 15.338 | 16.1944 | 13.5723 | 145.5382 | 0 | -4.3995 | -6.149 | 1630.6428 | -1474.5559 | -10.9317 | 0 | -3.9589 | 0 | 0 | 0 | 12.7533 | -301.8546 | 0 | 0 | 16.0885 | 0 | 110.5878 | 0 | 1138.6521 | -4.3995 | 54.0046 | 0 | 695.0805 | 0 | 0 | 0 | 396.6214 | 0 | 0 | 0 | 695.0805 | 0 | 0 | 0 | -378.659
|  | 593 | 2134800 | 8 | 12.3742 | 14.271 | 246 | 195 | 0 | 8.7742 | 12.553 | 12.5258 | 12.4798 | 12.4349 | 12.4246 | 12.4349 | 12.4798 | 12.5258 | 13.6449 | -96.0533 | 0 | -30.9012 | -177.3877 | 1414.6286 | -1302.3931 | -76.7811 | 0 | -27.8066 | 0 | 0 | 0 | 13.0089 | -234.8848 | 0 | 0 | 3.3422 | 0 | -86.5502 | 0 | 923.7491 | -30.9012 | 44.0776 | 0 | 576.3602 | 0 | 0 | 0 | 343.6323 | 0 | 0 | 0 | 576.3602 | 0 | 0 | 0 | -449.633
|  | 594 | 2138400 | 8 | 11.1677 | 0 | 246 | 195 | 0 | 7.4619 | 11.1677 | 11.1677 | 11.1677 | 11.1677 | 11.1677 | 11.1677 | 11.1677 | 11.1677 | 13.4764 | -157.5499 | 0 | -56.5041 | -268.4656 | 1066.3279 | -898.9081 | -140.3975 | 0 | -50.8455 | 0 | 0 | 0 | 13.1685 | -115.147 | 0 | 0 | -22.9043 | 0 | -223.9345 | 0 | 598.9486 | -56.5041 | 28.4841 | 0 | 369.2294 | 0 | 0 | 0 | 214.9553 | 0 | 0 | 0 | 369.2294 | 0 | 0 | 0 | -480.8615
|  | 595 | 2142000 | 8 | 10.1516 | 0 | 369 | 195 | 0 | 6.4457 | 10.1516 | 10.1516 | 10.1516 | 10.1516 | 10.1516 | 10.1516 | 10.1516 | 10.1516 | 13.2044 | -344.5812 | 0 | -74.9638 | -277.2146 | 499.697 | -492.0997 | -186.2648 | 0 | -67.4566 | 0 | 0 | 0 | 13.2183 | 3.1883 | 0 | 0 | -33.1643 | 0 | -278.4476 | 0 | 205.1827 | -74.9638 | 9.4413 | 0 | 111.6279 | 0 | 0 | 0 | 47.5708 | 0 | 0 | 0 | 111.6279 | 0 | 0 | 0 | -503.675
|  | 596 | 2145600 | 8 | 9.029 | 0 | 442.8 | 195 | 0 | 5.3231 | 9.029 | 9.029 | 9.029 | 9.029 | 9.029 | 9.029 | 9.029 | 9.029 | 12.9257 | -434.6699 | 0 | -95.7186 | -278.5066 | 125.4231 | -185.8679 | -237.8347 | 0 | -86.1329 | 0 | 0 | 0 | 13.1743 | 89.9788 | 0 | 0 | -32.0887 | 0 | -313.3043 | 0 | -64.8766 | -95.7186 | -3.68 | 0 | -67.9112 | 0 | 0 | 0 | -72.2561 | 0 | 0 | 0 | -67.9112 | 0 | 0 | 0 | -512.5402
|  | 597 | 2149200 | 8 | 8.1161 | 0 | 492 | 195 | 0 | 4.4102 | 8.1161 | 8.1161 | 8.1161 | 8.1161 | 8.1161 | 8.1161 | 8.1161 | 8.1161 | 12.7264 | -450.9854 | 0 | -113.3532 | -303.231 | -2.971 | -31.4302 | -281.652 | 0 | -102.0015 | 0 | 0 | 0 | 13.0739 | 127.1457 | 0 | 0 | -21.3132 | 0 | -352.4023 | 0 | -145.2934 | -113.3532 | -7.9683 | 0 | -139.2622 | 0 | 0 | 0 | -139.3182 | 0 | 0 | 0 | -139.2622 | 0 | 0 | 0 | -493.0385
|  | 598 | 2152800 | 8 | 7.3516 | 0 | 410 | 0 | 0 | 3.6457 | 7.3516 | 7.3516 | 7.3516 | 7.3516 | 7.3516 | 7.3516 | 7.3516 | 7.3516 | 12.4415 | -202.3706 | 0 | -125.2771 | -315.995 | 46.1932 | 192.7083 | -311.2795 | 0 | -112.7312 | 0 | 0 | 0 | 12.9338 | 180.0412 | 0 | 0 | -31.7235 | 0 | -385.6227 | 0 | -193.0112 | -125.2771 | -10.5831 | 0 | -184.9007 | 0 | 0 | 0 | -184.9007 | 0 | 0 | 0 | -184.9007 | 0 | 0 | 0 | -460.9395
|  | 599 | 2156400 | 8 | 6.6129 | 0 | 410 | 0 | 0 | 2.907 | 6.6129 | 6.6129 | 6.6129 | 6.6129 | 6.6129 | 6.6129 | 6.6129 | 6.6129 | 12.1903 | -179.726 | 0 | -137.2855 | -327.7944 | -40.5509 | 325.9048 | -341.1171 | 0 | -123.5371 | 0 | 0 | 0 | 12.7564 | 207.6129 | 0 | 0 | -26.7674 | 0 | -408.085 | 0 | -246.449 | -137.2855 | -13.5132 | 0 | -236.0929 | 0 | 0 | 0 | -236.0929 | 0 | 0 | 0 | -236.0929 | 0 | 0 | 0 | -427.8434
|  | 600 | 2160000 | 9 | 8.2633 | 0 | 410 | 0 | 0 | 4.5575 | 8.2633 | 8.2633 | 8.2633 | 8.2633 | 8.2633 | 8.2633 | 8.2633 | 8.2633 | 11.9805 | 43.2489 | 0 | -137.3275 | -343.1776 | -135.3001 | 659.054 | -341.2215 | 0 | -123.5749 | 0 | 0 | 0 | 12.5585 | 226.3297 | 0 | 0 | 214.7823 | 0 | -430.7065 | 0 | -291.8533 | -137.3275 | -16.0028 | 0 | -279.5893 | 0 | 0 | 0 | -279.5893 | 0 | 0 | 0 | -279.5893 | 0 | 0 | 0 | -162.6466
|  | 648 | 2332800 | 9 | 8.2633 | 0 | 410 | 0 | 0 | 4.5575 | 8.2633 | 8.2633 | 8.2633 | 8.2633 | 8.2633 | 8.2633 | 8.2633 | 8.2633 | 14.3487 | -172.2191 | 0 | -149.8516 | -342.7342 | -105.9221 | 426.2888 | -372.3407 | 0 | -134.8448 | 0 | 0 | 0 | 15.0107 | 243.0754 | 0 | 0 | -26.3292 | 0 | -436.7392 | 0 | -303.4212 | -149.8516 | -16.6371 | 0 | -290.6711 | 0 | 0 | 0 | -290.6711 | 0 | 0 | 0 | -290.6711 | 0 | 0 | 0 | -456.2077
|  | 649 | 2336400 | 9 | 7.6667 | 0 | 410 | 0 | 0 | 3.9608 | 7.6667 | 7.6667 | 7.6667 | 7.6667 | 7.6667 | 7.6667 | 7.6667 | 7.6667 | 14.0911 | -155.9569 | 0 | -158.2239 | -355.9797 | -147.1137 | 505.3604 | -393.1434 | 0 | -142.3786 | 0 | 0 | 0 | 14.7839 | 254.4375 | 0 | 0 | -27.0415 | 0 | -454.3788 | 0 | -326.8285 | -158.2239 | -17.9206 | 0 | -313.0947 | 0 | 0 | 0 | -313.0947 | 0 | 0 | 0 | -313.0947 | 0 | 0 | 0 | -418.3867
|  | 650 | 2340000 | 9 | 7.1267 | 0 | 410 | 0 | 0 | 3.4208 | 7.1267 | 7.1267 | 7.1267 | 7.1267 | 7.1267 | 7.1267 | 7.1267 | 7.1267 | 13.8106 | -152.2746 | 0 | -164.6559 | -365.846 | -215.9523 | 594.1796 | -409.1253 | 0 | -148.1665 | 0 | 0 | 0 | 14.5452 | 269.7076 | 0 | 0 | -29.8589 | 0 | -470.1506 | 0 | -361.7175 | -164.6559 | -19.8336 | 0 | -346.5177 | 0 | 0 | 0 | -346.5177 | 0 | 0 | 0 | -346.5177 | 0 | 0 | 0 | -385.0062
|  | 651 | 2343600 | 9 | 6.31 | 0 | 410 | 0 | 0 | 2.6041 | 6.31 | 6.31 | 6.31 | 6.31 | 6.31 | 6.31 | 6.31 | 6.31 | 13.5205 | -123.5924 | 0 | -177.5249 | -372.5538 | -248.1748 | 674.6611 | -441.1012 | 0 | -159.7467 | 0 | 0 | 0 | 14.2931 | 283.6941 | 0 | 0 | -30.7463 | 0 | -482.2674 | 0 | -385.8266 | -177.5249 | -21.1555 | 0 | -369.6137 | 0 | 0 | 0 | -369.6137 | 0 | 0 | 0 | -369.6137 | 0 | 0 | 0 | -355.3033
|  | 652 | 2347200 | 9 | 6.16 | 0 | 410 | 0 | 0 | 2.4541 | 6.16 | 6.16 | 6.16 | 6.16 | 6.16 | 6.16 | 6.16 | 6.16 | 13.2399 | -139.2698 | 0 | -174.5742 | -394.074 | -301.408 | 730.7864 | -433.7695 | 0 | -157.0915 | 0 | 0 | 0 | 14.0313 | 290.7339 | 0 | 0 | -29.3969 | 0 | -506.5101 | 0 | -407.3829 | -174.5742 | -22.3375 | 0 | -390.2642 | 0 | 0 | 0 | -390.2642 | 0 | 0 | 0 | -390.2642 | 0 | 0 | 0 | -324.7364
|  | 653 | 2350800 | 9 | 6.28 | 0.17118 | 410 | 0 | 0 | 2.5754 | 6.2815 | 6.2814 | 6.2812 | 6.2808 | 6.2806 | 6.2808 | 6.2812 | 6.2814 | 12.9793 | -166.9327 | 0 | -165.2942 | -389.0019 | -372.0923 | 759.4556 | -410.7112 | 0 | -148.7409 | 0 | 0 | 0 | 13.7669 | 289.4759 | 0 | 0 | -26.8836 | 0 | -500.9515 | 0 | -423.9436 | -165.2942 | -23.2455 | 0 | -406.129 | 0 | 0 | 0 | -406.129 | 0 | 0 | 0 | -406.129 | 0 | 0 | 0 | -291.5001
|  | 654 | 2354400 | 9 | 6.6733 | 82.2008 | 328 | 0 | 0 | 3.631 | 7.4704 | 7.434 | 7.3056 | 7.0968 | 6.9936 | 7.0968 | 7.3056 | 7.434 | 12.6948 | -164.8037 | 0 | -148.7086 | -368.5568 | -468.6938 | 821.1555 | -369.5005 | 0 | -133.8162 | 0 | 0 | 0 | 13.5033 | 296.9897 | 0 | 0 | -29.6391 | 0 | -483.4123 | 0 | -457.0777 | -148.7086 | -25.0623 | 0 | -437.8707 | 0 | 0 | 0 | -437.8707 | 0 | 0 | 0 | -437.8707 | 0 | 0 | 0 | -257.0794
|  | 655 | 2358000 | 9 | 8.0833 | 399.7255 | 393.6 | 0 | 0 | 8.4975 | 13.0323 | 12.806 | 12.0093 | 10.7127 | 10.072 | 10.7127 | 12.0093 | 12.806 | 12.5722 | -341.3109 | 0 | -111.2657 | -322.5021 | -617.1546 | 709.6116 | -276.4652 | 0 | -100.1231 | 0 | 0 | 0 | 13.2698 | 257.085 | 0 | 0 | -9.1425 | 0 | -421.9252 | 0 | -449.4804 | -111.2657 | -24.6458 | 0 | -430.5927 | 0 | 0 | 0 | -430.5927 | 0 | 0 | 0 | -430.5927 | 0 | 0 | 0 | -223.7475
|  | 656 | 2361600 | 9 | 9.6733 | 800.603 | 196.8 | 0 | 0 | 13.6732 | 18.9295 | 18.5063 | 17.0162 | 14.5912 | 13.3928 | 14.5912 | 17.0162 | 18.5063 | 12.5184 | -297.5066 | 0 | -70.7929 | -109.6076 | -707.6605 | 590.5545 | -175.9011 | 0 | -63.7034 | 0 | 0 | 0 | 13.1037 | 215.7597 | 0 | 0 | -2.1831 | 0 | -193.0488 | 0 | -425.4926 | -70.7929 | -23.3307 | 0 | -407.6316 | 0 | 0 | 0 | -407.667 | 0 | 0 | 0 | -407.6316 | 0 | 0 | 0 | -192.7711
|  | 657 | 2365200 | 9 | 11.5333 | 1173.284 | 123 | 0 | 0 | 17.9811 | 23.73 | 23.1723 | 21.2088 | 18.0134 | 16.4343 | 18.0134 | 21.2088 | 23.1723 | 12.6505 | -322.7803 | 0 | -28.2258 | 103.0198 | -739.9767 | 342.4024 | -70.1335 | 0 | -25.3991 | 0 | 0 | 0 | 13.0227 | 138.1213 | 0 | 0 | 19.0993 | 0 | 49.6038 | 0 | -333.1377 | -28.2258 | -18.3912 | 0 | -328.9897 | 0 | 0 | 0 | -347.645 | 0 | 0 | 0 | -328.9897 | 0 | 0 | 0 | -159.0535
|  | 658 | 2368800 | 9 | 13.46 | 1318.3977 | 123 | 0 | 0 | 22.362 | 28.6046 | 27.9121 | 25.4741 | 21.5064 | 19.5456 | 21.5064 | 25.4741 | 27.9121 | 13.1309 | -268.2881 | 0 | 7.5512 | 236.759 | -297.2906 | -215.3077 | 18.7627 | 0 | 6.795 | 0 | 0 | 0 | 13.0703 | -19.6116 | 0 | 0 | 58.0548 | 0 | 244.3434 | 0 | 23.2247 | 7.5512 | 0.49695 | 0 | -39.0793 | 0 | 0 | 0 | -155.2217 | 0 | 0 | 0 | -39.0793 | 0 | 0 | 0 | -144.1067
|  | 659 | 2372400 | 9 | 15.3633 | 1617.6209 | 123 | 0 | 0 | 25.0147 | 31.4081 | 30.6744 | 28.0915 | 23.888 | 21.8106 | 23.888 | 28.0915 | 30.6744 | 13.794 | -232.3922 | 0 | 38.2074 | 354.3114 | 182.842 | -807.7531 | 94.9351 | 0 | 34.3812 | 0 | 0 | 0 | 13.2843 | -184.5901 | 0 | 0 | 77.2291 | 0 | 425.6983 | 0 | 400.6349 | 38.2074 | 20.506 | 0 | 268.3714 | 0 | 0 | 0 | 49.7742 | 0 | 0 | 0 | 268.3714 | 0 | 0 | 0 | -137.5901
|  | 660 | 2376000 | 9 | 16.47 | 1306.159 | 123 | 0 | 0 | 26.3478 | 32.7868 | 32.0407 | 29.414 | 25.1392 | 23.0266 | 25.1392 | 29.414 | 32.0407 | 14.4424 | -119.8955 | 0 | 49.8022 | 404.2254 | 661.725 | -1235.6481 | 123.7449 | 0 | 44.8147 | 0 | 0 | 0 | 13.626 | -298.244 | 0 | 0 | 70.1226 | 0 | 519.5659 | 0 | 698.2985 | 49.8022 | 36.3559 | 0 | 516.2858 | 0 | 0 | 0 | 227.162 | 0 | 0 | 0 | 516.2858 | 0 | 0 | 0 | -152.8593
|  | 661 | 2379600 | 9 | 17.1467 | 1260.5543 | 123 | 0 | 0 | 26.448 | 32.771 | 32.0565 | 29.5413 | 25.4479 | 23.425 | 25.4479 | 29.5413 | 32.0565 | 15.115 | -17.5243 | 0 | 50.0908 | 401.0045 | 1161.1209 | -1629.7405 | 124.4622 | 0 | 45.0745 | 0 | 0 | 0 | 14.0462 | -391.2911 | 0 | 0 | 72.9185 | 0 | 552.3293 | 0 | 977.5053 | 50.0908 | 51.1962 | 0 | 746.712 | 0 | 0 | 0 | 387.4268 | 0 | 0 | 0 | 746.712 | 0 | 0 | 0 | -209.1401
|  | 662 | 2383200 | 9 | 17.6267 | 1056.8965 | 123 | 0 | 0 | 24.844 | 30.7476 | 30.1476 | 28.0354 | 24.5979 | 22.8991 | 24.5979 | 28.0354 | 30.1476 | 15.6844 | 43.2836 | 0 | 47.9104 | 360.8837 | 1478.8503 | -1844.3608 | 119.0444 | 0 | 43.1125 | 0 | 0 | 0 | 14.5161 | -428.8262 | 0 | 0 | 58.6578 | 0 | 526.7245 | 0 | 1115.732 | 47.9104 | 58.6267 | 0 | 867.3884 | 0 | 0 | 0 | 485.8667 | 0 | 0 | 0 | 867.3884 | 0 | 0 | 0 | -287.4874
|  | 663 | 2386800 | 9 | 17.1933 | 758.0069 | 123 | 0 | 0 | 21.0563 | 26.2851 | 25.8694 | 24.4058 | 22.0238 | 20.8467 | 22.0238 | 24.4058 | 25.8694 | 16.1061 | 127.6694 | 0 | 27.1411 | 266.2578 | 1707.9582 | -1873.6878 | 67.4384 | 0 | 24.4231 | 0 | 0 | 0 | 14.9758 | -415.667 | 0 | 0 | 41.3121 | 0 | 427.0096 | 0 | 1163.5149 | 27.1411 | 61.2018 | 0 | 909.613 | 0 | 0 | 0 | 521.3675 | 0 | 0 | 0 | 909.613 | 0 | 0 | 0 | -364.5893
|  | 664 | 2390400 | 9 | 16.63 | 405.7229 | 147.6 | 0 | 0 | 16.9387 | 21.4523 | 21.2318 | 20.4555 | 19.1921 | 18.5677 | 19.1921 | 20.4555 | 21.2318 | 16.3648 | 153.6707 | 0 | 6.8567 | 92.5912 | 1817.7272 | -1763.5043 | 17.0371 | 0 | 6.1701 | 0 | 0 | 0 | 15.3786 | -363.3437 | 0 | 0 | 22.4633 | 0 | 233.1079 | 0 | 1121.3286 | 6.8567 | 58.9963 | 0 | 877.7003 | 0 | 0 | 0 | 505.554 | 0 | 0 | 0 | 877.7003 | 0 | 0 | 0 | -444.3681
|  | 665 | 2394000 | 9 | 14.9 | 83.5261 | 246 | 0 | 0 | 11.8461 | 15.6832 | 15.6474 | 15.5213 | 15.3161 | 15.2147 | 15.3161 | 15.5213 | 15.6474 | 16.4203 | 137.6104 | 0 | -36.7641 | -74.7497 | 1744.7364 | -1495.6122 | -91.3488 | 0 | -33.0824 | 0 | 0 | 0 | 15.6875 | -270.8632 | 0 | 0 | 0.010419 | 0 | 30.0018 | 0 | 958.7505 | -36.7641 | 50.4754 | 0 | 753.0363 | 0 | 0 | 0 | 439.7534 | 0 | 0 | 0 | 753.0363 | 0 | 0 | 0 | -512.2309
|  | 666 | 2397600 | 9 | 13.7333 | 0.34236 | 246 | 195 | 0 | 10.03 | 13.7364 | 13.7362 | 13.7357 | 13.7349 | 13.7345 | 13.7349 | 13.7357 | 13.7362 | 16.2795 | -99.0303 | 0 | -62.3636 | -265.8491 | 1330.5015 | -1101.3192 | -154.9565 | 0 | -56.1182 | 0 | 0 | 0 | 15.8812 | -148.3817 | 0 | 0 | -20.4774 | 0 | -208.4651 | 0 | 651.1702 | -62.3636 | 34.2473 | 0 | 508.6993 | 0 | 0 | 0 | 290.7088 | 0 | 0 | 0 | 508.6993 | 0 | 0 | 0 | -562.6126
|  | 667 | 2401200 | 9 | 12.36 | 0 | 369 | 195 | 0 | 8.6541 | 12.36 | 12.36 | 12.36 | 12.36 | 12.36 | 12.36 | 12.36 | 12.36 | 16.0429 | -253.8313 | 0 | -90.3338 | -301.1919 | 846.315 | -708.6206 | -224.455 | 0 | -81.2874 | 0 | 0 | 0 | 15.9619 | -31.6595 | 0 | 0 | -29.2824 | 0 | -288.9482 | 0 | 328.2275 | -90.3338 | 17.2186 | 0 | 252.9347 | 0 | 0 | 0 | 136.4659 | 0 | 0 | 0 | 252.9347 | 0 | 0 | 0 | -593.6791
|  | 668 | 2404800 | 9 | 10.95 | 0 | 442.8 | 195 | 0 | 7.2441 | 10.95 | 10.95 | 10.95 | 10.95 | 10.95 | 10.95 | 10.95 | 10.95 | 15.6422 | -396.707 | 0 | -115.2697 | -302.4343 | 247.8454 | -226.8483 | -286.4141 | 0 | -103.7261 | 0 | 0 | 0 | 15.9284 | 102.9708 | 0 | 0 | -47.3064 | 0 | -342.2564 | 0 | -40.6799 | -115.2697 | -2.3659 | 0 | -49.6592 | 0 | 0 | 0 | -69.9014 | 0 | 0 | 0 | -49.6592 | 0 | 0 | 0 | -600.6884
|  | 669 | 2408400 | 9 | 10.4133 | 0 | 492 | 195 | 0 | 6.7075 | 10.4133 | 10.4133 | 10.4133 | 10.4133 | 10.4133 | 10.4133 | 10.4133 | 10.4133 | 15.3991 | -446.9868 | 0 | -122.78 | -331.0239 | 44.7271 | -37.91 | -305.0751 | 0 | -110.4843 | 0 | 0 | 0 | 15.8105 | 150.5154 | 0 | 0 | -25.8507 | 0 | -389.233 | 0 | -159.5519 | -122.78 | -8.7511 | 0 | -153.0488 | 0 | 0 | 0 | -153.4302 | 0 | 0 | 0 | -153.0488 | 0 | 0 | 0 | -584.3631
|  | 670 | 2412000 | 9 | 9.7233 | 0 | 410 | 0 | 0 | 6.0175 | 9.7233 | 9.7233 | 9.7233 | 9.7233 | 9.7233 | 9.7233 | 9.7233 | 9.7233 | 15.0694 | -216.5706 | 0 | -131.6423 | -321.863 | 28.1102 | 208.8245 | -327.0955 | 0 | -118.4591 | 0 | 0 | 0 | 15.6457 | 210.7867 | 0 | 0 | -36.7218 | 0 | -403.381 | 0 | -232.5815 | -131.6423 | -12.7528 | 0 | -222.8087 | 0 | 0 | 0 | -222.8099 | 0 | 0 | 0 | -222.8087 | 0 | 0 | 0 | -556.4464
|  | 671 | 2415600 | 9 | 8.89 | 0 | 410 | 0 | 0 | 5.1841 | 8.89 | 8.89 | 8.89 | 8.89 | 8.89 | 8.89 | 8.89 | 8.89 | 14.7803 | -191.316 | 0 | -144.9747 | -326.6941 | -87.0624 | 367.4152 | -360.2227 | 0 | -130.4562 | 0 | 0 | 0 | 15.4386 | 241.4638 | 0 | 0 | -30.5312 | 0 | -420.0759 | 0 | -296.7878 | -144.9747 | -16.2734 | 0 | -284.3165 | 0 | 0 | 0 | -284.3165 | 0 | 0 | 0 | -284.3165 | 0 | 0 | 0 | -509.2301
|  | 672 | 2419200 | 10 | 9.3871 | 0 | 410 | 0 | 0 | 5.6812 | 9.3871 | 9.3871 | 9.3871 | 9.3871 | 9.3871 | 9.3871 | 9.3871 | 9.3871 | 14.5759 | 113.3514 | 0 | -154.1303 | -347.1086 | -108.7137 | 723.304 | -382.9721 | 0 | -85.9909 | 0 | 0 | 0 | 15.2128 | 253.6201 | 0 | 0 | 308.0084 | 0 | -445.1916 | 0 | -316.1247 | -154.1303 | -17.3337 | 0 | -302.8408 | 0 | 0 | 0 | -302.8408 | 0 | 0 | 0 | -302.8408 | 0 | 0 | 0 | -197.4754
|  | 720 | 2592000 | 10 | 9.3871 | 0 | 410 | 0 | 0 | 5.6812 | 9.3871 | 9.3871 | 9.3871 | 9.3871 | 9.3871 | 9.3871 | 9.3871 | 9.3871 | 17.6842 | -18.0931 | 0 | -204.2765 | -97.5064 | -188.0017 | 471.6915 | -577.4232 | 0 | -113.968 | 0 | 0 | 0 | 18.4183 | 269.5 | 0 | 0 | -29.9842 | 0 | -201.7307 | 0 | -354.367 | -204.2765 | -19.4305 | 0 | -339.4761 | 0 | 0 | 0 | -339.4761 | 0 | 0 | 0 | -339.4761 | 0 | 0 | 0 | -506.7407
|  | 721 | 2595600 | 10 | 9.229 | 0 | 410 | 0 | 0 | 5.5231 | 9.229 | 9.229 | 9.229 | 9.229 | 9.229 | 9.229 | 9.229 | 9.229 | 17.4055 | -36.8329 | 0 | -201.5995 | -104.2237 | -279.7736 | 548.764 | -569.856 | 0 | -112.4744 | 0 | 0 | 0 | 18.1678 | 279.9861 | 0 | 0 | -29.1772 | 0 | -212.5033 | 0 | -389.6523 | -201.5995 | -21.3653 | 0 | -373.2787 | 0 | 0 | 0 | -373.2787 | 0 | 0 | 0 | -373.2787 | 0 | 0 | 0 | -467.7385
|  | 722 | 2599200 | 10 | 8.9774 | 0 | 410 | 0 | 0 | 5.2715 | 8.9774 | 8.9774 | 8.9774 | 8.9774 | 8.9774 | 8.9774 | 8.9774 | 8.9774 | 17.1141 | -53.366 | 0 | -200.5876 | -97.881 | -373.2868 | 618.3894 | -566.9958 | 0 | -111.9099 | 0 | 0 | 0 | 17.9076 | 291.411 | 0 | 0 | -30.8608 | 0 | -210.579 | 0 | -426.4485 | -200.5876 | -23.3829 | 0 | -408.5286 | 0 | 0 | 0 | -408.5286 | 0 | 0 | 0 | -408.5286 | 0 | 0 | 0 | -439.5916
|  | 723 | 2602800 | 10 | 8.429 | 0 | 410 | 0 | 0 | 4.7231 | 8.429 | 8.429 | 8.429 | 8.429 | 8.429 | 8.429 | 8.429 | 8.429 | 16.8063 | -48.7262 | 0 | -206.4019 | -92.0048 | -446.4426 | 696.123 | -583.4308 | 0 | -115.1537 | 0 | 0 | 0 | 17.636 | 304.7247 | 0 | 0 | -32.5861 | 0 | -209.8516 | 0 | -460.2113 | -206.4019 | -25.2342 | 0 | -440.8727 | 0 | 0 | 0 | -440.8727 | 0 | 0 | 0 | -440.8727 | 0 | 0 | 0 | -410.1941
|  | 724 | 2606400 | 10 | 8.029 | 0 | 410 | 0 | 0 | 4.3231 | 8.029 | 8.029 | 8.029 | 8.029 | 8.029 | 8.029 | 8.029 | 8.029 | 16.5389 | -29.3748 | 0 | -209.7117 | -97.3609 | -436.3428 | 714.0406 | -592.7866 | 0 | -117.0003 | 0 | 0 | 0 | 17.3596 | 301.6822 | 0 | 0 | -27.4796 | 0 | -214.0311 | 0 | -454.1802 | -209.7117 | -24.9035 | 0 | -435.095 | 0 | 0 | 0 | -435.095 | 0 | 0 | 0 | -435.095 | 0 | 0 | 0 | -381.2305
|  | 725 | 2610000 | 10 | 8.3806 | 19.4814 | 410 | 0 | 0 | 4.8228 | 8.5037 | 8.5213 | 8.518 | 8.4824 | 8.4488 | 8.4824 | 8.518 | 8.5213 | 16.2984 | -67.041 | 0 | -195.4131 | -103.786 | -474.1341 | 706.2922 | -552.3691 | 0 | -109.023 | 0 | 0 | 0 | 17.0903 | 291.2203 | 0 | 0 | -24.3392 | 0 | -216.4102 | 0 | -451.9006 | -195.4131 | -24.7785 | 0 | -432.9113 | 0 | 0 | 0 | -432.9113 | 0 | 0 | 0 | -432.9113 | 0 | 0 | 0 | -350.9967
|  | 726 | 2613600 | 10 | 8.7839 | 260.2493 | 328 | 0 | 0 | 7.7162 | 10.9771 | 11.2895 | 11.2317 | 10.5978 | 9.999 | 10.5978 | 11.2317 | 11.2895 | 16.0506 | -74.63 | 0 | -179.3872 | -91.7008 | -534.5243 | 730.9823 | -507.069 | 0 | -100.0819 | 0 | 0 | 0 | 16.8375 | 289.2223 | 0 | 0 | -24.7565 | 0 | -203.5523 | 0 | -464.9994 | -179.3872 | -25.4967 | 0 | -445.4596 | 0 | 0 | 0 | -445.4596 | 0 | 0 | 0 | -445.4596 | 0 | 0 | 0 | -319.0527
|  | 727 | 2617200 | 10 | 10.3129 | 713.207 | 393.6 | 0 | 0 | 12.9952 | 15.6236 | 16.3799 | 16.24 | 14.7052 | 13.2552 | 14.7052 | 16.24 | 16.3799 | 15.9424 | -287.0966 | 0 | -139.4238 | -50.692 | -724.9224 | 627.9416 | -394.1055 | 0 | -77.786 | 0 | 0 | 0 | 16.6296 | 253.1683 | 0 | 0 | -7.4645 | 0 | -148.6003 | 0 | -472.4561 | -139.4238 | -25.9056 | 0 | -452.603 | 0 | 0 | 0 | -452.603 | 0 | 0 | 0 | -452.603 | 0 | 0 | 0 | -291.1975
|  | 728 | 2620800 | 10 | 12.6903 | 1120.7249 | 196.8 | 0 | 0 | 19.331 | 21.2918 | 22.5167 | 22.2901 | 19.8042 | 17.4557 | 19.8042 | 22.2901 | 22.5167 | 15.9175 | -305.7834 | 0 | -80.5232 | 28.1992 | -757.0872 | 503.6279 | -227.6129 | 0 | -44.9247 | 0 | 0 | 0 | 16.4926 | 212.0335 | 0 | 0 | 0.88234 | 0 | -53.801 | 0 | -433.5215 | -80.5232 | -23.7182 | 0 | -414.5571 | 0 | 0 | 0 | -418.1761 | 0 | 0 | 0 | -414.5571 | 0 | 0 | 0 | -266.1694
|  | 729 | 2624400 | 10 | 15.0258 | 1495.4146 | 123 | 0 | 0 | 25.72 | 26.9971 | 28.702 | 28.3866 | 24.9268 | 21.6582 | 24.9268 | 28.3866 | 28.702 | 16.1296 | -343.0987 | 0 | -28.0567 | 104.5165 | -610.0363 | 190.4778 | -79.3071 | 0 | -15.6531 | 0 | 0 | 0 | 16.4483 | 118.6911 | 0 | 0 | 28.2377 | 0 | 58.6149 | 0 | -284.2539 | -28.0567 | -14.65 | 0 | -258.9796 | 0 | 0 | 0 | -323.5283 | 0 | 0 | 0 | -258.9796 | 0 | 0 | 0 | -240.4357
|  | 730 | 2628000 | 10 | 17.1484 | 1672.5631 | 123 | 0 | 0 | 29.6929 | 30.6579 | 32.5818 | 32.2259 | 28.3215 | 24.633 | 28.3215 | 32.2259 | 32.5818 | 16.5875 | -345.3471 | 0 | 13.1693 | 161.1313 | -225.0689 | -294.5788 | 37.2253 | 0 | 7.3473 | 0 | 0 | 0 | 16.5321 | -18.0876 | 0 | 0 | 54.5794 | 0 | 168.1263 | 0 | -22.068 | 13.1693 | 1.0704 | 0 | 11.3303 | 0 | 0 | 0 | -145.9099 | 0 | 0 | 0 | 11.3303 | 0 | 0 | 0 | -228.911
|  | 731 | 2631600 | 10 | 18.5839 | 1807.4698 | 123 | 0 | 0 | 32.2142 | 32.9961 | 35.0485 | 34.6688 | 30.5036 | 26.5685 | 30.5036 | 34.6688 | 35.0485 | 17.2036 | -275.3123 | 0 | 33.7128 | 168.6453 | 335.7265 | -813.3969 | 95.2952 | 0 | 18.8087 | 0 | 0 | 0 | 16.7571 | -161.7405 | 0 | 0 | 70.8343 | 0 | 231.1956 | 0 | 293.2136 | 33.7128 | 19.7836 | 0 | 333.6645 | 0 | 0 | 0 | 78.1159 | 0 | 0 | 0 | 333.6645 | 0 | 0 | 0 | -226.1904
|  | 732 | 2635200 | 10 | 19.8839 | 1770.7846 | 123 | 0 | 0 | 33.492 | 34.2776 | 36.3275 | 35.9482 | 31.7884 | 27.8583 | 31.7884 | 35.9482 | 36.3275 | 17.9088 | -183.3039 | 0 | 48.4598 | 152.8431 | 920.0823 | -1304.6891 | 136.9801 | 0 | 27.0362 | 0 | 0 | 0 | 17.111 | -291.12 | 0 | 0 | 78.3019 | 0 | 265.4285 | 0 | 598.4831 | 48.4598 | 37.9828 | 0 | 646.9059 | 0 | 0 | 0 | 290.635 | 0 | 0 | 0 | 646.9059 | 0 | 0 | 0 | -247.7644
|  | 733 | 2638800 | 10 | 20.8484 | 1655.4453 | 123 | 0 | 0 | 33.2972 | 34.2783 | 36.1909 | 35.8371 | 31.9557 | 28.2889 | 31.9557 | 35.8371 | 36.1909 | 18.7443 | -673.2785 | 0 | 51.8351 | 111.1152 | 1006.211 | -1842.4397 | 791.6728 | 0 | 28.9193 | 0 | 0 | 0 | 17.5783 | -426.26 | 0 | 0 | 92.6588 | 0 | 275.9636 | 0 | 778.4758 | 51.8351 | 48.5324 | 0 | 829.0212 | 0 | 0 | 0 | 425.8453 | 0 | 0 | 0 | 829.0212 | 0 | 0 | 0 | -294.8831
|  | 734 | 2642400 | 10 | 21.2871 | 1507.3597 | 123 | 0 | 0 | 32.21 | 33.4485 | 35.1805 | 34.86 | 31.3453 | 28.0248 | 31.3453 | 34.86 | 35.1805 | 19.3411 | -606.8747 | 0 | 48.0287 | 83.3356 | 1261.7847 | -2000.0238 | 743.6699 | 0 | 26.7957 | 0 | 0 | 0 | 18.11 | -452.1138 | 0 | 0 | 60.9513 | 0 | 258.1825 | 0 | 875.4762 | 48.0287 | 54.2471 | 0 | 927.5848 | 0 | 0 | 0 | 497.101 | 0 | 0 | 0 | 927.5848 | 0 | 0 | 0 | -358.6038
|  | 735 | 2646000 | 10 | 20.4839 | 1089.5614 | 123 | 0 | 0 | 27.1128 | 29.0756 | 30.2992 | 30.0728 | 27.5897 | 25.2439 | 27.5897 | 30.0728 | 30.2992 | 19.6943 | -174.0387 | 0 | 19.9184 | 73.4428 | 1620.1254 | -1887.5254 | 308.4143 | 0 | 11.1127 | 0 | 0 | 0 | 18.6057 | -400.9876 | 0 | 0 | 31.9794 | 0 | 228.5176 | 0 | 908.529 | 19.9184 | 56.0581 | 0 | 959.2297 | 0 | 0 | 0 | 528.8377 | 0 | 0 | 0 | 959.2297 | 0 | 0 | 0 | -431.7213
|  | 736 | 2649600 | 10 | 18.7903 | 731.4 | 147.6 | 0 | 0 | 22.0687 | 24.5966 | 25.4235 | 25.2705 | 23.5925 | 22.0071 | 23.5925 | 25.2705 | 25.4235 | 19.8501 | 173.3447 | 0 | -25.3241 | 11.7515 | 1843.8428 | -1656.9254 | -76.9253 | 0 | -14.1286 | 0 | 0 | 0 | 18.9982 | -313.636 | 0 | 0 | 26.4503 | 0 | 133.0446 | 0 | 863.4828 | -25.3241 | 53.177 | 0 | 910.2223 | 0 | 0 | 0 | 508.1785 | 0 | 0 | 0 | 910.2223 | 0 | 0 | 0 | -518.2553
|  | 737 | 2653200 | 10 | 17.2065 | 279.4325 | 246 | 0 | 0 | 16.4625 | 19.6688 | 20.0194 | 19.9546 | 19.2429 | 18.5706 | 19.2429 | 19.9546 | 20.0194 | 19.9806 | 202.5855 | 0 | -67.6986 | -56.6352 | 1823.1005 | -1496.1812 | -191.3619 | 0 | -37.7697 | 0 | 0 | 0 | 19.2974 | -252.1421 | 0 | 0 | 8.7165 | 0 | 40.8763 | 0 | 784.7443 | -67.6986 | 48.3118 | 0 | 826.9913 | 0 | 0 | 0 | 462.725 | 0 | 0 | 0 | 826.9913 | 0 | 0 | 0 | -580.7675
|  | 738 | 2656800 | 10 | 15.5677 | 18.1562 | 246 | 195 | 0 | 12.0009 | 15.6833 | 15.6998 | 15.6968 | 15.6633 | 15.6318 | 15.6633 | 15.6968 | 15.6998 | 19.8514 | 30.5249 | 0 | -104.9984 | -113.2982 | 1360.927 | -1112.1055 | -296.7962 | 0 | -58.5797 | 0 | 0 | 0 | 19.4863 | -136.115 | 0 | 0 | -19.8393 | 0 | -60.6582 | 0 | 525.3071 | -104.9984 | 32.555 | 0 | 556.6512 | 0 | 0 | 0 | 297.9742 | 0 | 0 | 0 | 556.6512 | 0 | 0 | 0 | -617.9335
|  | 739 | 2660400 | 10 | 13.8774 | 0 | 369 | 195 | 0 | 10.1715 | 13.8774 | 13.8774 | 13.8774 | 13.8774 | 13.8774 | 13.8774 | 13.8774 | 13.8774 | 19.6078 | -96.9553 | 0 | -140.6837 | -145.7254 | 897.6646 | -708.2108 | -397.6669 | 0 | -78.4889 | 0 | 0 | 0 | 19.5577 | -20.3836 | 0 | 0 | -31.4993 | 0 | -137.8424 | 0 | 267.9702 | -140.6837 | 17.2313 | 0 | 292.8482 | 0 | 0 | 0 | 117.8482 | 0 | 0 | 0 | 292.8482 | 0 | 0 | 0 | -634.207
|  | 740 | 2664000 | 10 | 13.1161 | 0 | 442.8 | 195 | 0 | 9.4102 | 13.1161 | 13.1161 | 13.1161 | 13.1161 | 13.1161 | 13.1161 | 13.1161 | 13.1161 | 19.2662 | -256.8272 | 0 | -151.4438 | -130.8921 | 336.9377 | -311.429 | -428.0823 | 0 | -84.4921 | 0 | 0 | 0 | 19.5235 | 92.7209 | 0 | 0 | -40.1107 | 0 | -166.7502 | 0 | -12.6802 | -151.4438 | 0.39667 | 0 | 3.4007 | 0 | 0 | 0 | -71.8909 | 0 | 0 | 0 | 3.4007 | 0 | 0 | 0 | -648.0564
|  | 741 | 2667600 | 10 | 12.2226 | 0 | 492 | 195 | 0 | 8.5167 | 12.2226 | 12.2226 | 12.2226 | 12.2226 | 12.2226 | 12.2226 | 12.2226 | 12.2226 | 18.9061 | -349.1654 | 0 | -164.5423 | -105.1472 | -95.673 | 16.197 | -465.1073 | 0 | -91.7998 | 0 | 0 | 0 | 19.398 | 179.3974 | 0 | 0 | -40.4952 | 0 | -174.5259 | 0 | -227.9577 | -164.5423 | -12.4322 | 0 | -217.4233 | 0 | 0 | 0 | -222.0492 | 0 | 0 | 0 | -217.4233 | 0 | 0 | 0 | -635.1134
|  | 742 | 2671200 | 10 | 11.2097 | 0 | 410 | 0 | 0 | 7.5038 | 11.2097 | 11.2097 | 11.2097 | 11.2097 | 11.2097 | 11.2097 | 11.2097 | 11.2097 | 18.5185 | -98.3411 | 0 | -179.9157 | -87.3082 | -128.2844 | 297.1672 | -508.563 | 0 | -100.3768 | 0 | 0 | 0 | 19.2015 | 249.8712 | 0 | 0 | -42.793 | 0 | -183.9414 | 0 | -316.837 | -179.9157 | -17.3719 | 0 | -303.5112 | 0 | 0 | 0 | -303.5688 | 0 | 0 | 0 | -303.5112 | 0 | 0 | 0 | -610.0019
|  | 743 | 2674800 | 10 | 10.2774 | 0 | 410 | 0 | 0 | 6.5715 | 10.2774 | 10.2774 | 10.2774 | 10.2774 | 10.2774 | 10.2774 | 10.2774 | 10.2774 | 18.2384 | -42.4169 | 0 | -195.9699 | -91.8268 | -148.4487 | 393.8285 | -553.9429 | 0 | -109.3336 | 0 | 0 | 0 | 18.9649 | 266.7619 | 0 | 0 | -28.9315 | 0 | -194.9922 | 0 | -341.1853 | -195.9699 | -18.7078 | 0 | -326.8483 | 0 | 0 | 0 | -326.8483 | 0 | 0 | 0 | -326.8483 | 0 | 0 | 0 | -574.6629
|  | 744 | 2678400 | 11 | 12.328 | 0 | 410 | 0 | 0 | 8.6222 | 12.328 | 12.328 | 12.328 | 12.328 | 12.328 | 12.328 | 12.328 | 12.328 | 17.9885 | 265.5994 | 0 | -210.6884 | -97.1509 | -192.5629 | 766.0016 | -595.5474 | 0 | -117.5452 | 0 | 0 | 0 | 18.7145 | 282.8351 | 0 | 0 | 245.3418 | 0 | -206.5323 | 0 | -370.6946 | -210.6884 | -20.3258 | 0 | -355.1176 | 0 | 0 | 0 | -355.1176 | 0 | 0 | 0 | -355.1176 | 0 | 0 | 0 | -260.8442
|  | 792 | 2851200 | 11 | 12.328 | 0 | 410 | 0 | 0 | 8.6222 | 12.328 | 12.328 | 12.328 | 12.328 | 12.328 | 12.328 | 12.328 | 12.328 | 20.8693 | -20.8523 | 0 | -210.3091 | -94.5485 | -198.0087 | 482.014 | -594.4753 | 0 | -117.3336 | 0 | 0 | 0 | 21.6601 | 290.3268 | 0 | 0 | -32.3344 | 0 | -206.8272 | 0 | -380.6014 | -210.3091 | -20.869 | 0 | -364.6081 | 0 | 0 | 0 | -364.6081 | 0 | 0 | 0 | -364.6081 | 0 | 0 | 0 | -572.0311
|  | 793 | 2854800 | 11 | 11.3495 | 0 | 410 | 0 | 0 | 7.6437 | 11.3495 | 11.3495 | 11.3495 | 11.3495 | 11.3495 | 11.3495 | 11.3495 | 11.3495 | 20.5318 | 6.0415 | 0 | -226.0832 | -95.7085 | -279.1573 | 606.9905 | -639.0634 | 0 | -126.1341 | 0 | 0 | 0 | 21.3851 | 313.2173 | 0 | 0 | -35.9388 | 0 | -216.8397 | 0 | -427.2908 | -226.0832 | -23.4291 | 0 | -409.3355 | 0 | 0 | 0 | -409.3355 | 0 | 0 | 0 | -409.3355 | 0 | 0 | 0 | -530.1593
|  | 794 | 2858400 | 11 | 10.7521 | 0 | 410 | 0 | 0 | 7.0463 | 10.7521 | 10.7521 | 10.7521 | 10.7521 | 10.7521 | 10.7521 | 10.7521 | 10.7521 | 20.2226 | 26.5345 | 0 | -233.3284 | -104.0824 | -304.3468 | 668.2922 | -659.5432 | 0 | -130.1763 | 0 | 0 | 0 | 21.096 | 320.8837 | 0 | 0 | -32.3014 | 0 | -228.1784 | 0 | -442.4217 | -233.3284 | -24.2587 | 0 | -423.8306 | 0 | 0 | 0 | -423.8306 | 0 | 0 | 0 | -423.8306 | 0 | 0 | 0 | -496.6909
|  | 795 | 2862000 | 11 | 9.9453 | 0 | 410 | 0 | 0 | 6.2394 | 9.9453 | 9.9453 | 9.9453 | 9.9453 | 9.9453 | 9.9453 | 9.9453 | 9.9453 | 19.8822 | 46.3328 | 0 | -244.7565 | -103.4736 | -360.4236 | 754.9864 | -691.8467 | 0 | -136.5522 | 0 | 0 | 0 | 20.797 | 335.9248 | 0 | 0 | -36.1413 | 0 | -233.3865 | 0 | -473.802 | -244.7565 | -25.9794 | 0 | -453.8923 | 0 | 0 | 0 | -453.8923 | 0 | 0 | 0 | -453.8923 | 0 | 0 | 0 | -464.6042
|  | 796 | 2865600 | 11 | 9.5367 | 0 | 410 | 0 | 0 | 5.8309 | 9.5367 | 9.5367 | 9.5367 | 9.5367 | 9.5367 | 9.5367 | 9.5367 | 9.5367 | 19.5361 | 39.1267 | 0 | -246.4597 | -106.7965 | -443.5195 | 835.9023 | -696.6612 | 0 | -137.5024 | 0 | 0 | 0 | 20.4851 | 348.574 | 0 | 0 | -36.4629 | 0 | -241.6012 | 0 | -509.3391 | -246.4597 | -27.9279 | 0 | -487.9361 | 0 | 0 | 0 | -487.9361 | 0 | 0 | 0 | -487.9361 | 0 | 0 | 0 | -429.6119
|  | 797 | 2869200 | 11 | 9.626 | 80.5917 | 410 | 0 | 0 | 6.5729 | 10.0078 | 10.1498 | 10.2194 | 10.1085 | 9.9494 | 10.1085 | 10.2194 | 10.1498 | 19.2276 | 1.3078 | 0 | -236.8405 | -108.6709 | -515.1587 | 861.9779 | -669.4709 | 0 | -132.1358 | 0 | 0 | 0 | 20.1714 | 346.893 | 0 | 0 | -31.5186 | 0 | -242.8256 | 0 | -525.6617 | -236.8405 | -28.8229 | 0 | -503.5728 | 0 | 0 | 0 | -503.5728 | 0 | 0 | 0 | -503.5728 | 0 | 0 | 0 | -397.4332
|  | 798 | 2872800 | 11 | 10.5873 | 386.4909 | 328 | 0 | 0 | 11.7762 | 13.4507 | 14.5153 | 15.037 | 14.2052 | 13.0122 | 14.2052 | 15.037 | 14.5153 | 18.9461 | -57.2541 | 0 | -206.5477 | -92.2644 | -638.0444 | 879.6024 | -583.8429 | 0 | -115.2351 | 0 | 0 | 0 | 19.8765 | 342.0288 | 0 | 0 | -27.7277 | 0 | -224.538 | 0 | -551.4079 | -206.5477 | -30.2346 | 0 | -528.2371 | 0 | 0 | 0 | -528.2371 | 0 | 0 | 0 | -528.2371 | 0 | 0 | 0 | -362.149
|  | 799 | 2876400 | 11 | 12.4345 | 612.038 | 393.6 | 0 | 0 | 17.917 | 17.8096 | 19.808 | 20.7873 | 19.2259 | 16.9864 | 19.2259 | 20.7873 | 19.808 | 18.8136 | -258.1782 | 0 | -158.047 | -13.0728 | -845.9406 | 758.8821 | -446.7472 | 0 | -88.176 | 0 | 0 | 0 | 19.6249 | 298.8764 | 0 | 0 | -10.4766 | 0 | -128.6579 | 0 | -555.2451 | -158.047 | -30.445 | 0 | -531.913 | 0 | 0 | 0 | -531.913 | 0 | 0 | 0 | -531.913 | 0 | 0 | 0 | -326.2023
|  | 800 | 2880000 | 11 | 15.1708 | 721.97 | 196.8 | 0 | 0 | 24.1481 | 22.5903 | 25.3488 | 26.7006 | 24.5453 | 21.4541 | 24.5453 | 26.7006 | 25.3488 | 18.7468 | -261.8086 | 0 | -89.2888 | 79.5333 | -871.063 | 619.0099 | -252.3905 | 0 | -49.8152 | 0 | 0 | 0 | 19.429 | 251.5028 | 0 | 0 | -4.4108 | 0 | -17.7309 | 0 | -512.7224 | -89.2888 | -27.6884 | 0 | -480.1111 | 0 | 0 | 0 | -494.2363 | 0 | 0 | 0 | -480.1111 | 0 | 0 | 0 | -294.0826
|  | 801 | 2883600 | 11 | 17.6531 | 1562.5813 | 123 | 0 | 0 | 30.5727 | 27.3788 | 30.9947 | 32.7667 | 29.9416 | 25.8894 | 29.9416 | 32.7667 | 30.9947 | 19.0521 | -308.31 | 0 | -35.338 | 137.7808 | -558.3589 | 147.6062 | -99.8891 | 0 | -19.7154 | 0 | 0 | 0 | 19.3548 | 113.5884 | 0 | 0 | 42.1896 | 0 | 93.8525 | 0 | -308.6102 | -35.338 | -13.7268 | 0 | -212.4711 | 0 | 0 | 0 | -318.6339 | 0 | 0 | 0 | -212.4711 | 0 | 0 | 0 | -264.7817
|  | 802 | 2887200 | 11 | 19.8985 | 1826.3197 | 123 | 0 | 0 | 35.8105 | 31.3748 | 35.6415 | 37.7324 | 34.3988 | 29.6173 | 34.3988 | 37.7324 | 35.6415 | 19.57 | -321.857 | 0 | 7.4195 | 187.6552 | -128.1853 | -388.7463 | 20.9725 | 0 | 4.1394 | 0 | 0 | 0 | 19.4597 | -38.0127 | 0 | 0 | 61.5308 | 0 | 202.3559 | 0 | -59.8865 | 7.4195 | 2.7541 | 0 | 99.8116 | 0 | 0 | 0 | -100.8215 | 0 | 0 | 0 | 99.8116 | 0 | 0 | 0 | -250.7394
|  | 803 | 2890800 | 11 | 21.5603 | 1962.4311 | 123 | 0 | 0 | 39.5457 | 34.2495 | 38.9672 | 41.2791 | 37.5931 | 32.3062 | 37.5931 | 41.2791 | 38.9672 | 20.3326 | -577.7169 | 0 | 29.9531 | 201.8566 | 227.788 | -1037.3146 | 457.4716 | 0 | 16.7112 | 0 | 0 | 0 | 19.7286 | -218.5952 | 0 | 0 | 94.895 | 0 | 286.3944 | 0 | 208.9806 | 29.9531 | 19.8197 | 0 | 417.8614 | 0 | 0 | 0 | 140.028 | 0 | 0 | 0 | 417.8614 | 0 | 0 | 0 | -243.6946
|  | 804 | 2894400 | 11 | 23.1224 | 1909.96 | 123 | 0 | 0 | 39.7491 | 35.0167 | 39.4389 | 41.606 | 38.1509 | 33.1952 | 38.1509 | 41.606 | 39.4389 | 21.1686 | -716.8933 | 0 | 47.8806 | 196.7911 | 653.7501 | -1615.3152 | 741.3774 | 0 | 26.7131 | 0 | 0 | 0 | 20.1573 | -369.2791 | 0 | 0 | 91.5432 | 0 | 339.6032 | 0 | 458.3564 | 47.8806 | 36.0994 | 0 | 724.5986 | 0 | 0 | 0 | 360.1709 | 0 | 0 | 0 | 724.5986 | 0 | 0 | 0 | -274.6302
|  | 805 | 2898000 | 11 | 23.9018 | 1789.8846 | 123 | 0 | 0 | 39.5848 | 35.2441 | 39.461 | 41.5275 | 38.2328 | 33.5071 | 38.2328 | 41.5275 | 39.461 | 21.9228 | -640.5109 | 0 | 48.7783 | 154.0439 | 1131.2093 | -1974.5425 | 755.2776 | 0 | 27.2139 | 0 | 0 | 0 | 20.6853 | -453.499 | 0 | 0 | 80.2646 | 0 | 329.4266 | 0 | 652.4121 | 48.7783 | 48.732 | 0 | 962.3647 | 0 | 0 | 0 | 531.7346 | 0 | 0 | 0 | 962.3647 | 0 | 0 | 0 | -328.0935
|  | 806 | 2901600 | 11 | 24.1078 | 1570.9042 | 123 | 0 | 0 | 36.8955 | 33.7564 | 37.3436 | 39.1015 | 36.2988 | 32.2787 | 36.2988 | 39.1015 | 37.3436 | 22.5536 | -433.353 | 0 | 38.4804 | 127.9483 | 1546.3378 | -2146.1195 | 595.825 | 0 | 21.4686 | 0 | 0 | 0 | 21.2491 | -479.0935 | 0 | 0 | 64.0301 | 0 | 313.2291 | 0 | 771.035 | 38.4804 | 56.6196 | 0 | 1112.0151 | 0 | 0 | 0 | 635.4175 | 0 | 0 | 0 | 1112.0151 | 0 | 0 | 0 | -406.7483
|  | 807 | 2905200 | 11 | 23.5207 | 1245.1769 | 123 | 0 | 0 | 33.2224 | 31.364 | 34.28 | 35.709 | 33.4307 | 30.1628 | 33.4307 | 35.709 | 34.28 | 22.9021 | -113.701 | 0 | 15.614 | 94.1811 | 1780.8143 | -2004.3103 | 241.7648 | 0 | 8.7112 | 0 | 0 | 0 | 21.7728 | -416.1023 | 0 | 0 | 31.2636 | 0 | 255.1012 | 0 | 769.1385 | 15.614 | 55.6536 | 0 | 1087.7574 | 0 | 0 | 0 | 639.8043 | 0 | 0 | 0 | 1087.7574 | 0 | 0 | 0 | -493.6316
|  | 808 | 2908800 | 11 | 22.3259 | 573.5567 | 147.6 | 0 | 0 | 27.3261 | 27.4188 | 29.3123 | 30.2402 | 28.7608 | 26.6389 | 28.7608 | 30.2402 | 29.3123 | 23.0504 | 372.28 | 0 | -17.3341 | 60.0692 | 2065.493 | -1735.9481 | -268.3985 | 0 | -9.6709 | 0 | 0 | 0 | 22.1824 | -320.5576 | 0 | 0 | 8.5556 | 0 | 184.0391 | 0 | 740.281 | -17.3341 | 53.4418 | 0 | 1043.7243 | 0 | 0 | 0 | 616.6898 | 0 | 0 | 0 | 1043.7243 | 0 | 0 | 0 | -572.149
|  | 809 | 2912400 | 11 | 20.7809 | 375.7408 | 246 | 0 | 0 | 21.8596 | 23.5798 | 24.6204 | 25.1304 | 24.3173 | 23.1512 | 24.3173 | 25.1304 | 24.6204 | 22.9644 | 727.7985 | 0 | -53.2492 | 4.0174 | 2105.0369 | -1328.0066 | -824.5034 | 0 | -29.7083 | 0 | 0 | 0 | 22.453 | -190.0763 | 0 | 0 | -15.2738 | 0 | 77.526 | 0 | 624.0792 | -53.2492 | 45.1744 | 0 | 883.0491 | 0 | 0 | 0 | 519.0152 | 0 | 0 | 0 | 883.0491 | 0 | 0 | 0 | -637.9259
|  | 810 | 2916000 | 11 | 19.1363 | 99.8324 | 246 | 0 | 0 | 16.2868 | 19.6373 | 19.8235 | 19.9148 | 19.7693 | 19.5606 | 19.7693 | 19.9148 | 19.8235 | 23.0127 | 243.0008 | 0 | -94.8039 | -74.262 | 1614.8564 | -1202.7898 | -287.9788 | 0 | -52.8921 | 0 | 0 | 0 | 22.6163 | -145.4664 | 0 | 0 | 18.3282 | 0 | -18.0054 | 0 | 472.4125 | -94.8039 | 34.8166 | 0 | 684.6047 | 0 | 0 | 0 | 388.4148 | 0 | 0 | 0 | 684.6047 | 0 | 0 | 0 | -674.6674
|  | 811 | 2919600 | 11 | 17.7149 | 0 | 369 | 195 | 0 | 14.0091 | 17.7149 | 17.7149 | 17.7149 | 17.7149 | 17.7149 | 17.7149 | 17.7149 | 17.7149 | 22.8366 | -108.7508 | 0 | -125.7599 | -136.1488 | 1018.8781 | -865.7202 | -355.4822 | 0 | -70.1627 | 0 | 0 | 0 | 22.7098 | -48.2765 | 0 | 0 | -23.7227 | 0 | -117.4787 | 0 | 246.3228 | -125.7599 | 19.3239 | 0 | 387.4217 | 0 | 0 | 0 | 194.105 | 0 | 0 | 0 | 387.4217 | 0 | 0 | 0 | -690.4502
|  | 812 | 2923200 | 11 | 16.139 | 0 | 442.8 | 195 | 0 | 12.4332 | 16.139 | 16.139 | 16.139 | 16.139 | 16.139 | 16.139 | 16.139 | 16.139 | 22.5384 | -198.7869 | 0 | -157.2363 | -132.9708 | 558.9211 | -467.5008 | -444.4559 | 0 | -87.7238 | 0 | 0 | 0 | 22.7039 | 59.0589 | 0 | 0 | -35.3376 | 0 | -155.8108 | 0 | 37.5931 | -157.2363 | 5.2732 | 0 | 119.6299 | 0 | 0 | 0 | 12.8983 | 0 | 0 | 0 | 119.6299 | 0 | 0 | 0 | -681.9169
|  | 813 | 2926800 | 11 | 15.0369 | 0 | 492 | 195 | 0 | 11.3311 | 15.0369 | 15.0369 | 15.0369 | 15.0369 | 15.0369 | 15.0369 | 15.0369 | 15.0369 | 22.1388 | -309.9765 | 0 | -174.796 | -113.821 | 56.0394 | -77.399 | -494.0912 | 0 | -97.5205 | 0 | 0 | 0 | 22.6003 | 167.7355 | 0 | 0 | -47.6726 | 0 | -178.6897 | 0 | -183.6366 | -174.796 | -9.4586 | 0 | -160.0278 | 0 | 0 | 0 | -180.3133 | 0 | 0 | 0 | -160.0278 | 0 | 0 | 0 | -686.3707
|  | 814 | 2930400 | 11 | 13.7906 | 0 | 410 | 0 | 0 | 10.0848 | 13.7906 | 13.7906 | 13.7906 | 13.7906 | 13.7906 | 13.7906 | 13.7906 | 13.7906 | 21.7262 | -48.9352 | 0 | -195.2799 | -94.8164 | 4.072 | 237.0891 | -551.9927 | 0 | -108.9487 | 0 | 0 | 0 | 22.4087 | 249.5152 | 0 | 0 | -45.7447 | 0 | -191.312 | 0 | -282.8588 | -195.2799 | -15.5002 | 0 | -270.7267 | 0 | 0 | 0 | -271.0408 | 0 | 0 | 0 | -270.7267 | 0 | 0 | 0 | -668.7875
|  | 815 | 2934000 | 11 | 13.207 | 0 | 410 | 0 | 0 | 9.5011 | 13.207 | 13.207 | 13.207 | 13.207 | 13.207 | 13.207 | 13.207 | 13.207 | 21.3964 | -44.04 | 0 | -201.7679 | -96.9539 | -131.3525 | 386.0343 | -570.332 | 0 | -112.5684 | 0 | 0 | 0 | 22.1652 | 282.0619 | 0 | 0 | -34.8786 | 0 | -206.0363 | 0 | -354.2352 | -201.7679 | -19.4233 | 0 | -339.3498 | 0 | 0 | 0 | -339.3498 | 0 | 0 | 0 | -339.3498 | 0 | 0 | 0 | -638.0045
|  | 816 | 2937600 | 12 | 14.7799 | 0 | 410 | 0 | 0 | 11.0741 | 14.7799 | 14.7799 | 14.7799 | 14.7799 | 14.7799 | 14.7799 | 14.7799 | 14.7799 | 21.1191 | 235.3684 | 0 | -215.482 | -94.2552 | -201.7068 | 746.8124 | -609.0974 | 0 | -120.2197 | 0 | 0 | 0 | 21.8991 | 301.0995 | 0 | 0 | 217.1509 | 0 | -210.7 | 0 | -393.795 | -215.482 | -21.5924 | 0 | -377.2473 | 0 | 0 | 0 | -377.2473 | 0 | 0 | 0 | -377.2473 | 0 | 0 | 0 | -346.3434
|  | 864 | 3110400 | 12 | 14.7799 | 0 | 410 | 0 | 0 | 11.0741 | 14.7799 | 14.7799 | 14.7799 | 14.7799 | 14.7799 | 14.7799 | 14.7799 | 14.7799 | 22.9068 | 54.5116 | 0 | -199.8801 | -80.3997 | -149.1856 | 483.9771 | -607.1613 | 0 | -111.5152 | 0 | 0 | 0 | 23.6923 | 292.5419 | 0 | 0 | 38.3771 | 0 | -193.535 | 0 | -370.6937 | -199.8801 | -20.3258 | 0 | -355.1167 | 0 | 0 | 0 | -355.1167 | 0 | 0 | 0 | -355.1167 | 0 | 0 | 0 | -578.11
|  | 865 | 3114000 | 12 | 14.0598 | 0 | 410 | 0 | 0 | 10.3539 | 14.0598 | 14.0598 | 14.0598 | 14.0598 | 14.0598 | 14.0598 | 14.0598 | 14.0598 | 22.6816 | 7.3778 | 0 | -212.3263 | -102.0001 | -218.0481 | 539.7523 | -600.1773 | 0 | -118.459 | 0 | 0 | 0 | 23.4365 | 277.5642 | 0 | 0 | -23.6943 | 0 | -209.3431 | 0 | -371.1867 | -212.3263 | -20.3528 | 0 | -355.589 | 0 | 0 | 0 | -355.589 | 0 | 0 | 0 | -355.589 | 0 | 0 | 0 | -467.9575
|  | 866 | 3117600 | 12 | 13.6859 | 0 | 410 | 0 | 0 | 9.98 | 13.6859 | 13.6859 | 13.6859 | 13.6859 | 13.6859 | 13.6859 | 13.6859 | 13.6859 | 22.405 | 2.9775 | 0 | -214.8883 | -108.0824 | -301.1496 | 627.0977 | -607.419 | 0 | -119.8884 | 0 | 0 | 0 | 23.1808 | 284.9706 | 0 | 0 | -29.3593 | 0 | -218.2897 | 0 | -400.7623 | -214.8883 | -21.9745 | 0 | -383.9218 | 0 | 0 | 0 | -383.9218 | 0 | 0 | 0 | -383.9218 | 0 | 0 | 0 | -407.5014
|  | 867 | 3121200 | 12 | 12.4386 | 0 | 410 | 0 | 0 | 8.7328 | 12.4386 | 12.4386 | 12.4386 | 12.4386 | 12.4386 | 12.4386 | 12.4386 | 12.4386 | 22.0459 | 33.2951 | 0 | -236.4664 | -97.8209 | -355.9573 | 723.5397 | -668.4134 | 0 | -131.927 | 0 | 0 | 0 | 22.9082 | 316.2664 | 0 | 0 | -40.779 | 0 | -220.1313 | 0 | -450.3067 | -236.4664 | -24.6911 | 0 | -431.3843 | 0 | 0 | 0 | -431.3843 | 0 | 0 | 0 | -431.3843 | 0 | 0 | 0 | -424.68
|  | 868 | 3124800 | 12 | 11.7828 | 0.56324 | 410 | 0 | 0 | 8.0811 | 11.7849 | 11.7859 | 11.7866 | 11.7858 | 11.7848 | 11.7858 | 11.7866 | 11.7859 | 21.7099 | 50.9066 | 0 | -244.572 | -107.4511 | -398.1722 | 801.1018 | -691.3251 | 0 | -136.4492 | 0 | 0 | 0 | 22.6125 | 331.4726 | 0 | 0 | -35.3121 | 0 | -235.6421 | 0 | -478.3465 | -244.572 | -26.2285 | 0 | -458.2458 | 0 | 0 | 0 | -458.2458 | 0 | 0 | 0 | -458.2458 | 0 | 0 | 0 | -402.3247
|  | 869 | 3128400 | 12 | 11.6266 | 143.8246 | 410 | 0 | 0 | 9.1076 | 12.2131 | 12.5011 | 12.6943 | 12.4809 | 12.1845 | 12.4809 | 12.6943 | 12.5011 | 21.4237 | 29 | 0 | -241.5488 | -114.3509 | -434.0835 | 818.9832 | -682.7796 | 0 | -134.7626 | 0 | 0 | 0 | 22.3174 | 328.5106 | 0 | 0 | -28.8161 | 0 | -241.3965 | 0 | -484.1183 | -241.5488 | -26.545 | 0 | -463.7751 | 0 | 0 | 0 | -463.7751 | 0 | 0 | 0 | -463.7751 | 0 | 0 | 0 | -373.6896
|  | 870 | 3132000 | 12 | 12.3866 | 401.6221 | 328 | 0 | 0 | 14.2864 | 15.1568 | 16.517 | 17.4298 | 16.4216 | 15.0218 | 16.4216 | 17.4298 | 16.517 | 21.1262 | -23.1243 | 0 | -215.8635 | -89.14 | -597.0135 | 878.8927 | -610.1756 | 0 | -120.4325 | 0 | 0 | 0 | 22.0375 | 334.7901 | 0 | 0 | -29.9768 | 0 | -218.6141 | 0 | -532.7313 | -215.8635 | -29.2106 | 0 | -510.3453 | 0 | 0 | 0 | -510.3453 | 0 | 0 | 0 | -510.3453 | 0 | 0 | 0 | -336.5783
|  | 871 | 3135600 | 12 | 14.0291 | 597.6291 | 393.6 | 0 | 0 | 21.2516 | 19.4297 | 22.0814 | 23.8607 | 21.8953 | 19.1665 | 21.8953 | 23.8607 | 22.0814 | 20.9733 | -213.1364 | 0 | -171.9 | -6.7171 | -822.7657 | 788.2465 | -485.9053 | 0 | -95.9048 | 0 | 0 | 0 | 21.7885 | 300.1865 | 0 | 0 | -13.099 | 0 | -122.8088 | 0 | -550.8805 | -171.9 | -30.2027 | 0 | -527.644 | 0 | 0 | 0 | -527.737 | 0 | 0 | 0 | -527.644 | 0 | 0 | 0 | -301.5944
|  | 872 | 3139200 | 12 | 16.8301 | 731.1497 | 196.8 | 0 | 0 | 27.9349 | 24.1493 | 27.743 | 30.1545 | 27.4908 | 23.7926 | 27.4908 | 30.1545 | 27.743 | 20.9163 | -217.0076 | 0 | -101.8866 | 99.2818 | -848.0492 | 633.6463 | -288.0001 | 0 | -56.8436 | 0 | 0 | 0 | 21.5925 | 249.3856 | 0 | 0 | -3.0471 | 0 | 2.8364 | 0 | -512.1495 | -101.8866 | -27.2196 | 0 | -465.4512 | 0 | 0 | 0 | -492.1235 | 0 | 0 | 0 | -465.4512 | 0 | 0 | 0 | -271.7597
|  | 873 | 3142800 | 12 | 19.5514 | 1576.543 | 123 | 0 | 0 | 33.7756 | 28.4121 | 32.7628 | 35.6822 | 32.4575 | 27.9804 | 32.4575 | 35.6822 | 32.7628 | 21.2217 | -286.1486 | 0 | -42.1234 | 165.8123 | -576.6743 | 166.8368 | -119.069 | 0 | -23.5011 | 0 | 0 | 0 | 21.5209 | 112.3032 | 0 | 0 | 42.1825 | 0 | 122.3811 | 0 | -334.4943 | -42.1234 | -14.2535 | 0 | -201.1065 | 0 | 0 | 0 | -327.525 | 0 | 0 | 0 | -201.1065 | 0 | 0 | 0 | -240.8851
|  | 874 | 3146400 | 12 | 21.7057 | 1729.6865 | 123 | 0 | 0 | 38.3944 | 31.7843 | 36.733 | 40.0536 | 36.3857 | 31.2932 | 36.3857 | 40.0536 | 36.733 | 21.7386 | -244.6472 | 0 | -1.4011 | 204.9632 | -74.4492 | -373.7601 | -21.3991 | 0 | -0.78169 | 0 | 0 | 0 | 21.6179 | -41.0515 | 0 | 0 | 74.1907 | 0 | 220.8391 | 0 | -89.7932 | -1.4011 | 3.0854 | 0 | 147.7985 | 0 | 0 | 0 | -99.9055 | 0 | 0 | 0 | 147.7985 | 0 | 0 | 0 | -224.7208
|  | 875 | 3150000 | 12 | 23.8111 | 1914.8673 | 123 | 0 | 0 | 42.2523 | 34.7557 | 40.1296 | 43.7356 | 39.7526 | 34.2225 | 39.7526 | 43.7356 | 40.1296 | 22.5438 | -575.3038 | 0 | 30.7375 | 202.9284 | 264.3487 | -1073.3183 | 475.9354 | 0 | 17.1488 | 0 | 0 | 0 | 21.8946 | -235.4158 | 0 | 0 | 92.1318 | 0 | 293.9712 | 0 | 175.1444 | 30.7375 | 20.4986 | 0 | 485.8671 | 0 | 0 | 0 | 148.8951 | 0 | 0 | 0 | 485.8671 | 0 | 0 | 0 | -218.6304
|  | 876 | 3153600 | 12 | 24.902 | 1911.9869 | 123 | 0 | 0 | 43.8958 | 36.1198 | 41.6277 | 45.3237 | 41.2412 | 35.5732 | 41.2413 | 45.3237 | 41.6277 | 23.3079 | -595.7459 | 0 | 39.1752 | 209.3324 | 710.2891 | -1554.5425 | 606.5833 | 0 | 21.8562 | 0 | 0 | 0 | 22.3246 | -359.4353 | 0 | 0 | 83.0635 | 0 | 348.3375 | 0 | 395.7419 | 39.1752 | 34.9086 | 0 | 764.758 | 0 | 0 | 0 | 356.2106 | 0 | 0 | 0 | 764.758 | 0 | 0 | 0 | -249.5959
|  | 877 | 3157200 | 12 | 26.1033 | 1827.799 | 123 | 0 | 0 | 43.4546 | 36.5094 | 41.6188 | 45.0473 | 41.2602 | 36.0023 | 41.2603 | 45.0473 | 41.6188 | 24.0782 | -663.1724 | 0 | 49.7483 | 190.2755 | 1035.5776 | -1938.7737 | 770.2958 | 0 | 27.7551 | 0 | 0 | 0 | 22.8483 | -450.6275 | 0 | 0 | 81.6313 | 0 | 364.5476 | 0 | 555.4158 | 49.7483 | 45.4927 | 0 | 971.1166 | 0 | 0 | 0 | 506.0039 | 0 | 0 | 0 | 971.1166 | 0 | 0 | 0 | -302.7498
|  | 878 | 3160800 | 12 | 26.5017 | 1641.0298 | 123 | 0 | 0 | 41.4901 | 35.7401 | 40.2762 | 43.32 | 39.9579 | 35.2899 | 39.9579 | 43.32 | 40.2762 | 24.5678 | -60.8646 | 0 | 47.6978 | 176.6517 | 1669.0016 | -1954.2156 | 144.888 | 0 | 26.6111 | 0 | 0 | 0 | 23.3936 | -431.928 | 0 | 0 | 48.3279 | 0 | 343.6922 | 0 | 676.2434 | 47.6978 | 53.4215 | 0 | 1124.9274 | 0 | 0 | 0 | 619.4939 | 0 | 0 | 0 | 1124.9274 | 0 | 0 | 0 | -386.0809
|  | 879 | 3164400 | 12 | 26.5998 | 1295.4639 | 123 | 0 | 0 | 37.1581 | 33.6489 | 37.11 | 39.4325 | 36.8672 | 33.3054 | 36.8672 | 39.4325 | 37.11 | 25.0594 | 27.0053 | 0 | 38.1237 | 136.225 | 1861.0212 | -2008.3647 | 107.7634 | 0 | 21.2696 | 0 | 0 | 0 | 23.9035 | -424.942 | 0 | 0 | 49.2799 | 0 | 300.5637 | 0 | 710.965 | 38.1237 | 55.7484 | 0 | 1170.5402 | 0 | 0 | 0 | 652.0231 | 0 | 0 | 0 | 1170.5402 | 0 | 0 | 0 | -465.5932
|  | 880 | 3168000 | 12 | 25.423 | 616.481 | 147.6 | 0 | 0 | 32.1581 | 30.5828 | 33.1162 | 34.8162 | 32.9384 | 30.3313 | 32.9385 | 34.8162 | 33.1162 | 25.3639 | 114.6562 | 0 | 1.9959 | 71.3532 | 1942.9208 | -1901.6137 | 30.4832 | 0 | 1.1135 | 0 | 0 | 0 | 24.3519 | -373.4959 | 0 | 0 | 14.1166 | 0 | 215.796 | 0 | 690.7123 | 1.9959 | 53.4513 | 0 | 1116.4972 | 0 | 0 | 0 | 634.6786 | 0 | 0 | 0 | 1116.4972 | 0 | 0 | 0 | -545.6195
|  | 881 | 3171600 | 12 | 23.9827 | 405.863 | 246 | 0 | 0 | 25.4615 | 26.5449 | 27.8029 | 28.6471 | 27.7146 | 26.42 | 27.7146 | 28.6471 | 27.8029 | 25.392 | 502.4486 | 0 | -34.1563 | 20.347 | 2066.6735 | -1550.4155 | -528.8721 | 0 | -19.0562 | 0 | 0 | 0 | 24.6823 | -262.6024 | 0 | 0 | -2.3161 | 0 | 121.9037 | 0 | 621.5773 | -34.1563 | 47.9236 | 0 | 999.5579 | 0 | 0 | 0 | 571.4601 | 0 | 0 | 0 | 999.5579 | 0 | 0 | 0 | -597.0252
|  | 882 | 3175200 | 12 | 22.1838 | 132.8911 | 246 | 0 | 0 | 19.5794 | 22.7281 | 22.9954 | 23.1747 | 22.9766 | 22.7016 | 22.9766 | 23.1747 | 22.9954 | 25.1261 | 948.9862 | 0 | -71.929 | -34.5497 | 2057.9499 | -1002.485 | -1113.7403 | 0 | -40.13 | 0 | 0 | 0 | 24.8678 | -97.6206 | 0 | 0 | -35.8885 | 0 | 3.2034 | 0 | 479.3769 | -71.929 | 36.8788 | 0 | 768.5164 | 0 | 0 | 0 | 440.8659 | 0 | 0 | 0 | 768.5164 | 0 | 0 | 0 | -648.069
|  | 883 | 3178800 | 12 | 20.3696 | 0.53011 | 369 | 195 | 0 | 16.6679 | 20.3717 | 20.3727 | 20.3733 | 20.3726 | 20.3716 | 20.3726 | 20.3733 | 20.3727 | 25.1818 | -25.2546 | 0 | -117.7768 | -129.8405 | 1214.2537 | -991.891 | -357.7619 | 0 | -65.7089 | 0 | 0 | 0 | 24.9456 | -85.8313 | 0 | 0 | 24.5538 | 0 | -96.6468 | 0 | 292.7847 | -117.7768 | 23.8154 | 0 | 507.0771 | 0 | 0 | 0 | 267.025 | 0 | 0 | 0 | 507.0771 | 0 | 0 | 0 | -680.2765
|  | 884 | 3182400 | 12 | 18.9293 | 0 | 442.8 | 195 | 0 | 15.2234 | 18.9293 | 18.9293 | 18.9293 | 18.9293 | 18.9293 | 18.9293 | 18.9293 | 18.9293 | 24.8781 | -212.7183 | 0 | -146.1985 | -137.343 | 636.1444 | -565.3212 | -413.2555 | 0 | -81.5657 | 0 | 0 | 0 | 24.9723 | 32.5414 | 0 | 0 | -38.4268 | 0 | -149.9278 | 0 | 67.7413 | -146.1985 | 7.6099 | 0 | 178.6228 | 0 | 0 | 0 | 58.1409 | 0 | 0 | 0 | 178.6228 | 0 | 0 | 0 | -683.4641
|  | 885 | 3186000 | 12 | 17.682 | 0 | 492 | 195 | 0 | 13.9762 | 17.682 | 17.682 | 17.682 | 17.682 | 17.682 | 17.682 | 17.682 | 17.682 | 24.5168 | -295.2215 | 0 | -168.1265 | -117.8509 | 150.5176 | -159.7617 | -475.2387 | 0 | -93.7995 | 0 | 0 | 0 | 24.8935 | 136.7958 | 0 | 0 | -41.2839 | 0 | -170.7542 | 0 | -129.953 | -168.1265 | -6.2615 | 0 | -99.2656 | 0 | 0 | 0 | -125.9903 | 0 | 0 | 0 | -99.2656 | 0 | 0 | 0 | -656.4052
|  | 886 | 3189600 | 12 | 16.6156 | 0 | 410 | 0 | 0 | 12.9097 | 16.6156 | 16.6156 | 16.6156 | 16.6156 | 16.6156 | 16.6156 | 16.6156 | 16.6156 | 23.4233 | 1674.068 | 0 | -167.8852 | -16.5814 | 924.397 | 934.1376 | -2564.0981 | 0 | -93.6649 | 0 | 0 | 0 | 24.6331 | 439.4163 | 0 | 0 | -129.662 | 0 | -186.5178 | 0 | -264.7219 | -167.8852 | -14.4986 | 0 | -253.1141 | 0 | 0 | 0 | -253.6267 | 0 | 0 | 0 | -253.1141 | 0 | 0 | 0 | -661.1838
|  | 887 | 3193200 | 12 | 15.5001 | 0 | 410 | 0 | 0 | 11.7942 | 15.5001 | 15.5001 | 15.5001 | 15.5001 | 15.5001 | 15.5001 | 15.5001 | 15.5001 | 22.8437 | 1932.8391 | 0 | -180.7976 | 6.1948 | 930.6277 | 1176.8143 | -2799.4478 | 0 | -100.8689 | 0 | 0 | 0 | 24.2004 | 497.8619 | 0 | 0 | -59.6156 | 0 | -186.3444 | 0 | -329.3664 | -180.7976 | -18.0597 | 0 | -315.5245 | 0 | 0 | 0 | -315.5261 | 0 | 0 | 0 | -315.5245 | 0 | 0 | 0 | -630.6966
|  | 888 | 3196800 | 13 | 0 | 0 | 0 | 0 | 0 | 0 | 0 | 0 | 0 | 0 | 0 | 0 | 0 | 0 | 22.7325 | -1894.7146 | 0 | -202.8521 | -79.9183 | -151.1903 | -1460.754 | -616.1891 | 0 | 0 | 0 | 0 | 0 | 23.8308 | 299.1938 | 0 | 0 | -1801.71 | 0 | -195.6261 | 0 | -378.7694 | -202.8521 | -20.7686 | 0 | -362.8531 | 0 | 0 | 0 | -362.8531 | 0 | 0 | 0 | -362.8531 | 0 | 0 | 0 | -2546.9909
|  | 72 | 259200 | 1 | 15.8484 | 0 | 410 | 0 | 0 | 12.1425 | 15.8484 | 15.8484 | 15.8484 | 15.8484 | 15.8484 | 15.8484 | 15.8484 | 15.8484 | 24.2571 | -4.4307 | 0 | -207.0382 | -98.5509 | -157.0305 | 458.1889 | -582.8553 | 0 | -117.8828 | 0 | 0 | 0 | 24.9984 | 272.6142 | 0 | 0 | -22.5546 | 0 | -203.9796 | 0 | -346.9535 | -207.0382 | -31.0945 | 0 | -332.3741 | 0 | 0 | 0 | -332.3741 | 0 | 0 | 0 | -332.3741 | 0 | 0 | 0 | -531.5495
|  | 73 | 262800 | 1 | 14.8839 | 0 | 410 | 0 | 0 | 11.178 | 14.8839 | 14.8839 | 14.8839 | 14.8839 | 14.8839 | 14.8839 | 14.8839 | 14.8839 | 23.9993 | 47.0565 | 0 | -224.4065 | -43.3718 | -223.5188 | 538.3536 | -631.7509 | 0 | -127.772 | 0 | 0 | 0 | 24.7491 | 275.5048 | 0 | 0 | -26.9616 | 0 | -149.9183 | 0 | -366.9871 | -224.4065 | -32.8899 | 0 | -351.5659 | 0 | 0 | 0 | -351.5659 | 0 | 0 | 0 | -351.5659 | 0 | 0 | 0 | -461.8793
|  | 74 | 266400 | 1 | 13.7806 | 0 | 410 | 0 | 0 | 10.0748 | 13.7806 | 13.7806 | 13.7806 | 13.7806 | 13.7806 | 13.7806 | 13.7806 | 13.7806 | 23.6071 | 46.9839 | 0 | -241.9377 | -103.6227 | -292.9781 | 685.5224 | -681.1047 | 0 | -137.7538 | 0 | 0 | 0 | 24.477 | 318.956 | 0 | 0 | -42.9186 | 0 | -226.9732 | 0 | -433.4968 | -241.9377 | -38.8506 | 0 | -415.2808 | 0 | 0 | 0 | -415.2808 | 0 | 0 | 0 | -415.2808 | 0 | 0 | 0 | -472.4622
|  | 75 | 270000 | 1 | 12.6742 | 0 | 410 | 0 | 0 | 8.9683 | 12.6742 | 12.6742 | 12.6742 | 12.6742 | 12.6742 | 12.6742 | 12.6742 | 12.6742 | 23.2475 | 92.2124 | 0 | -260.3279 | -107.774 | -325.884 | 786.1984 | -732.877 | 0 | -148.2248 | 0 | 0 | 0 | 24.1758 | 340.807 | 0 | 0 | -38.0825 | 0 | -239.575 | 0 | -466.4329 | -260.3279 | -41.8024 | 0 | -446.8329 | 0 | 0 | 0 | -446.8329 | 0 | 0 | 0 | -446.8329 | 0 | 0 | 0 | -451.1171
|  | 76 | 273600 | 1 | 12.1419 | 0 | 410 | 0 | 0 | 8.4361 | 12.1419 | 12.1419 | 12.1419 | 12.1419 | 12.1419 | 12.1419 | 12.1419 | 12.1419 | 22.8834 | 89.6524 | 0 | -264.7104 | -114.4564 | -405.4452 | 874.2644 | -745.2146 | 0 | -150.7201 | 0 | 0 | 0 | 23.8575 | 357.71 | 0 | 0 | -38.5723 | 0 | -252.7944 | 0 | -505.5619 | -264.7104 | -45.3092 | 0 | -484.3176 | 0 | 0 | 0 | -484.3176 | 0 | 0 | 0 | -484.3176 | 0 | 0 | 0 | -424.4182
|  | 77 | 277200 | 1 | 11.8194 | 120.6987 | 410 | 0 | 0 | 9.6181 | 12.3488 | 12.5825 | 12.7181 | 12.5657 | 12.3251 | 12.5657 | 12.7181 | 12.5825 | 22.529 | 60.8598 | 0 | -264.0059 | -113.5176 | -514.7431 | 953.1265 | -743.2314 | 0 | -150.319 | 0 | 0 | 0 | 23.5316 | 368.2833 | 0 | 0 | -36.6042 | 0 | -255.9446 | 0 | -545.0575 | -264.0059 | -48.8488 | 0 | -522.1536 | 0 | 0 | 0 | -522.1536 | 0 | 0 | 0 | -522.1536 | 0 | 0 | 0 | -383.943
|  | 78 | 280800 | 1 | 12.871 | 402.086 | 328 | 0 | 0 | 17.2425 | 15.7133 | 16.9677 | 17.6955 | 16.8778 | 15.5862 | 16.8778 | 17.6955 | 16.9677 | 22.2154 | -6.9818 | 0 | -230.8964 | -86.8352 | -679.4234 | 990.1732 | -650.0211 | 0 | -131.4671 | 0 | 0 | 0 | 23.2172 | 368.179 | 0 | 0 | -31.3149 | 0 | -229.2219 | 0 | -586.4886 | -230.8964 | -52.562 | 0 | -561.8437 | 0 | 0 | 0 | -561.8437 | 0 | 0 | 0 | -561.8437 | 0 | 0 | 0 | -346.5178
|  | 79 | 284400 | 1 | 15.1742 | 592.3943 | 393.6 | 0 | 0 | 26.2955 | 20.3917 | 22.6943 | 24.0303 | 22.5294 | 20.1585 | 22.5294 | 24.0303 | 22.6943 | 22.0798 | -230.5431 | 0 | -171.2101 | 32.7575 | -940.0827 | 847.9922 | -481.992 | 0 | -97.4831 | 0 | 0 | 0 | 22.9444 | 318.6024 | 0 | 0 | -10.5258 | 0 | -90.4563 | 0 | -596.3618 | -171.2101 | -53.4468 | 0 | -571.302 | 0 | 0 | 0 | -571.302 | 0 | 0 | 0 | -571.302 | 0 | 0 | 0 | -308.7086
|  | 80 | 288000 | 1 | 17.8484 | 704.3131 | 196.8 | 0 | 0 | 35.9764 | 25.5315 | 28.9221 | 30.8894 | 28.6793 | 25.188 | 28.6793 | 30.8894 | 28.9221 | 22.0019 | -229.0911 | 0 | -103.5042 | 175.8418 | -1004.4351 | 703.0065 | -291.3857 | 0 | -58.9329 | 0 | 0 | 0 | 22.7303 | 268.5218 | 0 | 0 | -5.4407 | 0 | 71.9957 | 0 | -565.8616 | -103.5042 | -49.5698 | 0 | -522.7677 | 0 | 0 | 0 | -543.3218 | 0 | 0 | 0 | -522.7677 | 0 | 0 | 0 | -271.8744
|  | 81 | 291600 | 1 | 20.7 | 1613.7152 | 123 | 0 | 0 | 45.1579 | 30.6106 | 34.9842 | 37.5218 | 34.6709 | 30.1675 | 34.6709 | 37.5218 | 34.9842 | 22.1812 | 115.3851 | 0 | -37.4886 | 307.8352 | -508.0778 | 353.1163 | -572.1308 | 0 | -21.3452 | 0 | 0 | 0 | 22.617 | 163.1515 | 0 | 0 | 49.0744 | 0 | 244.7392 | 0 | -364.4778 | -37.4886 | -26.5067 | 0 | -245.1415 | 0 | 0 | 0 | -355.8308 | 0 | 0 | 0 | -245.1415 | 0 | 0 | 0 | -239.2129
|  | 82 | 295200 | 1 | 23.4581 | 1868.1378 | 123 | 0 | 0 | 51.8101 | 34.7389 | 39.7173 | 42.6058 | 39.3606 | 34.2346 | 39.3606 | 42.6058 | 39.7173 | 22.9299 | -436.76 | 0 | 12.2368 | 376.1625 | -333.8565 | -491.3028 | 189.3325 | 0 | 6.9673 | 0 | 0 | 0 | 22.7196 | -73.4117 | 0 | 0 | 88.7127 | 0 | 404.5532 | 0 | -98.166 | 12.2368 | 2.5752 | 0 | 98.0607 | 0 | 0 | 0 | -106.3566 | 0 | 0 | 0 | 98.0607 | 0 | 0 | 0 | -224.7781
|  | 83 | 298800 | 1 | 25.3935 | 2001.6173 | 123 | 0 | 0 | 56.7552 | 37.7334 | 43.1792 | 46.3389 | 42.7891 | 37.1817 | 42.7891 | 46.3389 | 43.1792 | 23.6488 | -277.1607 | 0 | 42.491 | 421.7566 | 303.7468 | -1045.1551 | 128.5847 | 0 | 24.1934 | 0 | 0 | 0 | 23.0227 | -228.216 | 0 | 0 | 70.3103 | 0 | 510.0151 | 0 | 191.2057 | 42.491 | 33.9212 | 0 | 466.6889 | 0 | 0 | 0 | 164.9946 | 0 | 0 | 0 | 466.6889 | 0 | 0 | 0 | -216.6062
|  | 84 | 302400 | 1 | 26.8774 | 1924.4379 | 123 | 0 | 0 | 56.4308 | 38.581 | 43.7459 | 46.7427 | 43.3759 | 38.0577 | 43.3759 | 46.7427 | 43.7459 | 24.4676 | -153.9773 | 0 | 59.1425 | 442.5448 | 919.2898 | -1574.9544 | 166.4984 | 0 | 33.6744 | 0 | 0 | 0 | 23.4568 | -369.2656 | 0 | 0 | 88.7885 | 0 | 585.3516 | 0 | 463.8495 | 59.1425 | 63.257 | 0 | 810.6612 | 0 | 0 | 0 | 420.8743 | 0 | 0 | 0 | 810.6612 | 0 | 0 | 0 | -234.3185
|  | 85 | 306000 | 1 | 28.1645 | 1869.0634 | 123 | 0 | 0 | 56.1405 | 39.313 | 44.233 | 47.0877 | 43.8806 | 38.8146 | 43.8806 | 47.0877 | 44.233 | 25.2302 | -111.3573 | 0 | 72.1236 | 390.8144 | 1388.3211 | -1962.6164 | 203.0429 | 0 | 41.0655 | 0 | 0 | 0 | 23.989 | -454.8065 | 0 | 0 | 81.4426 | 0 | 566.7027 | 0 | 652.7648 | 72.1236 | 83.2289 | 0 | 1043.0053 | 0 | 0 | 0 | 598.558 | 0 | 0 | 0 | 1043.0053 | 0 | 0 | 0 | -311.4205
|  | 86 | 309600 | 1 | 28.8613 | 1690.0666 | 123 | 0 | 0 | 54.4907 | 39.1841 | 43.7396 | 46.3828 | 43.4133 | 38.7226 | 43.4133 | 46.3828 | 43.7396 | 25.9457 | -40.1913 | 0 | 71.8833 | 353.0731 | 1751.3286 | -2216.4763 | 202.3665 | 0 | 40.9287 | 0 | 0 | 0 | 24.5718 | -504.08 | 0 | 0 | 75.9814 | 0 | 548.017 | 0 | 780.0258 | 71.8833 | 96.9718 | 0 | 1204.4021 | 0 | 0 | 0 | 717.94 | 0 | 0 | 0 | 1204.4021 | 0 | 0 | 0 | -386.3906
|  | 87 | 313200 | 1 | 28.5258 | 1337.373 | 123 | 0 | 0 | 47.022 | 36.3385 | 39.7863 | 41.7868 | 39.5393 | 35.9892 | 39.5393 | 41.7868 | 39.7863 | 26.4366 | 23.117 | 0 | 51.8241 | 322.4763 | 1847.4367 | -2198.6201 | 145.8955 | 0 | 29.5074 | 0 | 0 | 0 | 25.1433 | -475.8216 | 0 | 0 | 47.186 | 0 | 506.4918 | 0 | 783.7716 | 51.8241 | 95.9719 | 0 | 1185.4314 | 0 | 0 | 0 | 722.9747 | 0 | 0 | 0 | 1185.4314 | 0 | 0 | 0 | -471.1279
|  | 88 | 316800 | 1 | 27.1355 | 575.0664 | 147.6 | 0 | 0 | 39.198 | 32.6842 | 35.133 | 36.5538 | 34.9576 | 32.4362 | 34.9576 | 36.5538 | 35.133 | 26.4789 | 966.0489 | 0 | 16.7563 | 239.7938 | 2455.0055 | -1745.5067 | 255.7255 | 0 | 9.5407 | -1137.5042 | 0 | 0 | 25.589 | -329.1667 | 0 | -646.3016 | 4.6185e-14 | 0 | 367.0932 | 0 | 782.1177 | 16.7563 | 94.6016 | 0 | 1163.2047 | 0 | 0 | 0 | 722.7136 | 0 | 0 | 0 | 1163.2047 | 0 | 0 | 0 | -550.4518
|  | 89 | 320400 | 1 | 25.2839 | 389.0321 | 246 | 0 | 0 | 29.4107 | 28.0401 | 29.2565 | 29.9623 | 29.1694 | 27.9169 | 29.1694 | 29.9623 | 29.2565 | 26.4789 | 1363.839 | 0 | -28.6964 | 141.4336 | 2685.6272 | -1434.5255 | -444.0031 | 0 | -16.3391 | -983.6599 | 0 | 0 | 25.876 | -223.0168 | 0 | -1076.473 | 3.908e-14 | 0 | 227.6814 | 0 | 735.9701 | -28.6964 | 88.662 | 0 | 1088.5284 | 0 | 0 | 0 | 680.4585 | 0 | 0 | 0 | 1088.5284 | 0 | 0 | 0 | -624.8528
|  | 90 | 324000 | 1 | 22.9 | 106.1539 | 246 | 0 | 0 | 20.5032 | 23.3607 | 23.5639 | 23.6819 | 23.5494 | 23.3401 | 23.5494 | 23.6819 | 23.5639 | 26.4789 | 764.8661 | 0 | -87.2402 | -4.3808 | 2088.7502 | -1232.2631 | -264.0028 | 0 | -49.6726 | -560.6899 | 0 | 0 | 26.0647 | -153.1311 | 0 | -656.4203 | -4.9738e-14 | 0 | 54.8399 | 0 | 552.9432 | -87.2402 | 66.8073 | 0 | 821.1096 | 0 | 0 | 0 | 511.026 | 0 | 0 | 0 | 821.1096 | 0 | 0 | 0 | -676.3136
|  | 91 | 327600 | 1 | 20.9419 | 0 | 369 | 195 | 0 | 17.2361 | 20.9419 | 20.9419 | 20.9419 | 20.9419 | 20.9419 | 20.9419 | 20.9419 | 20.9419 | 26.4662 | -15.3479 | 0 | -135.4458 | -143.7195 | 1325.2059 | -1061.3885 | -381.3079 | 0 | -77.1197 | 0 | 0 | 0 | 26.1862 | -104.6382 | 0 | -255.9395 | -19.4484 | 0 | -103.2526 | 0 | 347.9875 | -135.4458 | 43.4574 | 0 | 540.6227 | 0 | 0 | 0 | 320.0774 | 0 | 0 | 0 | 540.6227 | 0 | 0 | 0 | -681.4947
|  | 92 | 331200 | 1 | 19.5742 | 0 | 442.8 | 195 | 0 | 15.8683 | 19.5742 | 19.5742 | 19.5742 | 19.5742 | 19.5742 | 19.5742 | 19.5742 | 19.5742 | 26.1254 | -165.2554 | 0 | -161.0903 | -150.251 | 711.2803 | -565.1944 | -453.5026 | 0 | -91.7212 | 0 | 0 | 0 | 26.2188 | 32.0338 | 0 | 0 | -41.8753 | 0 | -162.6396 | 0 | 91.0001 | -161.0903 | 14.3117 | 0 | 191.16 | 0 | 0 | 0 | 80.5098 | 0 | 0 | 0 | 191.16 | 0 | 0 | 0 | -681.4947
|  | 93 | 334800 | 1 | 18.7742 | 0 | 492 | 195 | 0 | 15.0683 | 18.7742 | 18.7742 | 18.7742 | 18.7742 | 18.7742 | 18.7742 | 18.7742 | 18.7742 | 25.0823 | 1307.7384 | 0 | -155.6455 | -46.6223 | 925.6766 | 584.3295 | -2375.377 | 0 | -88.621 | 0 | 0 | 0 | 26.0452 | 348.6594 | 0 | 0 | -121.4202 | 0 | -181.46 | 0 | -168.8355 | -155.6455 | -14.0355 | 0 | -143.2312 | 0 | 0 | 0 | -162.9275 | 0 | 0 | 0 | -143.2312 | 0 | 0 | 0 | -681.4947
|  | 94 | 338400 | 1 | 17.7387 | 0 | 410 | 0 | 0 | 14.0328 | 17.7387 | 17.7387 | 17.7387 | 17.7387 | 17.7387 | 17.7387 | 17.7387 | 17.7387 | 24.4104 | 1688.2585 | 0 | -164.3127 | 1.0078 | 855.8446 | 995.7188 | -2542.3139 | 0 | -93.5559 | 0 | 0 | 0 | 25.6711 | 461.6993 | 0 | 0 | -71.2954 | 0 | -177.5462 | 0 | -304.7173 | -164.3127 | -27.2923 | 0 | -291.6278 | 0 | 0 | 0 | -291.9309 | 0 | 0 | 0 | -291.6278 | 0 | 0 | 0 | -680.5019
|  | 95 | 342000 | 1 | 16.6419 | 0 | 410 | 0 | 0 | 12.9361 | 16.6419 | 16.6419 | 16.6419 | 16.6419 | 16.6419 | 16.6419 | 16.6419 | 16.6419 | 24.5301 | 27.8262 | 0 | -193.8585 | -70.3231 | -127.5876 | 419.5954 | -586.6468 | 0 | -110.3786 | 0 | 0 | 0 | 25.3185 | 293.3642 | 0 | 0 | 34.165 | 0 | -183.7764 | 0 | -362.9178 | -193.8585 | -32.5252 | 0 | -347.6676 | 0 | 0 | 0 | -347.6676 | 0 | 0 | 0 | -347.6676 | 0 | 0 | 0 | -645.4768
|  | 96 | 345600 | 2 | 14.9013 | 0 | 410 | 0 | 0 | 11.1954 | 14.9013 | 14.9013 | 14.9013 | 14.9013 | 14.9013 | 14.9013 | 14.9013 | 14.9013 | 24.3019 | -75.9189 | 0 | -208.4304 | -98.4237 | -158.2589 | 389.1941 | -586.7747 | 0 | -118.6755 | 0 | 0 | 0 | 25.063 | 275.6193 | 0 | 0 | -95.7498 | 0 | -205.0146 | 0 | -350.6513 | -208.4304 | -31.4259 | 0 | -335.9165 | 0 | 0 | 0 | -335.9165 | 0 | 0 | 0 | -335.9165 | 0 | 0 | 0 | -611.4547
|  | 144 | 518400 | 2 | 14.9013 | 0 | 410 | 0 | 0 | 11.1954 | 14.9013 | 14.9013 | 14.9013 | 14.9013 | 14.9013 | 14.9013 | 14.9013 | 14.9013 | 23.6025 | 104.5688 | 0 | -213.8626 | -81.2154 | -78.2269 | 477.8737 | -647.1825 | 0 | -121.7685 | 0 | 0 | 0 | 24.4041 | 298.8795 | 0 | 0 | 44.4973 | 0 | -196.8017 | 0 | -356.682 | -213.8626 | -31.9664 | 0 | -341.6938 | 0 | 0 | 0 | -341.6938 | 0 | 0 | 0 | -341.6938 | 0 | 0 | 0 | -607.2222
|  | 145 | 522000 | 2 | 14.0075 | 0 | 410 | 0 | 0 | 10.3016 | 14.0075 | 14.0075 | 14.0075 | 14.0075 | 14.0075 | 14.0075 | 14.0075 | 14.0075 | 23.3471 | 49.679 | 0 | -229.9638 | -106.7444 | -172.3525 | 558.7396 | -647.3957 | 0 | -130.9361 | 0 | 0 | 0 | 24.1397 | 291.2859 | 0 | 0 | -27.367 | 0 | -219.394 | 0 | -371.8689 | -229.9638 | -33.3274 | 0 | -356.2426 | 0 | 0 | 0 | -356.2426 | 0 | 0 | 0 | -356.2426 | 0 | 0 | 0 | -498.7872
|  | 146 | 525600 | 2 | 13.086 | 0 | 410 | 0 | 0 | 9.3801 | 13.086 | 13.086 | 13.086 | 13.086 | 13.086 | 13.086 | 13.086 | 13.086 | 23.0272 | 75.9168 | 0 | -244.8079 | -111.7143 | -251.148 | 683.5869 | -689.1848 | 0 | -139.388 | 0 | 0 | 0 | 23.8671 | 308.3624 | 0 | 0 | -34.2936 | 0 | -230.9679 | 0 | -411.0003 | -244.8079 | -36.8344 | 0 | -393.7296 | 0 | 0 | 0 | -393.7296 | 0 | 0 | 0 | -393.7296 | 0 | 0 | 0 | -435.9371
|  | 147 | 529200 | 2 | 12.4243 | 0 | 410 | 0 | 0 | 8.7184 | 12.4243 | 12.4243 | 12.4243 | 12.4243 | 12.4243 | 12.4243 | 12.4243 | 12.4243 | 22.6359 | 53.8927 | 0 | -251.6203 | -108.9321 | -376.3656 | 790.8108 | -708.3633 | 0 | -143.2669 | 0 | 0 | 0 | 23.5716 | 343.1472 | 0 | 0 | -44.5903 | 0 | -241.6382 | 0 | -481.8076 | -251.6203 | -43.1803 | 0 | -461.5615 | 0 | 0 | 0 | -461.5615 | 0 | 0 | 0 | -461.5615 | 0 | 0 | 0 | -455.001
|  | 148 | 532800 | 2 | 11.8873 | 0 | 410 | 0 | 0 | 8.1814 | 11.8873 | 11.8873 | 11.8873 | 11.8873 | 11.8873 | 11.8873 | 11.8873 | 11.8873 | 22.2739 | 59.5085 | 0 | -255.9582 | -107.7539 | -449.9464 | 873.167 | -720.5752 | 0 | -145.7367 | 0 | 0 | 0 | 23.251 | 358.8562 | 0 | 0 | -37.9472 | 0 | -246.5351 | 0 | -518.0817 | -255.9582 | -46.4312 | 0 | -496.3113 | 0 | 0 | 0 | -496.3113 | 0 | 0 | 0 | -496.3113 | 0 | 0 | 0 | -429.6772
|  | 149 | 536400 | 2 | 11.6518 | 43.6877 | 410 | 0 | 0 | 8.4589 | 11.896 | 11.9551 | 11.965 | 11.8861 | 11.7984 | 11.8861 | 11.965 | 11.9551 | 21.9204 | 35.7773 | 0 | -253.1707 | -107.4068 | -542.4579 | 938.8127 | -712.728 | 0 | -144.1496 | 0 | 0 | 0 | 22.9216 | 367.8165 | 0 | 0 | -36.84 | 0 | -249.6533 | 0 | -551.5237 | -253.1707 | -49.4283 | 0 | -528.348 | 0 | 0 | 0 | -528.348 | 0 | 0 | 0 | -528.348 | 0 | 0 | 0 | -396.562
|  | 150 | 540000 | 2 | 12.3793 | 330.3535 | 328 | 0 | 0 | 14.7824 | 15.2874 | 15.9916 | 16.1096 | 15.1698 | 14.1253 | 15.1698 | 16.1096 | 15.9916 | 21.6191 | 2.5945 | 0 | -228.1766 | -98.6857 | -628.9636 | 958.4203 | -642.3643 | 0 | -129.9185 | 0 | 0 | 0 | 22.604 | 362.0707 | 0 | 0 | -29.4146 | 0 | -238.71 | 0 | -566.8713 | -228.1766 | -50.8038 | 0 | -543.0507 | 0 | 0 | 0 | -543.0507 | 0 | 0 | 0 | -543.0507 | 0 | 0 | 0 | -356.094
|  | 151 | 543600 | 2 | 14.295 | 503.7836 | 393.6 | 0 | 0 | 23.6259 | 20.501 | 22.0037 | 22.2555 | 20.25 | 18.021 | 20.25 | 22.2555 | 22.0037 | 21.4619 | -198.9985 | 0 | -177.5045 | 0.21557 | -860.8787 | 839.169 | -499.7119 | 0 | -101.067 | 0 | 0 | 0 | 22.3275 | 318.8377 | 0 | 0 | -13.2991 | 0 | -123.0892 | 0 | -576.644 | -177.5045 | -51.6797 | 0 | -552.4127 | 0 | 0 | 0 | -552.4127 | 0 | 0 | 0 | -552.4127 | 0 | 0 | 0 | -318.3861
|  | 152 | 547200 | 2 | 16.6161 | 1267.0791 | 196.8 | 0 | 0 | 32.0617 | 25.7329 | 27.9404 | 28.3103 | 25.3643 | 22.0897 | 25.3643 | 28.3103 | 27.9404 | 21.3921 | -260.7162 | 0 | -118.6906 | 140.9412 | -989.3521 | 706.3853 | -334.1386 | 0 | -67.5797 | 0 | 0 | 0 | 22.1305 | 272.146 | 0 | 0 | -2.055 | 0 | 35.6936 | 0 | -557.0267 | -118.6906 | -49.6321 | 0 | -530.0076 | 0 | 0 | 0 | -538.7257 | 0 | 0 | 0 | -530.0076 | 0 | 0 | 0 | -281.6535
|  | 153 | 550800 | 2 | 19.3702 | 1578.1589 | 123 | 0 | 0 | 40.2121 | 31.0558 | 33.8853 | 34.3595 | 30.5833 | 26.386 | 30.5833 | 34.3595 | 33.8853 | 21.6688 | -273.1646 | 0 | -57.6472 | 242.4604 | -732.537 | 274.5593 | -162.2887 | 0 | -32.823 | 0 | 0 | 0 | 22.0562 | 144.5495 | 0 | 0 | 36.4494 | 0 | 186.5584 | 0 | -355.0217 | -57.6472 | -28.3664 | 0 | -297.032 | 0 | 0 | 0 | -400.9851 | 0 | 0 | 0 | -297.032 | 0 | 0 | 0 | -250.2345
|  | 154 | 554400 | 2 | 22.0966 | 1788.8303 | 123 | 0 | 0 | 46.8221 | 35.6309 | 38.9081 | 39.4572 | 35.0837 | 30.2224 | 35.0837 | 39.4572 | 38.9081 | 22.1905 | -242.0704 | 0 | -3.1192 | 318.8772 | -254.8166 | -303.0118 | -47.6039 | 0 | -1.776 | 0 | 0 | 0 | 22.1284 | -19.106 | 0 | 0 | 80.2415 | 0 | 326.2661 | 0 | -58.3097 | -3.1192 | 2.1869 | 0 | 36.6531 | 0 | 0 | 0 | -186.6272 | 0 | 0 | 0 | 36.6531 | 0 | 0 | 0 | -233.6464
|  | 155 | 558000 | 2 | 24.7156 | 1977.3049 | 123 | 0 | 0 | 52.1809 | 39.5542 | 43.1471 | 43.7492 | 38.9542 | 33.6244 | 38.9542 | 43.7492 | 43.1471 | 23.0537 | -730.0335 | 0 | 40.2798 | 343.3015 | -29.1763 | -1084.4384 | 623.2252 | 0 | 22.9344 | 0 | 0 | 0 | 22.4009 | -236.3922 | 0 | 0 | 98.8584 | 0 | 434.7219 | 0 | 236.1997 | 40.2798 | 32.0969 | 0 | 362.6638 | 0 | 0 | 0 | 33.4858 | 0 | 0 | 0 | 362.6638 | 0 | 0 | 0 | -226.2057
|  | 156 | 561600 | 2 | 26.3299 | 1974.3706 | 123 | 0 | 0 | 53.6902 | 41.1185 | 44.6994 | 45.2995 | 40.5206 | 35.2088 | 40.5206 | 45.2995 | 44.6994 | 23.7101 | -263.7607 | 0 | 64.1601 | 389.3297 | 714.9524 | -1432.2029 | 194.1588 | 0 | 36.5313 | 0 | 0 | 0 | 22.825 | -324.4429 | 0 | 0 | 61.6495 | 0 | 514.8022 | 0 | 516.695 | 64.1601 | 60.3379 | 0 | 670.0936 | 0 | 0 | 0 | 247.4615 | 0 | 0 | 0 | 670.0936 | 0 | 0 | 0 | -254.2979
|  | 157 | 565200 | 2 | 27.3207 | 1867.0691 | 123 | 0 | 0 | 52.949 | 41.2848 | 44.666 | 45.2326 | 40.7202 | 35.7045 | 40.7202 | 45.2326 | 44.666 | 24.4526 | -148.2642 | 0 | 70.6038 | 370.4395 | 1225.267 | -1814.5745 | 198.7644 | 0 | 40.2002 | 0 | 0 | 0 | 23.3194 | -415.0375 | 0 | 0 | 78.9916 | 0 | 530.9479 | 0 | 742.8729 | 70.6038 | 82.8506 | 0 | 914.7529 | 0 | 0 | 0 | 424.5768 | 0 | 0 | 0 | 914.7529 | 0 | 0 | 0 | -307.7616
|  | 158 | 568800 | 2 | 27.7953 | 1615.3718 | 123 | 0 | 0 | 48.817 | 39.5665 | 42.4168 | 42.8944 | 39.0906 | 34.8626 | 39.0906 | 42.8944 | 42.4168 | 25.1472 | -44.6696 | 0 | 65.3683 | 323.6231 | 1669.638 | -2103.2992 | 184.0254 | 0 | 37.2192 | 0 | 0 | 0 | 23.8661 | -469.9567 | 0 | 0 | 72.5534 | 0 | 505.3705 | 0 | 913.5787 | 65.3683 | 99.7322 | 0 | 1098.038 | 0 | 0 | 0 | 560.189 | 0 | 0 | 0 | 1098.038 | 0 | 0 | 0 | -397.0997
|  | 159 | 572400 | 2 | 27.4212 | 1293.3839 | 123 | 0 | 0 | 43.132 | 36.6642 | 38.9023 | 39.2773 | 36.2905 | 32.9705 | 36.2905 | 39.2773 | 38.9023 | 25.6687 | 49.9035 | 0 | 43.5602 | 241.9451 | 1909.6267 | -2145.2286 | 122.631 | 0 | 24.8022 | 0 | 0 | 0 | 24.4104 | -462.5585 | 0 | 0 | 52.5907 | 0 | 420.8313 | 0 | 965.8564 | 43.5602 | 104.3844 | 0 | 1147.7067 | 0 | 0 | 0 | 610.8525 | 0 | 0 | 0 | 1147.7067 | 0 | 0 | 0 | -465.8886
|  | 160 | 576000 | 2 | 26.077 | 875.4181 | 147.6 | 0 | 0 | 35.8826 | 32.509 | 34.0664 | 34.3273 | 32.2489 | 29.9387 | 32.2489 | 34.3273 | 34.0664 | 26.022 | 119.7317 | 0 | 1.9814 | 151.8364 | 2005.2631 | -2039.3492 | 30.2389 | 0 | 1.1282 | 0 | 0 | 0 | 24.9048 | -412.2322 | 0 | 0 | 18.4142 | 0 | 311.2599 | 0 | 935.3024 | 1.9814 | 100.668 | 0 | 1106.23 | 0 | 0 | 0 | 598.8367 | 0 | 0 | 0 | 1106.23 | 0 | 0 | 0 | -542.7209
|  | 161 | 579600 | 2 | 24.3276 | 325.0347 | 246 | 0 | 0 | 26.4983 | 27.1251 | 27.8024 | 27.9159 | 27.0119 | 26.0071 | 27.0119 | 27.9159 | 27.8024 | 25.9694 | 592.8056 | 0 | -39.8074 | 75.2613 | 2126.5976 | -1569.2459 | -615.9157 | 0 | -22.6654 | 0 | 0 | 0 | 25.2609 | -262.8474 | 0 | 0 | -14.1318 | 0 | 176.9128 | 0 | 802.9935 | -39.8074 | 86.1951 | 0 | 946.842 | 0 | 0 | 0 | 518.2232 | 0 | 0 | 0 | 946.842 | 0 | 0 | 0 | -614.9661
|  | 162 | 583200 | 2 | 22.4395 | 37.0483 | 246 | 195 | 0 | 19.1638 | 22.6443 | 22.6939 | 22.7022 | 22.636 | 22.5625 | 22.636 | 22.7022 | 22.6939 | 25.7155 | 910.5187 | 0 | -80.1106 | -27.9035 | 2063.5741 | -1045.0413 | -1239.5033 | 0 | -45.6131 | 0 | 0 | 0 | 25.4411 | -103.4495 | 0 | 0 | -34.02 | 0 | 12.1038 | 0 | 613.7746 | -80.1106 | 66.197 | 0 | 727.6342 | 0 | 0 | 0 | 390.5844 | 0 | 0 | 0 | 727.6342 | 0 | 0 | 0 | -669.4629
|  | 163 | 586800 | 2 | 20.697 | 0 | 369 | 195 | 0 | 16.9911 | 20.697 | 20.697 | 20.697 | 20.697 | 20.697 | 20.697 | 20.697 | 20.697 | 25.7053 | -34.5721 | 0 | -122.6754 | -141.3576 | 1192.8299 | -963.369 | -371.2353 | 0 | -69.8486 | 0 | 0 | 0 | 25.5115 | -70.6897 | 0 | 0 | 15.6969 | 0 | -114.0197 | 0 | 364.2538 | -122.6754 | 40.4526 | 0 | 446.3898 | 0 | 0 | 0 | 211.2113 | 0 | 0 | 0 | 446.3898 | 0 | 0 | 0 | -706.7268
|  | 164 | 590400 | 2 | 19.3944 | 0 | 442.8 | 195 | 0 | 15.6886 | 19.3944 | 19.3944 | 19.3944 | 19.3944 | 19.3944 | 19.3944 | 19.3944 | 19.3944 | 25.366 | -236.1963 | 0 | -146.8286 | -132.5788 | 546.5495 | -503.3384 | -413.3529 | 0 | -83.6009 | 0 | 0 | 0 | 25.5206 | 54.6647 | 0 | 0 | -41.9153 | 0 | -153.7194 | 0 | 69.0371 | -146.8286 | 9.6315 | 0 | 109.122 | 0 | 0 | 0 | 5.3749 | 0 | 0 | 0 | 109.122 | 0 | 0 | 0 | -701.8012
|  | 165 | 594000 | 2 | 18.6254 | 0 | 492 | 195 | 0 | 14.9195 | 18.6254 | 18.6254 | 18.6254 | 18.6254 | 18.6254 | 18.6254 | 18.6254 | 18.6254 | 24.9988 | -351.11 | 0 | -156.954 | -111.4557 | 32.1188 | -114.8191 | -441.8581 | 0 | -89.3661 | 0 | 0 | 0 | 25.4236 | 154.5067 | 0 | 0 | -41.6475 | 0 | -171.2084 | 0 | -166.7087 | -156.954 | -14.6418 | 0 | -155.9738 | 0 | 0 | 0 | -164.9753 | 0 | 0 | 0 | -155.9738 | 0 | 0 | 0 | -675.7628
|  | 166 | 597600 | 2 | 17.2985 | 0 | 410 | 0 | 0 | 13.5927 | 17.2985 | 17.2985 | 17.2985 | 17.2985 | 17.2985 | 17.2985 | 17.2985 | 17.2985 | 23.9483 | 1613.9704 | 0 | -163.8711 | -8.7278 | 866.7864 | 919.7828 | -2500.9113 | 0 | -93.3045 | 0 | 0 | 0 | 25.1563 | 438.9576 | 0 | 0 | -126.6711 | 0 | -178.4868 | 0 | -276.1838 | -163.8711 | -24.7479 | 0 | -264.5269 | 0 | 0 | 0 | -264.6508 | 0 | 0 | 0 | -264.5269 | 0 | 0 | 0 | -673.8732
|  | 167 | 601200 | 2 | 15.989 | 0 | 410 | 0 | 0 | 12.2832 | 15.989 | 15.989 | 15.989 | 15.989 | 15.989 | 15.989 | 15.989 | 15.989 | 23.357 | 1936.5358 | 0 | -181.323 | 10.3258 | 927.9232 | 1179.6099 | -2805.5039 | 0 | -103.2412 | 0 | 0 | 0 | 24.7226 | 501.0825 | 0 | 0 | -61.1268 | 0 | -183.4589 | 0 | -330.7878 | -181.323 | -29.6457 | 0 | -316.8877 | 0 | 0 | 0 | -316.8877 | 0 | 0 | 0 | -316.8877 | 0 | 0 | 0 | -639.5935
|  | 168 | 604800 | 3 | 12.9484 | 0 | 410 | 0 | 0 | 9.2425 | 12.9484 | 12.9484 | 12.9484 | 12.9484 | 12.9484 | 12.9484 | 12.9484 | 12.9484 | 23.5232 | -104.893 | 0 | -212.7288 | -81.4037 | -77.4028 | 266.6422 | -643.7515 | 0 | -121.1229 | 0 | 0 | 0 | 24.3512 | 296.3295 | 0 | 0 | -163.438 | 0 | -196.0038 | 0 | -353.5992 | -212.7288 | -31.6901 | 0 | -338.7406 | 0 | 0 | 0 | -338.7406 | 0 | 0 | 0 | -338.7406 | 0 | 0 | 0 | -809.1958
|  | 216 | 777600 | 3 | 12.9484 | 0 | 410 | 0 | 0 | 9.2425 | 12.9484 | 12.9484 | 12.9484 | 12.9484 | 12.9484 | 12.9484 | 12.9484 | 12.9484 | 22.1431 | -19.0724 | 0 | -226.665 | -97.786 | -293.7287 | 599.1074 | -638.109 | 0 | -129.0579 | 0 | 0 | 0 | 23.0676 | 339.4683 | 0 | 0 | -36.7709 | 0 | -229.0693 | 0 | -456.811 | -226.665 | -40.9401 | 0 | -437.6153 | 0 | 0 | 0 | -437.6153 | 0 | 0 | 0 | -437.6153 | 0 | 0 | 0 | -633.348
|  | 217 | 781200 | 3 | 12.1387 | 0 | 410 | 0 | 0 | 8.4328 | 12.1387 | 12.1387 | 12.1387 | 12.1387 | 12.1387 | 12.1387 | 12.1387 | 12.1387 | 21.7951 | 6.854 | 0 | -237.8413 | -92.5881 | -350.927 | 688.2104 | -669.5725 | 0 | -135.4214 | 0 | 0 | 0 | 22.7526 | 351.6867 | 0 | 0 | -36.4531 | 0 | -228.5967 | 0 | -485.0166 | -237.8413 | -43.4679 | 0 | -464.6356 | 0 | 0 | 0 | -464.6356 | 0 | 0 | 0 | -464.6356 | 0 | 0 | 0 | -588.6044
|  | 218 | 784800 | 3 | 10.9935 | 0 | 410 | 0 | 0 | 7.2877 | 10.9935 | 10.9935 | 10.9935 | 10.9935 | 10.9935 | 10.9935 | 10.9935 | 10.9935 | 21.4224 | 51.4042 | 0 | -256.7555 | -94.2668 | -384.9692 | 787.3957 | -722.8198 | 0 | -146.1907 | 0 | 0 | 0 | 22.4248 | 368.1195 | 0 | 0 | -39.4868 | 0 | -236.6304 | 0 | -512.1311 | -256.7555 | -45.8979 | 0 | -490.6108 | 0 | 0 | 0 | -490.6108 | 0 | 0 | 0 | -490.6108 | 0 | 0 | 0 | -549.0793
|  | 219 | 788400 | 3 | 10.2097 | 0 | 410 | 0 | 0 | 6.5038 | 10.2097 | 10.2097 | 10.2097 | 10.2097 | 10.2097 | 10.2097 | 10.2097 | 10.2097 | 21.0797 | 90.1062 | 0 | -267.7634 | -106.9113 | -368.105 | 832.8859 | -753.8094 | 0 | -152.4584 | 0 | 0 | 0 | 22.0881 | 370.5798 | 0 | 0 | -35.5819 | 0 | -250.2264 | 0 | -510.65 | -267.7634 | -45.7652 | 0 | -489.1919 | 0 | 0 | 0 | -489.1919 | 0 | 0 | 0 | -489.1919 | 0 | 0 | 0 | -512.5213
|  | 220 | 792000 | 3 | 9.5161 | 0 | 410 | 0 | 0 | 5.8102 | 9.5161 | 9.5161 | 9.5161 | 9.5161 | 9.5161 | 9.5161 | 9.5161 | 9.5161 | 20.7074 | 102.5533 | 0 | -275.7352 | -110.6321 | -419.4676 | 908.3882 | -776.2516 | 0 | -156.9973 | 0 | 0 | 0 | 21.7458 | 381.4194 | 0 | 0 | -39.2762 | 0 | -258.1392 | 0 | -535.8288 | -275.7352 | -48.0217 | 0 | -513.3126 | 0 | 0 | 0 | -513.3126 | 0 | 0 | 0 | -513.3126 | 0 | 0 | 0 | -476.3725
|  | 221 | 795600 | 3 | 9.6419 | 2.021 | 410 | 0 | 0 | 5.9589 | 9.6578 | 9.6583 | 9.6563 | 9.6515 | 9.6483 | 9.6515 | 9.6563 | 9.6583 | 20.3323 | 52.8328 | 0 | -263.7249 | -112.9793 | -549.2728 | 978.8099 | -742.4401 | 0 | -150.1589 | 0 | 0 | 0 | 21.3944 | 390.1671 | 0 | 0 | -39.301 | 0 | -263.8695 | 0 | -578.4403 | -263.7249 | -51.8407 | 0 | -554.1335 | 0 | 0 | 0 | -554.1335 | 0 | 0 | 0 | -554.1335 | 0 | 0 | 0 | -437.7097
|  | 222 | 799200 | 3 | 10.5161 | 164.8632 | 328 | 0 | 0 | 9.0713 | 12.0889 | 12.1304 | 11.9355 | 11.4618 | 11.1433 | 11.4618 | 11.9355 | 12.1304 | 19.9892 | 14.9666 | 0 | -234.0089 | -104.5845 | -654.9274 | 1008.4874 | -658.7835 | 0 | -133.2393 | 0 | 0 | 0 | 21.0463 | 388.5199 | 0 | 0 | -34.8472 | 0 | -254.8376 | 0 | -603.2399 | -234.0089 | -54.0632 | 0 | -577.891 | 0 | 0 | 0 | -577.891 | 0 | 0 | 0 | -577.891 | 0 | 0 | 0 | -402.0523
|  | 223 | 802800 | 3 | 12.5194 | 683.6709 | 393.6 | 0 | 0 | 17.8749 | 18.8223 | 18.9887 | 18.2078 | 16.3091 | 15.0328 | 16.3091 | 18.2078 | 18.9887 | 20.7896 | -246.8068 | 0 | -180.34 | -59.8629 | -906.8449 | 900.2409 | -507.6944 | 0 | -102.6815 | 6178.2336 | 0 | 0 | 20.7448 | 348.0724 | 102.9706 | 0 | 6162.8837 | 0 | -194.4736 | 0 | -621.1993 | -180.34 | -55.6728 | 0 | -595.0958 | 0 | 0 | 0 | -595.0958 | 0 | 0 | 0 | -595.0958 | 0 | 0 | 0 | -363.4522
|  | 224 | 806400 | 3 | 15.3516 | 1114.6929 | 196.8 | 0 | 0 | 26.9294 | 25.9827 | 26.2633 | 24.9461 | 21.7437 | 19.591 | 21.7437 | 24.9461 | 26.2633 | 20.7896 | -2756.057 | 0 | -135.2108 | -32.5294 | -2303.408 | -284.9088 | -380.6463 | 0 | -76.9859 | 2836.5789 | 0 | 0 | 20.8206 | 10.904 | 3148.2823 | 0 | -4.2633e-14 | 0 | -36.7464 | 0 | -593.2726 | -135.2108 | -53.1679 | 0 | -568.4237 | 0 | 0 | 0 | -568.843 | 0 | 0 | 0 | -568.4237 | 0 | 0 | 0 | -324.4962
|  | 225 | 810000 | 3 | 18.2484 | 1441.8347 | 123 | 0 | 0 | 34.6459 | 32.2321 | 32.6012 | 30.8686 | 26.6563 | 23.8247 | 26.6563 | 30.8686 | 32.6012 | 20.7896 | -1717.4671 | 0 | -63.8318 | 121.769 | -1633.5624 | -141.8419 | -179.6997 | 0 | -36.3444 | 1553.3485 | 0 | 0 | 20.9011 | 40.4754 | 2149.4403 | 0 | -7.1054e-14 | 0 | 106.1159 | 0 | -441.2963 | -63.8318 | -39.3464 | 0 | -430.7759 | 0 | 0 | 0 | -472.2266 | 0 | 0 | 0 | -430.7759 | 0 | 0 | 0 | -288.7896
|  | 226 | 813600 | 3 | 21.3968 | 1803.7864 | 123 | 0 | 0 | 43.2686 | 39.1883 | 39.6579 | 37.4536 | 32.0942 | 28.4916 | 32.0942 | 37.4536 | 39.6579 | 20.9816 | -457.0225 | 0 | 9.2975 | 246.0831 | -470.3242 | -242.0789 | 141.8939 | 0 | 5.2938 | 0 | 0 | 0 | 20.9895 | 7.3497 | 612.1439 | 0 | 90.178 | 0 | 243.2407 | 0 | -60.6353 | 9.2975 | -4.6165 | 0 | -90.373 | 0 | 0 | 0 | -257.1677 | 0 | 0 | 0 | -90.373 | 0 | 0 | 0 | -268.7624
|  | 227 | 817200 | 3 | 22.9355 | 1877.7414 | 123 | 0 | 0 | 45.5704 | 41.2578 | 41.7414 | 39.4713 | 33.9521 | 30.242 | 33.9521 | 39.4713 | 41.7414 | 21.6528 | -658.3526 | 0 | 31.3257 | 329.6365 | -56.7568 | -962.558 | 484.6837 | 0 | 17.8361 | 0 | 0 | 0 | 21.2009 | -162.8458 | 0 | 0 | 85.7977 | 0 | 392.6142 | 0 | 281.7625 | 31.3257 | 26.6391 | 0 | 215.1516 | 0 | 0 | 0 | -67.8069 | 0 | 0 | 0 | 215.1516 | 0 | 0 | 0 | -371.3386
|  | 228 | 820800 | 3 | 24.2742 | 1764.9178 | 123 | 0 | 0 | 45.5133 | 41.6256 | 42.0836 | 39.9338 | 34.707 | 31.1935 | 34.707 | 39.9338 | 42.0836 | 22.4457 | -700.9363 | 0 | 44.8715 | 300.0634 | 482.9435 | -1528.8147 | 694.2706 | 0 | 25.5488 | 0 | 0 | 0 | 21.5713 | -318.816 | 0 | 0 | 88.087 | 0 | 423.3598 | 0 | 629.6547 | 44.8715 | 58.2603 | 0 | 530.9503 | 0 | 0 | 0 | 157.7138 | 0 | 0 | 0 | 530.9503 | 0 | 0 | 0 | -371.3386
|  | 229 | 824400 | 3 | 25.4355 | 1688.9914 | 123 | 0 | 0 | 44.912 | 41.5609 | 41.9865 | 39.9886 | 35.1311 | 31.8659 | 35.1311 | 39.9886 | 41.9865 | 23.3447 | -642.7599 | 0 | 51.428 | 228.9836 | 1156.5723 | -2079.7439 | 795.7155 | 0 | 29.2819 | 0 | 0 | 0 | 22.0725 | -465.4868 | 0 | 0 | 93.2892 | 0 | 409.0023 | 0 | 1005.45 | 51.428 | 92.4389 | 0 | 871.2416 | 0 | 0 | 0 | 396.1653 | 0 | 0 | 0 | 871.2416 | 0 | 0 | 0 | -389.7723
|  | 230 | 828000 | 3 | 25.9806 | 1492.4612 | 123 | 0 | 0 | 42.6656 | 40.1642 | 40.5386 | 38.7813 | 34.5088 | 31.6367 | 34.5088 | 38.7813 | 40.5386 | 23.7633 | -83.0784 | 0 | 54.577 | 218.6122 | 1642.7008 | -1998.9684 | 165.1587 | 0 | 31.0749 | 0 | 0 | 0 | 22.6122 | -424.0168 | 0 | 0 | 36.499 | 0 | 382.5931 | 0 | 1087.5842 | 54.577 | 99.8768 | 0 | 946.8881 | 0 | 0 | 0 | 456.1252 | 0 | 0 | 0 | 946.8881 | 0 | 0 | 0 | -459.5557
|  | 231 | 831600 | 3 | 25.9613 | 1068.8802 | 123 | 0 | 0 | 36.6683 | 35.9867 | 36.2513 | 35.0092 | 31.9892 | 29.9592 | 31.9892 | 35.0092 | 36.2513 | 24.1559 | -5.1617 | 0 | 44.6594 | 183.7626 | 1734.5991 | -1968.1829 | 125.7254 | 0 | 25.428 | 0 | 0 | 0 | 23.0883 | -392.8656 | 0 | 0 | 37.5171 | 0 | 335.6964 | 0 | 1065.574 | 44.6594 | 97.7799 | 0 | 930.7091 | 0 | 0 | 0 | 465.2936 | 0 | 0 | 0 | 930.7091 | 0 | 0 | 0 | -541.8662
|  | 232 | 835200 | 3 | 24.6935 | 628.2799 | 147.6 | 0 | 0 | 28.9806 | 30.2533 | 30.4 | 29.7112 | 28.0364 | 26.9106 | 28.0364 | 29.7112 | 30.4 | 24.433 | 3.4679 | 0 | 6.991 | 90.3588 | 1791.9699 | -1885.8518 | 106.6922 | 0 | 3.9805 | 0 | 0 | 0 | 23.4998 | -344.4915 | 0 | 0 | 12.1826 | 0 | 223.5848 | 0 | 1012.4968 | 6.991 | 92.8625 | 0 | 886.1997 | 0 | 0 | 0 | 453.5246 | 0 | 0 | 0 | 886.1997 | 0 | 0 | 0 | -635.1596
|  | 233 | 838800 | 3 | 22.7613 | 164.6255 | 246 | 0 | 0 | 20.9571 | 24.084 | 24.119 | 23.9551 | 23.5566 | 23.2888 | 23.5566 | 23.9551 | 24.119 | 24.3662 | 554.0885 | 0 | -38.8213 | -0.36026 | 2054.3121 | -1461.0421 | -600.6594 | 0 | -22.104 | 0 | 0 | 0 | 23.7862 | -215.2468 | 0 | 0 | -13.7087 | 0 | 82.8826 | 0 | 912.4189 | -38.8213 | 83.6399 | 0 | 800.3377 | 0 | 0 | 0 | 419.3789 | 0 | 0 | 0 | 800.3377 | 0 | 0 | 0 | -679.5787
|  | 234 | 842400 | 3 | 20.4548 | 2.3855 | 246 | 195 | 0 | 16.7766 | 20.4741 | 20.4746 | 20.4722 | 20.4664 | 20.4625 | 20.4664 | 20.4722 | 20.4746 | 24.3498 | 66.7955 | 0 | -95.0014 | -115.2384 | 1533.9931 | -1256.9577 | -287.4895 | 0 | -54.0916 | 0 | 0 | 0 | 23.9473 | -147.8085 | 0 | 0 | 15.9193 | 0 | -58.0761 | 0 | 661.2076 | -95.0014 | 60.5846 | 0 | 581.0602 | 0 | 0 | 0 | 310.5426 | 0 | 0 | 0 | 581.0602 | 0 | 0 | 0 | -720.3323
|  | 235 | 846000 | 3 | 18.3194 | 0 | 369 | 195 | 0 | 14.6135 | 18.3194 | 18.3194 | 18.3194 | 18.3194 | 18.3194 | 18.3194 | 18.3194 | 18.3194 | 24.0642 | -103.7351 | 0 | -140.8734 | -139.5212 | 988.2602 | -811.6008 | -396.5877 | 0 | -80.2101 | 0 | 0 | 0 | 24.0236 | -17.0948 | 0 | 0 | -35.6717 | 0 | -132.91 | 0 | 328.6356 | -140.8734 | 30.193 | 0 | 285.6007 | 0 | 0 | 0 | 134.6163 | 0 | 0 | 0 | 285.6007 | 0 | 0 | 0 | -749.5372
|  | 236 | 849600 | 3 | 16.3839 | 0 | 442.8 | 195 | 0 | 12.678 | 16.3839 | 16.3839 | 16.3839 | 16.3839 | 16.3839 | 16.3839 | 16.3839 | 16.3839 | 23.6534 | -196.9723 | 0 | -178.5881 | -121.784 | 422.7071 | -319.3073 | -502.7626 | 0 | -101.684 | 0 | 0 | 0 | 23.9769 | 116.7099 | 0 | 0 | -48.139 | 0 | -166.9194 | 0 | -10.0808 | -178.5881 | -0.72041 | 0 | -16.8849 | 0 | 0 | 0 | -54.2245 | 0 | 0 | 0 | -16.8849 | 0 | 0 | 0 | -743.0281
|  | 237 | 853200 | 3 | 15.0645 | 0 | 492 | 195 | 0 | 11.3586 | 15.0645 | 15.0645 | 15.0645 | 15.0645 | 15.0645 | 15.0645 | 15.0645 | 15.0645 | 23.2722 | -250.8131 | 0 | -201.9545 | -115.3284 | 68.401 | -1.9312 | -568.5437 | 0 | -114.9883 | 0 | 0 | 0 | 23.8301 | 203.5245 | 0 | 0 | -44.6406 | 0 | -194.0379 | 0 | -211.7517 | -201.9545 | -18.9721 | 0 | -203.0662 | 0 | 0 | 0 | -204.1642 | 0 | 0 | 0 | -203.0662 | 0 | 0 | 0 | -740.8362
|  | 238 | 856800 | 3 | 14.1323 | 0 | 410 | 0 | 0 | 10.4264 | 14.1323 | 14.1323 | 14.1323 | 14.1323 | 14.1323 | 14.1323 | 14.1323 | 14.1323 | 22.8423 | -16.3876 | 0 | -214.508 | -102.4187 | -5.2132 | 305.7524 | -603.8844 | 0 | -122.136 | 0 | 0 | 0 | 23.6085 | 280.3373 | 0 | 0 | -47.454 | 0 | -210.8342 | 0 | -317.3535 | -214.508 | -28.4416 | 0 | -304.0196 | 0 | 0 | 0 | -304.0282 | 0 | 0 | 0 | -304.0196 | 0 | 0 | 0 | -712.0252
|  | 239 | 860400 | 3 | 13.2645 | 0 | 410 | 0 | 0 | 9.5586 | 13.2645 | 13.2645 | 13.2645 | 13.2645 | 13.2645 | 13.2645 | 13.2645 | 13.2645 | 22.4642 | -2.4871 | 0 | -226.5754 | -96.4319 | -168.6068 | 489.1269 | -637.8565 | 0 | -129.0068 | 0 | 0 | 0 | 23.3343 | 319.1513 | 0 | 0 | -40.1991 | 0 | -219.8579 | 0 | -402.3383 | -226.5754 | -36.0581 | 0 | -385.4316 | 0 | 0 | 0 | -385.4316 | 0 | 0 | 0 | -385.4316 | 0 | 0 | 0 | -669.5668
|  | 240 | 864000 | 4 | 9.7867 | 0 | 410 | 0 | 0 | 6.0808 | 9.7867 | 9.7867 | 9.7867 | 9.7867 | 9.7867 | 9.7867 | 9.7867 | 9.7867 | 22.0583 | -367.8434 | 0 | -225.9479 | -97.8295 | -293.1798 | 249.1138 | -636.09 | 0 | -128.6496 | 0 | 0 | 0 | 23.0344 | 337.967 | 0 | 0 | -384.6159 | 0 | -228.5322 | 0 | -454.98 | -225.9479 | -40.776 | 0 | -435.8612 | 0 | 0 | 0 | -435.8612 | 0 | 0 | 0 | -435.8612 | 0 | 0 | 0 | -977.891
|  | 288 | 1036800 | 4 | 9.7867 | 0 | 410 | 0 | 0 | 6.0808 | 9.7867 | 9.7867 | 9.7867 | 9.7867 | 9.7867 | 9.7867 | 9.7867 | 9.7867 | 19.3402 | 8.9284 | 0 | -235.3983 | -99.3799 | -200.3909 | 544.0975 | -662.6951 | 0 | -134.0304 | 0 | 0 | 0 | 20.2626 | 338.561 | 0 | 0 | -39.2361 | 0 | -230.3123 | 0 | -432.2392 | -235.3983 | -38.7379 | 0 | -414.076 | 0 | 0 | 0 | -414.076 | 0 | 0 | 0 | -414.076 | 0 | 0 | 0 | -685.064
|  | 289 | 1040400 | 4 | 9.1967 | 0 | 410 | 0 | 0 | 5.4908 | 9.1967 | 9.1967 | 9.1967 | 9.1967 | 9.1967 | 9.1967 | 9.1967 | 9.1967 | 18.9864 | 16.4469 | 0 | -241.2206 | -98.3899 | -284.5806 | 640.638 | -679.0859 | 0 | -137.3455 | 0 | 0 | 0 | 19.9473 | 352.9175 | 0 | 0 | -37.067 | 0 | -234.8744 | 0 | -469.6651 | -241.2206 | -42.0921 | 0 | -449.9292 | 0 | 0 | 0 | -449.9292 | 0 | 0 | 0 | -449.9292 | 0 | 0 | 0 | -640.6455
|  | 290 | 1044000 | 4 | 8.2767 | 0 | 410 | 0 | 0 | 4.5708 | 8.2767 | 8.2767 | 8.2767 | 8.2767 | 8.2767 | 8.2767 | 8.2767 | 8.2767 | 18.5954 | 33.7212 | 0 | -254.1446 | -94.1518 | -371.0157 | 753.0333 | -715.4696 | 0 | -144.7041 | 0 | 0 | 0 | 19.616 | 374.6979 | 0 | 0 | -41.7546 | 0 | -239.0596 | 0 | -516.027 | -254.1446 | -46.2471 | 0 | -494.3429 | 0 | 0 | 0 | -494.3429 | 0 | 0 | 0 | -494.3429 | 0 | 0 | 0 | -607.3249
|  | 291 | 1047600 | 4 | 7.5867 | 0 | 410 | 0 | 0 | 3.8808 | 7.5867 | 7.5867 | 7.5867 | 7.5867 | 7.5867 | 7.5867 | 7.5867 | 7.5867 | 18.2319 | 57.9952 | 0 | -262.2704 | -100.6864 | -395.8498 | 816.8018 | -738.3456 | 0 | -149.3308 | 0 | 0 | 0 | 19.2711 | 381.823 | 0 | 0 | -37.8582 | 0 | -248.3496 | 0 | -530.3251 | -262.2704 | -47.5285 | 0 | -508.0403 | 0 | 0 | 0 | -508.0403 | 0 | 0 | 0 | -508.0403 | 0 | 0 | 0 | -569.4244
|  | 292 | 1051200 | 4 | 6.8433 | 0 | 410 | 0 | 0 | 3.1375 | 6.8433 | 6.8433 | 6.8433 | 6.8433 | 6.8433 | 6.8433 | 6.8433 | 6.8433 | 17.9353 | -118.052 | 0 | -273.1114 | -113.0976 | -523.752 | 791.909 | -768.8651 | 0 | -155.5034 | 267.5864 | 0 | 0 | 18.9225 | 364.8341 | 29.583 | 0 | 0 | 0 | -254.1907 | 0 | -543.442 | -273.1114 | -48.7041 | 0 | -520.6059 | 0 | 0 | 0 | -520.6059 | 0 | 0 | 0 | -520.6059 | 0 | 0 | 0 | -532.6381
|  | 293 | 1054800 | 4 | 6.5133 | 0 | 410 | 0 | 0 | 2.8075 | 6.5133 | 6.5133 | 6.5133 | 6.5133 | 6.5133 | 6.5133 | 6.5133 | 6.5133 | 17.9353 | -1091.6515 | 0 | -281.4157 | -161.1159 | -1103.9278 | 454.8079 | -792.2434 | 0 | -160.2317 | 1373.3064 | 0 | 0 | 18.641 | 260.8202 | 852.4289 | 0 | -5.6843e-14 | 0 | -261.9834 | 0 | -572.5582 | -281.4157 | -51.3135 | 0 | -548.4986 | 0 | 0 | 0 | -548.4986 | 0 | 0 | 0 | -548.4986 | 0 | 0 | 0 | -492.1119
|  | 294 | 1058400 | 4 | 7.47 | 29.1349 | 328 | 0 | 0 | 4.0981 | 7.8 | 7.7605 | 7.6861 | 7.6009 | 7.5743 | 7.6009 | 7.6861 | 7.7605 | 17.9353 | -1737.1144 | 0 | -258.3625 | -195.6976 | -1507.0797 | 224.0255 | -727.3438 | 0 | -147.1057 | 2091.0647 | 0 | 0 | 18.4409 | 186.8351 | 1736.0632 | 0 | 5.6843e-14 | 0 | -267.9528 | 0 | -590.8648 | -258.3625 | -52.9542 | 0 | -566.036 | 0 | 0 | 0 | -566.036 | 0 | 0 | 0 | -566.036 | 0 | 0 | 0 | -454.288
|  | 295 | 1062000 | 4 | 9.5567 | 353.2084 | 393.6 | 0 | 0 | 10.0485 | 13.7045 | 13.2075 | 12.2729 | 11.2016 | 10.8676 | 11.2016 | 12.2729 | 13.2075 | 19.9353 | -2139.4601 | 0 | -207.3904 | -192.0082 | -1819.9587 | 79.8973 | -583.8468 | 0 | -118.0834 | 14738.2342 | 0 | 0 | 18.3105 | 138.4784 | 2363.6391 | 0 | 12480 | 0 | -245.5623 | 0 | -615.2882 | -207.3904 | -55.143 | 0 | -589.4331 | 0 | 0 | 0 | -589.4331 | 0 | 0 | 0 | -589.4331 | 0 | 0 | 0 | -422.8548
|  | 296 | 1065600 | 4 | 12.55 | 793.436 | 196.8 | 0 | 0 | 18.4893 | 22.0805 | 20.9387 | 18.7911 | 16.3296 | 15.5622 | 16.3296 | 18.7911 | 20.9387 | 19.9353 | -6779.7256 | 0 | -183.2772 | -301.8908 | -4366.0251 | -1928.5325 | -515.9633 | 0 | -104.3539 | 7496.7727 | 0 | 0 | 18.8142 | -414.7248 | 8278.5231 | 0 | -7.1054e-14 | 0 | -141.5034 | 0 | -633.9969 | -183.2772 | -56.8197 | 0 | -607.3556 | 0 | 0 | 0 | -607.3556 | 0 | 0 | 0 | -607.3556 | 0 | 0 | 0 | -422.8548
|  | 297 | 1069200 | 4 | 15.3167 | 1160.1616 | 123 | 0 | 0 | 25.8952 | 29.4312 | 27.7402 | 24.5596 | 20.9142 | 19.7777 | 20.9142 | 24.5596 | 27.7402 | 19.9353 | -5129.3743 | 0 | -114.9857 | -133.1137 | -3472.7064 | -1408.5685 | -323.7087 | 0 | -65.4703 | 5492.7214 | 0 | 0 | 19.2022 | -271.5056 | 6345.008 | 0 | -2.1316e-13 | 0 | -28.1138 | 0 | -564.0391 | -114.9857 | -50.7435 | 0 | -546.2963 | 0 | 0 | 0 | -552.1452 | 0 | 0 | 0 | -546.2963 | 0 | 0 | 0 | -422.8548
|  | 298 | 1072800 | 4 | 17.8067 | 1496.7567 | 123 | 0 | 0 | 32.7263 | 36.2107 | 34.0058 | 29.8585 | 25.1053 | 23.6235 | 25.1053 | 29.8585 | 34.0058 | 19.9353 | -2985.7255 | 0 | -53.4936 | 41.4869 | -1969.483 | -1004.2359 | -150.5955 | 0 | -30.458 | 2980.243 | 0 | 0 | 19.504 | -160.136 | 4109.4201 | 0 | -1.7053e-13 | 0 | 103.4167 | 0 | -240.418 | -53.4936 | -23.9819 | 0 | -305.3087 | 0 | 0 | 0 | -378.9198 | 0 | 0 | 0 | -305.3087 | 0 | 0 | 0 | -422.8548
|  | 299 | 1076400 | 4 | 19.3067 | 1613.151 | 123 | 0 | 0 | 35.6945 | 39.1615 | 36.7827 | 32.3086 | 27.1806 | 25.582 | 27.1806 | 32.3086 | 36.7827 | 19.9353 | -1310.7347 | 0 | -16.1119 | 195.7183 | -588.3876 | -901.9535 | -45.3582 | 0 | -9.1737 | 1075.3338 | 0 | 0 | 19.7352 | -74.7489 | 2253.1297 | 0 | -9.77e-14 | 0 | 224.6261 | 0 | 111.3794 | -16.1119 | 4.3527 | 0 | -66.6526 | 0 | 0 | 0 | -236.8092 | 0 | 0 | 0 | -66.6526 | 0 | 0 | 0 | -630.5743
|  | 300 | 1080000 | 4 | 20.4133 | 1526.5314 | 123 | 0 | 0 | 35.7298 | 39.2095 | 36.9576 | 32.722 | 27.8675 | 26.3541 | 27.8675 | 32.722 | 36.9576 | 20.2257 | -244.2889 | 0 | 4.4443 | 236.2036 | 541.4025 | -1026.3393 | 67.8272 | 0 | 2.5305 | 0 | 0 | 0 | 19.9217 | -109.0098 | 257.7601 | 0 | 69.2553 | 0 | 278.3612 | 0 | 520.5401 | 4.4443 | 38.281 | 0 | 240.8981 | 0 | 0 | 0 | -12.1193 | 0 | 0 | 0 | 240.8981 | 0 | 0 | 0 | -630.5743
|  | 301 | 1083600 | 4 | 21.5467 | 1487.9424 | 123 | 0 | 0 | 36.2627 | 39.7495 | 37.5687 | 33.4668 | 28.7655 | 27.2999 | 28.7655 | 33.4668 | 37.5687 | 20.9025 | -270.6988 | 0 | 15.7121 | 177.5087 | 1080.9799 | -1544.8994 | 243.1035 | 0 | 8.9461 | 0 | 0 | 0 | 20.2109 | -251.8423 | 0 | 0 | 75.7964 | 0 | 274.9042 | 0 | 897.5558 | 15.7121 | 69.5091 | 0 | 523.2183 | 0 | 0 | 0 | 192.8015 | 0 | 0 | 0 | 523.2183 | 0 | 0 | 0 | -630.5743
|  | 302 | 1087200 | 4 | 21.4733 | 1189.9051 | 123 | 0 | 0 | 32.4282 | 35.9597 | 34.2242 | 30.9598 | 27.2183 | 26.0519 | 27.2183 | 30.9598 | 34.2242 | 21.3476 | -23.6177 | 0 | 3.3096 | 161.5685 | 1480.8911 | -1669.3869 | 51.207 | 0 | 1.8844 | 0 | 0 | 0 | 20.5677 | -286.1312 | 0 | 0 | 45.5734 | 0 | 272.2246 | 0 | 1064.9673 | 3.3096 | 83.6194 | 0 | 656.0869 | 0 | 0 | 0 | 298.6691 | 0 | 0 | 0 | 656.0869 | 0 | 0 | 0 | -630.5743
|  | 303 | 1090800 | 4 | 21.32 | 728.7 | 123 | 0 | 0 | 26.3595 | 29.9614 | 28.9261 | 26.9788 | 24.747 | 24.0512 | 24.747 | 26.9788 | 28.9261 | 21.5927 | 147.4121 | 0 | -6.585 | 98.3301 | 1647.1578 | -1591.4909 | -101.8855 | 0 | -3.7493 | 0 | 0 | 0 | 20.8961 | -256.6855 | 0 | 0 | 18.5497 | 0 | 197.5987 | 0 | 1054.8121 | -6.585 | 83.3156 | 0 | 665.0288 | 0 | 0 | 0 | 325.937 | 0 | 0 | 0 | 665.0288 | 0 | 0 | 0 | -659.5823
|  | 304 | 1094400 | 4 | 19.5633 | 357.8651 | 147.6 | 0 | 0 | 20.0399 | 23.6961 | 23.2009 | 22.2697 | 21.2023 | 20.8695 | 21.2023 | 22.2697 | 23.2009 | 21.7508 | 239.4897 | 0 | -53.0816 | 1.0521 | 1821.6594 | -1530.1402 | -160.6335 | 0 | -30.2235 | 0 | 0 | 0 | 21.15 | -220.4549 | 0 | 0 | 29.9747 | 0 | 86.3091 | 0 | 1046.8155 | -53.0816 | 82.9573 | 0 | 668.4056 | 0 | 0 | 0 | 340.1479 | 0 | 0 | 0 | 668.4056 | 0 | 0 | 0 | -729.7686
|  | 305 | 1098000 | 4 | 18.2967 | 36.1202 | 246 | 195 | 0 | 14.9957 | 18.6968 | 18.6488 | 18.5587 | 18.4553 | 18.4231 | 18.4553 | 18.5587 | 18.6488 | 21.7443 | -11.4314 | 0 | -84.4875 | -86.7722 | 1484.6453 | -1324.817 | -237.8497 | 0 | -48.1052 | 0 | 0 | 0 | 21.3366 | -151.0295 | 0 | 0 | -6.0835 | 0 | -28.3643 | 0 | 815.3775 | -84.4875 | 64.4005 | 0 | 513.9783 | 0 | 0 | 0 | 251.7658 | 0 | 0 | 0 | 513.9783 | 0 | 0 | 0 | -776.4974
|  | 306 | 1101600 | 4 | 16.5933 | 0 | 246 | 195 | 0 | 12.8875 | 16.5933 | 16.5933 | 16.5933 | 16.5933 | 16.5933 | 16.5933 | 16.5933 | 16.5933 | 21.4839 | -41.6 | 0 | -119.9827 | -128.211 | 1103.8562 | -897.2625 | -337.7761 | 0 | -68.3154 | 0 | 0 | 0 | 21.4185 | -26.1289 | 0 | 0 | -32.7301 | 0 | -118.1061 | 0 | 470.4644 | -119.9827 | 36.953 | 0 | 290.2325 | 0 | 0 | 0 | 132.7275 | 0 | 0 | 0 | 290.2325 | 0 | 0 | 0 | -802.4002
|  | 307 | 1105200 | 4 | 14.66 | 0 | 369 | 195 | 0 | 10.9541 | 14.66 | 14.66 | 14.66 | 14.66 | 14.66 | 14.66 | 14.66 | 14.66 | 21.1171 | -166.8235 | 0 | -158.55 | -114.4158 | 573.9067 | -467.7644 | -446.3512 | 0 | -90.2748 | 0 | 0 | 0 | 21.3858 | 96.6444 | 0 | 0 | -44.8551 | 0 | -151.7913 | 0 | 114.0915 | -158.55 | 7.716 | 0 | 32.0325 | 0 | 0 | 0 | -43.8083 | 0 | 0 | 0 | 32.0325 | 0 | 0 | 0 | -818.6365
|  | 308 | 1108800 | 4 | 14.0467 | 0 | 442.8 | 195 | 0 | 10.3408 | 14.0467 | 14.0467 | 14.0467 | 14.0467 | 14.0467 | 14.0467 | 14.0467 | 14.0467 | 20.756 | -300.2521 | 0 | -165.2936 | -108.9941 | 129.4424 | -155.4068 | -465.3357 | 0 | -94.1144 | 0 | 0 | 0 | 21.2568 | 182.6586 | 0 | 0 | -40.4736 | 0 | -179.634 | 0 | -164.6674 | -165.2936 | -15.0334 | 0 | -166.2366 | 0 | 0 | 0 | -174.5688 | 0 | 0 | 0 | -166.2366 | 0 | 0 | 0 | -818.5573
|  | 309 | 1112400 | 4 | 12.6533 | 0 | 492 | 195 | 0 | 8.9475 | 12.6533 | 12.6533 | 12.6533 | 12.6533 | 12.6533 | 12.6533 | 12.6533 | 12.6533 | 20.4446 | -299.6737 | 0 | -191.6136 | -96.1217 | -49.4783 | 37.5399 | -539.4319 | 0 | -109.1004 | 0 | 0 | 0 | 21.0682 | 228.478 | 0 | 0 | -33.5481 | 0 | -184.4815 | 0 | -269.9368 | -191.6136 | -24.1961 | 0 | -258.7161 | 0 | 0 | 0 | -258.8363 | 0 | 0 | 0 | -258.7161 | 0 | 0 | 0 | -791.9601
|  | 310 | 1116000 | 4 | 11.5567 | 0 | 410 | 0 | 0 | 7.8508 | 11.5567 | 11.5567 | 11.5567 | 11.5567 | 11.5567 | 11.5567 | 11.5567 | 11.5567 | 20.015 | -55.0266 | 0 | -208.2359 | -88.259 | -85.3942 | 326.8625 | -586.2273 | 0 | -118.5648 | 0 | 0 | 0 | 20.8283 | 297.7304 | 0 | 0 | -47.4716 | 0 | -203.4009 | 0 | -357.1948 | -208.2359 | -32.0123 | 0 | -342.1851 | 0 | 0 | 0 | -342.1851 | 0 | 0 | 0 | -342.1851 | 0 | 0 | 0 | -754.0616
|  | 311 | 1119600 | 4 | 10.4 | 0 | 410 | 0 | 0 | 6.6941 | 10.4 | 10.4 | 10.4 | 10.4 | 10.4 | 10.4 | 10.4 | 10.4 | 19.6969 | 18.6269 | 0 | -228.8244 | -94.3359 | -77.769 | 419.5561 | -644.188 | 0 | -130.2874 | 0 | 0 | 0 | 20.5489 | 312.913 | 0 | 0 | -32.9354 | 0 | -215.3494 | 0 | -372.3873 | -228.8244 | -33.3739 | 0 | -356.7391 | 0 | 0 | 0 | -356.7391 | 0 | 0 | 0 | -356.7391 | 0 | 0 | 0 | -716.4892
|  | 312 | 1123200 | 5 | 7.9258 | 0 | 410 | 0 | 0 | 4.2199 | 7.9258 | 7.9258 | 7.9258 | 7.9258 | 7.9258 | 7.9258 | 7.9258 | 7.9258 | 19.2671 | -310.3825 | 0 | -235.1801 | -99.3928 | -200.2249 | 224.4154 | -662.0807 | 0 | -215.9777 | 0 | 0 | 0 | 20.2525 | 338.105 | 0 | 0 | -440.3361 | 0 | -230.1489 | 0 | -431.6832 | -235.1801 | -38.6881 | 0 | -413.5433 | 0 | 0 | 0 | -413.5433 | 0 | 0 | 0 | -413.5433 | 0 | 0 | 0 | -1003.0904
|  | 360 | 1296000 | 5 | 7.9258 | 0 | 410 | 0 | 0 | 4.2199 | 7.9258 | 7.9258 | 7.9258 | 7.9258 | 7.9258 | 7.9258 | 7.9258 | 7.9258 | 17.1922 | -143.9801 | 0 | -228.2618 | -406.1947 | -187.4003 | 677.8767 | -562.9469 | 0 | -209.6243 | 0 | 0 | 0 | 18.4444 | 460.0396 | 0 | 0 | -46.5116 | 0 | -584.1068 | 0 | -565.912 | -228.2618 | -50.7179 | 0 | -542.1317 | 0 | 0 | 0 | -542.1317 | 0 | 0 | 0 | -542.1317 | 0 | 0 | 0 | -992.3185
|  | 361 | 1299600 | 5 | 6.8032 | 0 | 410 | 0 | 0 | 3.0973 | 6.8032 | 6.8032 | 6.8032 | 6.8032 | 6.8032 | 6.8032 | 6.8032 | 6.8032 | 17.1519 | -1349.982 | 0 | -254.6339 | -469.9565 | -873.5001 | 248.1084 | -627.9866 | 0 | -233.8431 | 1460.1477 | 0 | 0 | 18.0764 | 341.664 | 717.1272 | 0 | -2.8422e-14 | 0 | -602.0889 | 0 | -605.5618 | -254.6339 | -54.2713 | 0 | -580.1154 | 0 | 0 | 0 | -580.1154 | 0 | 0 | 0 | -580.1154 | 0 | 0 | 0 | -992.3185
|  | 362 | 1303200 | 5 | 6.0871 | 0 | 410 | 0 | 0 | 2.3812 | 6.0871 | 6.0871 | 6.0871 | 6.0871 | 6.0871 | 6.0871 | 6.0871 | 6.0871 | 17.1519 | -1895.8874 | 0 | -272.4534 | -557.3074 | -1140.5895 | 74.4629 | -671.9339 | 0 | -250.2077 | 2163.7731 | 0 | 0 | 17.8128 | 244.2559 | 1648.764 | 0 | 2.2737e-13 | 0 | -651.769 | 0 | -563.1339 | -272.4534 | -50.4689 | 0 | -539.4704 | 0 | 0 | 0 | -539.4704 | 0 | 0 | 0 | -539.4704 | 0 | 0 | 0 | -812.3193
|  | 363 | 1306800 | 5 | 5.7194 | 0 | 410 | 0 | 0 | 2.0135 | 5.7194 | 5.7194 | 5.7194 | 5.7194 | 5.7194 | 5.7194 | 5.7194 | 5.7194 | 17.1519 | -2575.2629 | 0 | -281.6614 | -617.8071 | -1549.1669 | -126.6275 | -694.6429 | 0 | -258.6638 | 2943.9508 | 0 | 0 | 17.6244 | 174.6187 | 2544.3973 | 0 | 1.1369e-13 | 0 | -685.3378 | 0 | -587.7111 | -281.6614 | -52.6715 | 0 | -563.0148 | 0 | 0 | 0 | -563.0148 | 0 | 0 | 0 | -563.0148 | 0 | 0 | 0 | -760.5889
|  | 364 | 1310400 | 5 | 5.629 | 0 | 410 | 0 | 0 | 1.9231 | 5.629 | 5.629 | 5.629 | 5.629 | 5.629 | 5.629 | 5.629 | 5.629 | 17.1519 | -3280.8606 | 0 | -284.0018 | -654.4061 | -2040.7474 | -301.7052 | -700.4149 | 0 | -260.8131 | 3707.2535 | 0 | 0 | 17.4897 | 124.8351 | 3287.6827 | 0 | -1.7053e-13 | 0 | -702.6838 | 0 | -655.612 | -284.0018 | -58.7569 | 0 | -628.0624 | 0 | 0 | 0 | -628.0624 | 0 | 0 | 0 | -628.0624 | 0 | 0 | 0 | -754.9248
|  | 365 | 1314000 | 5 | 5.6903 | 0 | 410 | 0 | 0 | 1.9844 | 5.6903 | 5.6903 | 5.6903 | 5.6903 | 5.6903 | 5.6903 | 5.6903 | 5.6903 | 17.1519 | -3767.6781 | 0 | -282.5533 | -672.579 | -2381.6281 | -430.9177 | -696.8425 | 0 | -259.4829 | 4224.7588 | 0 | 0 | 17.3934 | 89.2447 | 3918.8343 | 0 | 5.6843e-14 | 0 | -707.0928 | 0 | -701.4924 | -282.5533 | -62.8688 | 0 | -672.0149 | 0 | 0 | 0 | -672.0149 | 0 | 0 | 0 | -672.0149 | 0 | 0 | 0 | -754.9248
|  | 366 | 1317600 | 5 | 5.6806 | 2.9156 | 328 | 0 | 0 | 2.0139 | 5.7308 | 5.7215 | 5.7069 | 5.6952 | 5.6935 | 5.6952 | 5.7069 | 5.7215 | 17.1519 | -4074.7139 | 0 | -282.7627 | -679.6756 | -2589.1198 | -523.1558 | -697.3589 | 0 | -259.6752 | 4638.1127 | 0 | 0 | 17.3247 | 63.8386 | 4371.1788 | 0 | -2.2737e-13 | 0 | -704.364 | 0 | -725.2004 | -282.7627 | -64.9935 | 0 | -694.7267 | 0 | 0 | 0 | -694.7267 | 0 | 0 | 0 | -694.7267 | 0 | 0 | 0 | -754.9248
|  | 367 | 1321200 | 5 | 7.0452 | 141.2511 | 393.6 | 0 | 0 | 4.9188 | 9.0694 | 8.6959 | 8.1037 | 7.6329 | 7.5661 | 7.6329 | 8.1037 | 8.6959 | 19.1519 | -4202.8566 | 0 | -249.6919 | -684.6064 | -2686.0515 | -582.5069 | -615.7987 | 0 | -229.3047 | 17067.1206 | 0 | 0 | 17.2806 | 47.4909 | 4753.5427 | 0 | 12480 | 0 | -702.9726 | 0 | -731.2264 | -249.6919 | -65.5336 | 0 | -700.4994 | 0 | 0 | 0 | -700.4994 | 0 | 0 | 0 | -700.4994 | 0 | 0 | 0 | -754.9248
|  | 368 | 1324800 | 5 | 9.0387 | 529.3029 | 196.8 | 0 | 0 | 11.2831 | 16.6643 | 15.2573 | 13.0265 | 11.2528 | 11.001 | 11.2528 | 13.0265 | 15.2573 | 19.1519 | -8581.6179 | 0 | -250.1094 | -758.2004 | -5054.4594 | -2518.8488 | -616.8282 | 0 | -229.688 | 9635.4853 | 0 | 0 | 17.8379 | -485.8564 | 10465.3945 | 0 | 4.8317e-13 | 0 | -570.3041 | 0 | -727.4968 | -250.1094 | -65.1993 | 0 | -696.9266 | 0 | 0 | 0 | -696.9266 | 0 | 0 | 0 | -696.9266 | 0 | 0 | 0 | -754.9248
|  | 369 | 1328400 | 5 | 11.0968 | 961.0308 | 123 | 0 | 0 | 18.2219 | 24.9771 | 22.4161 | 18.3555 | 15.1269 | 14.6687 | 15.1269 | 18.3555 | 22.4161 | 19.1519 | -6988.58 | 0 | -199.4046 | -497.273 | -4345.1794 | -1946.723 | -491.7784 | 0 | -183.1233 | 7724.446 | 0 | 0 | 18.2649 | -328.2697 | 8518.9684 | 0 | -3.1264e-13 | 0 | -370.3205 | 0 | -724.9079 | -199.4046 | -65.019 | 0 | -695.876 | 0 | 0 | 0 | -696.6719 | 0 | 0 | 0 | -695.876 | 0 | 0 | 0 | -754.9248
|  | 370 | 1332000 | 5 | 13.0903 | 1124.0428 | 123 | 0 | 0 | 22.0433 | 29.3132 | 26.3199 | 21.5741 | 17.8006 | 17.265 | 17.8006 | 21.5741 | 26.3199 | 19.1519 | -4973.7493 | 0 | -150.2371 | -129.0122 | -3184.2923 | -1510.2076 | -370.5199 | 0 | -137.9703 | 5399.0762 | 0 | 0 | 18.5905 | -208.0356 | 6391.7898 | 0 | -3.1264e-13 | 0 | -48.5582 | 0 | -516.5032 | -150.2371 | -48.3797 | 0 | -552.5572 | 0 | 0 | 0 | -584.7163 | 0 | 0 | 0 | -552.5572 | 0 | 0 | 0 | -754.9248
|  | 371 | 1335600 | 5 | 14.6452 | 1305.3395 | 123 | 0 | 0 | 25.658 | 33.5079 | 30.0275 | 24.5095 | 20.1219 | 19.4992 | 20.1219 | 24.5095 | 30.0275 | 19.1519 | -3413.894 | 0 | -111.7301 | 85.7947 | -1968.4012 | -1419.5573 | -275.5526 | 0 | -102.6074 | 3591.3852 | 0 | 0 | 18.8353 | -117.6789 | 4727.0301 | 0 | 1.4211e-14 | 0 | 131.3049 | 0 | -165.9162 | -111.7301 | -22.7746 | 0 | -377.4123 | 0 | 0 | 0 | -499.0533 | 0 | 0 | 0 | -377.4123 | 0 | 0 | 0 | -992.3185
|  | 372 | 1339200 | 5 | 15.5645 | 1317.6366 | 123 | 0 | 0 | 26.7183 | 34.6079 | 31.0942 | 25.5233 | 21.0937 | 20.4651 | 21.0937 | 25.5233 | 31.0942 | 19.1519 | -1216.5108 | 0 | -88.8069 | 279.7425 | -231.3364 | -1176.11 | -219.0187 | 0 | -81.5559 | 1247.0943 | 0 | 0 | 19.0167 | -50.6237 | 2323.1462 | 0 | 1.4211e-14 | 0 | 299.3203 | 0 | 360.916 | -88.8069 | 17.888 | 0 | -53.8196 | 0 | 0 | 0 | -276.2961 | 0 | 0 | 0 | -53.8196 | 0 | 0 | 0 | -992.3185
|  | 373 | 1342800 | 5 | 16.2806 | 1140.3509 | 123 | 0 | 0 | 25.4254 | 32.7494 | 29.7107 | 24.893 | 21.0623 | 20.5186 | 21.0623 | 24.893 | 29.7107 | 19.1887 | 2.3888 | 0 | -71.8282 | 344.3635 | 780.0925 | -1050.239 | -177.1451 | 0 | -65.9634 | 0 | 0 | 0 | 19.141 | -15.9537 | 505.6344 | 0 | 37.8224 | 0 | 350.5333 | 0 | 640.3166 | -71.8282 | 40.4014 | 0 | 144.0068 | 0 | 0 | 0 | -117.3523 | 0 | 0 | 0 | 144.0068 | 0 | 0 | 0 | -992.3185
|  | 374 | 1346400 | 5 | 16.471 | 939.8387 | 123 | 0 | 0 | 23.368 | 30.0591 | 27.552 | 23.5769 | 20.4163 | 19.9677 | 20.4163 | 23.5769 | 27.552 | 19.5158 | 112.7232 | 0 | -74.9917 | 257.0092 | 1241.1027 | -1310.397 | -184.9471 | 0 | -68.8686 | 0 | 0 | 0 | 19.2743 | -87.6118 | 0 | 0 | 35.7728 | 0 | 290.8915 | 0 | 906.6929 | -74.9917 | 61.5091 | 0 | 322.7646 | 0 | 0 | 0 | 18.8528 | 0 | 0 | 0 | 322.7646 | 0 | 0 | 0 | -992.3185
|  | 375 | 1350000 | 5 | 16.7645 | 586.1279 | 123 | 0 | 0 | 19.6565 | 25.2199 | 23.6598 | 21.1863 | 19.2195 | 18.9404 | 19.2195 | 21.1863 | 23.6598 | 19.7012 | 152.8698 | 0 | -72.4389 | 141.4426 | 1445.109 | -1361.2429 | -178.6512 | 0 | -66.5242 | 0 | 0 | 0 | 19.4242 | -101.6168 | 0 | 0 | 17.8811 | 0 | 180.7411 | 0 | 979.7789 | -72.4389 | 67.8266 | 0 | 386.3517 | 0 | 0 | 0 | 78.8609 | 0 | 0 | 0 | 386.3517 | 0 | 0 | 0 | -992.3185
|  | 376 | 1353600 | 5 | 15.8548 | 176.314 | 147.6 | 0 | 0 | 14.1225 | 18.3841 | 17.9174 | 17.1775 | 16.5892 | 16.5057 | 16.5892 | 17.1775 | 17.9174 | 19.6613 | 180.4259 | 0 | -93.5029 | -18.7088 | 1472.9556 | -1180.3181 | -230.6 | 0 | -85.8684 | 0 | 0 | 0 | 19.5261 | -50.7783 | 0 | 0 | -12.1591 | 0 | 0.92881 | 0 | 863.0045 | -93.5029 | 60.015 | 0 | 347.8285 | 0 | 0 | 0 | 81.1751 | 0 | 0 | 0 | 347.8285 | 0 | 0 | 0 | -995.9652
|  | 377 | 1357200 | 5 | 14.7 | 2.4493 | 246 | 195 | 0 | 11.0214 | 14.735 | 14.7285 | 14.7183 | 14.7102 | 14.709 | 14.7102 | 14.7183 | 14.7285 | 19.5173 | -66.2151 | 0 | -118.3449 | -248.6252 | 1294.4793 | -993.7243 | -291.8661 | 0 | -108.682 | 0 | 0 | 0 | 19.5509 | 11.322 | 0 | 0 | -18.5292 | 0 | -253.0037 | 0 | 672.3619 | -118.3449 | 45.9471 | 0 | 248.5986 | 0 | 0 | 0 | 28.3824 | 0 | 0 | 0 | 248.5986 | 0 | 0 | 0 | -1034.8292
|  | 378 | 1360800 | 5 | 13.6548 | 0 | 246 | 195 | 0 | 9.949 | 13.6548 | 13.6548 | 13.6548 | 13.6548 | 13.6548 | 13.6548 | 13.6548 | 13.6548 | 19.1903 | -129.24 | 0 | -136.1732 | -349.541 | 1012.6905 | -656.2163 | -335.835 | 0 | -125.0547 | 0 | 0 | 0 | 19.4954 | 110.4405 | 0 | 0 | -38.6832 | 0 | -392.2518 | 0 | 355.5583 | -136.1732 | 22.902 | 0 | 92.8911 | 0 | 0 | 0 | -45.0405 | 0 | 0 | 0 | 92.8911 | 0 | 0 | 0 | -1057.1756
|  | 379 | 1364400 | 5 | 12.2677 | 0 | 369 | 195 | 0 | 8.5619 | 12.2677 | 12.2677 | 12.2677 | 12.2677 | 12.2677 | 12.2677 | 12.2677 | 12.2677 | 19.1519 | -1446.1048 | 0 | -169.1249 | -393.4244 | -160.6739 | -722.8817 | -417.1015 | 0 | -155.3159 | 1365.6415 | 0 | 0 | 19.398 | 90.9306 | 648.6368 | 0 | -8.5265e-14 | 0 | -428.5902 | 0 | -73.952 | -169.1249 | -9.3858 | 0 | -147.0688 | 0 | 0 | 0 | -189.5097 | 0 | 0 | 0 | -147.0688 | 0 | 0 | 0 | -1053.0095
|  | 380 | 1368000 | 5 | 10.4129 | 0 | 442.8 | 195 | 0 | 6.707 | 10.4129 | 10.4129 | 10.4129 | 10.4129 | 10.4129 | 10.4129 | 10.4129 | 10.4129 | 19.1519 | -2386.1965 | 0 | -214.6545 | -465.546 | -905.9646 | -800.0314 | -529.3881 | 0 | -197.128 | 2411.1363 | 0 | 0 | 19.3278 | 65.0064 | 1884.6856 | 0 | 1.4211e-13 | 0 | -490.686 | 0 | -299.8463 | -214.6545 | -26.953 | 0 | -289.467 | 0 | 0 | 0 | -290.7035 | 0 | 0 | 0 | -289.467 | 0 | 0 | 0 | -1036.0401
|  | 381 | 1371600 | 5 | 10.2323 | 0 | 492 | 195 | 0 | 6.5264 | 10.2323 | 10.2323 | 10.2323 | 10.2323 | 10.2323 | 10.2323 | 10.2323 | 10.2323 | 19.1519 | -2789.0821 | 0 | -219.7952 | -558.4827 | -1181.9125 | -828.8917 | -542.0663 | 0 | -201.849 | 2800.3443 | 0 | 0 | 19.2777 | 46.4731 | 2581.1783 | 0 | 2.8422e-14 | 0 | -576.4553 | 0 | -350.5715 | -219.7952 | -31.4193 | 0 | -335.857 | 0 | 0 | 0 | -335.8664 | 0 | 0 | 0 | -335.857 | 0 | 0 | 0 | -997.6145
|  | 382 | 1375200 | 5 | 9.6 | 0 | 410 | 0 | 0 | 5.8941 | 9.6 | 9.6 | 9.6 | 9.6 | 9.6 | 9.6 | 9.6 | 9.6 | 18.574 | -3257.6594 | 0 | -235.1948 | -573.2908 | -1577.4754 | -871.6984 | -580.0454 | 0 | -215.9912 | 0 | 0 | 0 | 19.2418 | 33.2237 | 3096.0147 | 0 | -3605.8558 | 0 | -586.1395 | 0 | -435.4499 | -235.1948 | -39.0256 | 0 | -417.1518 | 0 | 0 | 0 | -417.1518 | 0 | 0 | 0 | -417.1518 | 0 | 0 | 0 | -992.3185
|  | 383 | 1378800 | 5 | 8.7484 | 0 | 410 | 0 | 0 | 5.0425 | 8.7484 | 8.7484 | 8.7484 | 8.7484 | 8.7484 | 8.7484 | 8.7484 | 8.7484 | 17.6261 | -180.2553 | 0 | -218.7154 | -440.3019 | -170.3463 | 649.1082 | -539.4033 | 0 | -200.8573 | 0 | 0 | 0 | 18.8588 | 452.1156 | 0 | 0 | -58.4003 | 0 | -615.1495 | 0 | -552.6761 | -218.7154 | -49.5316 | 0 | -529.452 | 0 | 0 | 0 | -529.452 | 0 | 0 | 0 | -529.452 | 0 | 0 | 0 | -992.3185
|  | 384 | 1382400 | 6 | 5.4767 | 0 | 410 | 0 | 0 | 1.7708 | 5.4767 | 5.4767 | 5.4767 | 5.4767 | 5.4767 | 5.4767 | 5.4767 | 5.4767 | 17.147 | -425.491 | 0 | -228.261 | -406.1934 | -187.4026 | 396.366 | -562.945 | 0 | -209.6235 | 0 | 0 | 0 | 18.4444 | 460.0391 | 0 | 0 | -328.0204 | 0 | -584.1053 | 0 | -565.912 | -228.261 | -50.7179 | 0 | -542.1317 | 0 | 0 | 0 | -542.1317 | 0 | 0 | 0 | -542.1317 | 0 | 0 | 0 | -1273.8273
|  | 432 | 1555200 | 6 | 5.4767 | 0 | 410 | 0 | 0 | 1.7708 | 5.4767 | 5.4767 | 5.4767 | 5.4767 | 5.4767 | 5.4767 | 5.4767 | 5.4767 | 17 | -2665.696 | 0 | -284.2309 | -612.7228 | -1639.764 | -128.9782 | -700.98 | 0 | -261.0236 | 2922.134 | 0 | 0 | 17.7998 | 295.5655 | 2271.0676 | 0 | -1.1369e-13 | 0 | -727.0275 | 0 | -746.9195 | -284.2309 | -66.94 | 0 | -715.533 | 0 | 0 | 0 | -715.533 | 0 | 0 | 0 | -715.533 | 0 | 0 | 0 | -1202.0425
|  | 433 | 1558800 | 6 | 5.54 | 0 | 410 | 0 | 0 | 1.8341 | 5.54 | 5.54 | 5.54 | 5.54 | 5.54 | 5.54 | 5.54 | 5.54 | 17 | -3602.4559 | 0 | -282.515 | -625.8079 | -2259.2251 | -434.9079 | -696.7481 | 0 | -259.4478 | 3937.3518 | 0 | 0 | 17.5718 | 211.3 | 3411.493 | 0 | 2.2737e-13 | 0 | -707.5244 | 0 | -808.2109 | -282.515 | -72.433 | 0 | -774.2489 | 0 | 0 | 0 | -774.2489 | 0 | 0 | 0 | -774.2489 | 0 | 0 | 0 | -1202.0425
|  | 434 | 1562400 | 6 | 5.6667 | 0 | 410 | 0 | 0 | 1.9608 | 5.6667 | 5.6667 | 5.6667 | 5.6667 | 5.6667 | 5.6667 | 5.6667 | 5.6667 | 17 | -3726.5333 | 0 | -279.4187 | -645.8727 | -2331.2646 | -469.9773 | -689.1119 | 0 | -256.6043 | 4111.1908 | 0 | 0 | 17.4087 | 151.0586 | 3710.8401 | 0 | 1.7053e-13 | 0 | -704.2919 | 0 | -758.4724 | -279.4187 | -67.9754 | 0 | -726.6005 | 0 | 0 | 0 | -726.6005 | 0 | 0 | 0 | -726.6005 | 0 | 0 | 0 | -1018.4024
|  | 435 | 1566000 | 6 | 5.71 | 0 | 410 | 0 | 0 | 2.0041 | 5.71 | 5.71 | 5.71 | 5.71 | 5.71 | 5.71 | 5.71 | 5.71 | 17 | -3979.3933 | 0 | -278.3163 | -656.6951 | -2418.0491 | -626.3328 | -686.3931 | 0 | -255.5919 | 4403.3864 | 0 | 0 | 17.2922 | 107.9919 | 4204.8466 | 0 | -3.1264e-13 | 0 | -698.4591 | 0 | -731.8163 | -278.3163 | -65.5864 | 0 | -701.0645 | 0 | 0 | 0 | -701.0645 | 0 | 0 | 0 | -701.0645 | 0 | 0 | 0 | -1018.4024
|  | 436 | 1569600 | 6 | 5.0333 | 0 | 410 | 0 | 0 | 1.3275 | 5.0333 | 5.0333 | 5.0333 | 5.0333 | 5.0333 | 5.0333 | 5.0333 | 5.0333 | 17 | -4237.449 | 0 | -294.7003 | -666.5253 | -2538.1119 | -738.1115 | -726.8 | 0 | -270.6381 | 4747.6836 | 0 | 0 | 17.2089 | 77.2035 | 4511.6573 | 0 | -5.6843e-14 | 0 | -696.3823 | 0 | -727.3983 | -294.7003 | -65.1905 | 0 | -696.8322 | 0 | 0 | 0 | -696.8322 | 0 | 0 | 0 | -696.8322 | 0 | 0 | 0 | -1018.4024
|  | 437 | 1573200 | 6 | 4.05 | 0 | 410 | 0 | 0 | 0.34412 | 4.05 | 4.05 | 4.05 | 4.05 | 4.05 | 4.05 | 4.05 | 4.05 | 17 | -4447.6031 | 0 | -318.8135 | -705.9019 | -2604.8654 | -818.0222 | -786.2687 | 0 | -292.7825 | 5061.4614 | 0 | 0 | 17.1493 | 55.1929 | 4833.3875 | 0 | -1.1369e-13 | 0 | -727.2468 | 0 | -719.4261 | -318.8135 | -64.476 | 0 | -689.195 | 0 | 0 | 0 | -689.195 | 0 | 0 | 0 | -689.195 | 0 | 0 | 0 | -1018.4024
|  | 438 | 1576800 | 6 | 5.1733 | 0 | 328 | 0 | 0 | 1.4675 | 5.1733 | 5.1733 | 5.1733 | 5.1733 | 5.1733 | 5.1733 | 5.1733 | 5.1733 | 17 | -4588.4783 | 0 | -291.9888 | -757.4121 | -2663.927 | -875.1504 | -720.1128 | 0 | -268.148 | 5207.915 | 0 | 0 | 17.1068 | 39.4574 | 5056.5438 | 0 | 4.5475e-13 | 0 | -772.6715 | 0 | -716.5878 | -291.9888 | -64.2216 | 0 | -686.4759 | 0 | 0 | 0 | -686.4759 | 0 | 0 | 0 | -686.4759 | 0 | 0 | 0 | -1018.4024
|  | 439 | 1580400 | 6 | 6.06 | 55.1543 | 393.6 | 195 | 0 | 3.0114 | 6.9855 | 6.7988 | 6.5053 | 6.3083 | 6.2918 | 6.3083 | 6.5053 | 6.7988 | 18.5471 | -4772.6337 | 0 | -270.0353 | -710.9557 | -2878.2252 | -913.4176 | -665.9701 | 0 | -247.987 | 14719.4068 | 0 | 0 | 17.0783 | 28.9171 | 5215.5594 | 0 | 9654.125 | 0 | -722.1388 | 0 | -758.7721 | -270.0353 | -68.0023 | 0 | -726.8876 | 0 | 0 | 0 | -726.8876 | 0 | 0 | 0 | -726.8876 | 0 | 0 | 0 | -1018.4024
|  | 440 | 1584000 | 6 | 8.0067 | 358.849 | 196.8 | 0 | 0 | 8.24 | 13.5529 | 12.4343 | 10.6754 | 9.4946 | 9.3956 | 9.4946 | 10.6754 | 12.4343 | 18.5471 | -8431.3621 | 0 | -260.6223 | -798.7985 | -4963.8725 | -2408.0688 | -642.7556 | 0 | -239.3426 | 9439.8327 | 0 | 0 | 17.5119 | -382.7706 | 9821.0078 | 0 | -3.4106e-13 | 0 | -650.7688 | 0 | -820.8569 | -260.6223 | -73.5664 | 0 | -786.3636 | 0 | 0 | 0 | -786.3636 | 0 | 0 | 0 | -786.3636 | 0 | 0 | 0 | -1018.4024
|  | 441 | 1587600 | 6 | 8.8633 | 655.4458 | 123 | 0 | 0 | 12.3244 | 18.9542 | 16.9189 | 13.7188 | 11.5705 | 11.3904 | 11.5705 | 13.7188 | 16.9189 | 18.5471 | -6931.8026 | 0 | -239.0577 | -583.4761 | -4144.5112 | -1964.7577 | -589.5721 | 0 | -219.5387 | 7779.7727 | 0 | 0 | 17.8427 | -260.6647 | 8455.131 | 0 | 3.1264e-13 | 0 | -482.6687 | 0 | -751.7908 | -239.0577 | -67.3766 | 0 | -720.1996 | 0 | 0 | 0 | -720.1996 | 0 | 0 | 0 | -720.1996 | 0 | 0 | 0 | -1018.4024
|  | 442 | 1591200 | 6 | 10.6867 | 884.4815 | 123 | 0 | 0 | 16.6401 | 24.2866 | 21.5436 | 17.2307 | 14.3353 | 14.0925 | 14.3353 | 17.2307 | 21.5436 | 18.5471 | -5546.0022 | 0 | -194.5096 | -356.5716 | -3371.4438 | -1623.4772 | -479.7063 | 0 | -178.628 | 6115.899 | 0 | 0 | 18.0974 | -166.6622 | 6786.8328 | 0 | -1.1369e-13 | 0 | -292.118 | 0 | -637.5098 | -194.5096 | -58.1786 | 0 | -639.427 | 0 | 0 | 0 | -652.1942 | 0 | 0 | 0 | -639.427 | 0 | 0 | 0 | -1018.4024
|  | 443 | 1594800 | 6 | 11.59 | 935.3769 | 123 | 0 | 0 | 18.1073 | 25.9839 | 23.0807 | 18.516 | 15.4516 | 15.1947 | 15.4516 | 18.516 | 23.0807 | 18.5471 | -4163.984 | 0 | -171.8645 | -128.982 | -2312.9335 | -1550.204 | -423.8581 | 0 | -157.8318 | 4578.3924 | 0 | 0 | 18.2889 | -95.8978 | 5492.9401 | 0 | 2.8422e-13 | 0 | -91.8952 | 0 | -323.914 | -171.8645 | -35.3042 | 0 | -482.8261 | 0 | 0 | 0 | -559.5567 | 0 | 0 | 0 | -482.8261 | 0 | 0 | 0 | -1202.0425
|  | 444 | 1598400 | 6 | 11.92 | 922.2877 | 123 | 0 | 0 | 18.2921 | 26.1093 | 23.2474 | 18.7476 | 15.7267 | 15.4735 | 15.7267 | 18.7476 | 23.2474 | 18.5471 | -2787.5063 | 0 | -163.4945 | -38.8958 | -1220.3181 | -1364.798 | -403.2156 | 0 | -150.1452 | 3124.3206 | 0 | 0 | 18.4271 | -44.8295 | 3745.6613 | 0 | -5.6843e-14 | 0 | -21.5588 | 0 | 20.1206 | -163.4945 | -9.6865 | 0 | -296.6438 | 0 | 0 | 0 | -437.1503 | 0 | 0 | 0 | -296.6438 | 0 | 0 | 0 | -1202.0425
|  | 445 | 1602000 | 6 | 12.2033 | 821.3119 | 123 | 0 | 0 | 17.4815 | 24.8526 | 22.3013 | 18.2899 | 15.5969 | 15.3711 | 15.5969 | 18.2899 | 22.3013 | 18.5471 | -1519.0918 | 0 | -156.4911 | -15.7716 | -109.264 | -1237.5651 | -385.9437 | 0 | -143.7137 | 1812.0843 | 0 | 0 | 18.5218 | -9.7844 | 2394.058 | 0 | 8.5265e-14 | 0 | -11.9877 | 0 | 358.6261 | -156.4911 | 16.6053 | 0 | -83.5987 | 0 | 0 | 0 | -273.5779 | 0 | 0 | 0 | -83.5987 | 0 | 0 | 0 | -1202.0425
|  | 446 | 1605600 | 6 | 13.19 | 666.7825 | 123 | 0 | 0 | 16.7632 | 23.4387 | 21.3716 | 18.1215 | 15.9395 | 15.7566 | 15.9395 | 18.1215 | 21.3716 | 18.5471 | -997.0098 | 0 | -132.4587 | -44.2129 | 338.131 | -1158.4691 | -326.6742 | 0 | -121.6435 | 1209.922 | 0 | 0 | 18.5805 | 12.0019 | 1461.8269 | 0 | -2.8422e-14 | 0 | -48.8544 | 0 | 470.1917 | -132.4587 | 25.6412 | 0 | -3.1927 | 0 | 0 | 0 | -204.9453 | 0 | 0 | 0 | -3.1927 | 0 | 0 | 0 | -1202.0425
|  | 447 | 1609200 | 6 | 13.1133 | 282.0646 | 123 | 0 | 0 | 12.5193 | 17.4947 | 16.611 | 15.2216 | 14.2888 | 14.2106 | 14.2888 | 15.2216 | 16.611 | 18.5471 | -899.5466 | 0 | -133.9117 | -74.2888 | 435.6512 | -1126.9972 | -330.2576 | 0 | -122.9779 | 1165.8401 | 0 | 0 | 18.6035 | 20.6705 | 1152.5542 | 0 | 1.4211e-14 | 0 | -82.2828 | 0 | 479.818 | -133.9117 | 26.7195 | 0 | 11.9556 | 0 | 0 | 0 | -187.1611 | 0 | 0 | 0 | 11.9556 | 0 | 0 | 0 | -1202.0425
|  | 448 | 1612800 | 6 | 13 | 69.7756 | 147.6 | 195 | 0 | 10.0677 | 14.0892 | 13.8695 | 13.5241 | 13.2922 | 13.2728 | 13.2922 | 13.5241 | 13.8695 | 18.5471 | -1252.3368 | 0 | -136.6903 | -269.1757 | 285.6584 | -1132.1293 | -337.1103 | 0 | -125.5296 | 1345.7827 | 0 | 0 | 18.5993 | 19.257 | 1232.1942 | 0 | 9.9476e-14 | 0 | -276.6229 | 0 | 401.5175 | -136.6903 | 21.4434 | 0 | -15.1757 | 0 | 0 | 0 | -192.9981 | 0 | 0 | 0 | -15.1757 | 0 | 0 | 0 | -1202.0425
|  | 449 | 1616400 | 6 | 11.4533 | 0 | 246 | 195 | 0 | 7.7475 | 11.4533 | 11.4533 | 11.4533 | 11.4533 | 11.4533 | 11.4533 | 11.4533 | 11.4533 | 18.5471 | -1537.1526 | 0 | -174.2268 | -386.1865 | 172.102 | -1148.8413 | -429.684 | 0 | -160.0012 | 1672.6497 | 0 | 0 | 18.5868 | 14.6538 | 1488.0554 | 0 | 5.6843e-14 | 0 | -391.8536 | 0 | 311.9464 | -174.2268 | 16.1535 | 0 | -25.7106 | 0 | 0 | 0 | -170.0552 | 0 | 0 | 0 | -25.7106 | 0 | 0 | 0 | -1202.0425
|  | 450 | 1620000 | 6 | 10.83 | 0 | 246 | 195 | 0 | 7.1241 | 10.83 | 10.83 | 10.83 | 10.83 | 10.83 | 10.83 | 10.83 | 10.83 | 18.5471 | -2534.4871 | 0 | -189.9713 | -495.6469 | -684.8615 | -1164.0074 | -468.5137 | 0 | -174.4602 | 2725.9845 | 0 | 0 | 18.5755 | 10.4764 | 2175.1572 | 0 | 1.9895e-13 | 0 | -499.6984 | 0 | -60.5055 | -189.9713 | -10.5613 | 0 | -199.2555 | 0 | 0 | 0 | -262.0961 | 0 | 0 | 0 | -199.2555 | 0 | 0 | 0 | -1202.0425
|  | 451 | 1623600 | 6 | 9.2467 | 0 | 369 | 195 | 0 | 5.5408 | 9.2467 | 9.2467 | 9.2467 | 9.2467 | 9.2467 | 9.2467 | 9.2467 | 9.2467 | 18.5471 | -3129.8221 | 0 | -228.6061 | -527.0604 | -1199.3045 | -1174.8512 | -563.796 | 0 | -209.9405 | 3334.119 | 0 | 0 | 18.5674 | 7.4896 | 2993.9017 | 0 | 0 | 0 | -529.9568 | 0 | -279.3308 | -228.6061 | -26.3465 | 0 | -303.681 | 0 | 0 | 0 | -319.7314 | 0 | 0 | 0 | -303.681 | 0 | 0 | 0 | -1202.0425
|  | 452 | 1627200 | 6 | 7.6733 | 0 | 442.8 | 195 | 0 | 3.9675 | 7.6733 | 7.6733 | 7.6733 | 7.6733 | 7.6733 | 7.6733 | 7.6733 | 7.6733 | 18.5471 | -3802.1615 | 0 | -267.3928 | -600.6668 | -1751.4984 | -1182.6034 | -659.4533 | 0 | -245.5603 | 4065.2507 | 0 | 0 | 18.5616 | 5.3543 | 3649.4534 | 0 | -5.6843e-14 | 0 | -602.7375 | 0 | -447.4339 | -267.3928 | -40.1205 | 0 | -429.2048 | 0 | 0 | 0 | -429.4595 | 0 | 0 | 0 | -429.2048 | 0 | 0 | 0 | -1202.0425
|  | 453 | 1630800 | 6 | 6.7633 | 0 | 492 | 195 | 0 | 3.0575 | 6.7633 | 6.7633 | 6.7633 | 6.7633 | 6.7633 | 6.7633 | 6.7633 | 6.7633 | 18.5471 | -4074.1328 | 0 | -290.0969 | -674.3242 | -1921.5662 | -1188.1455 | -715.4467 | 0 | -266.4105 | 4365.9823 | 0 | 0 | 18.5575 | 3.8278 | 4154.1278 | 0 | 2.2737e-13 | 0 | -675.8046 | 0 | -489.1237 | -290.0969 | -43.836 | 0 | -468.5702 | 0 | 0 | 0 | -468.5702 | 0 | 0 | 0 | -468.5702 | 0 | 0 | 0 | -1202.0425
|  | 454 | 1634400 | 6 | 5.7967 | 0 | 410 | 0 | 0 | 2.0908 | 5.7967 | 5.7967 | 5.7967 | 5.7967 | 5.7967 | 5.7967 | 5.7967 | 5.7967 | 17.7155 | -4544.2389 | 0 | -313.9019 | -717.5164 | -2320.713 | -1192.1075 | -774.1555 | 0 | -288.2719 | 0 | 0 | 0 | 18.5545 | 2.7365 | 4621.0122 | 0 | -5189.3132 | 0 | -718.5747 | 0 | -588.5976 | -313.9019 | -52.751 | 0 | -563.8641 | 0 | 0 | 0 | -563.8641 | 0 | 0 | 0 | -563.8641 | 0 | 0 | 0 | -1202.0425
|  | 455 | 1638000 | 6 | 5.0367 | 0 | 410 | 0 | 0 | 1.3308 | 5.0367 | 5.0367 | 5.0367 | 5.0367 | 5.0367 | 5.0367 | 5.0367 | 5.0367 | 17 | -1480.5406 | 0 | -294.5839 | -603.5301 | -881.3812 | 298.9547 | -726.5129 | 0 | -270.5312 | 1654.1491 | 0 | 0 | 18.1187 | 413.4356 | 708.0333 | 0 | 0 | 0 | -763.419 | 0 | -688.4629 | -294.5839 | -61.701 | 0 | -659.5329 | 0 | 0 | 0 | -659.5329 | 0 | 0 | 0 | -659.5329 | 0 | 0 | 0 | -1202.0425
|  | 456 | 1641600 | 7 | 4.6645 | 0 | 410 | 0 | 0 | 0.95863 | 4.6645 | 4.6645 | 4.6645 | 4.6645 | 4.6645 | 4.6645 | 4.6645 | 4.6645 | 17 | -2701.1431 | 0 | -284.2309 | -612.7228 | -1639.7641 | -164.4252 | -700.98 | 0 | -261.0236 | 2957.5811 | 0 | 0 | 17.7998 | 295.5655 | 2271.6586 | 0 | -1.1369e-13 | 0 | -727.0275 | 0 | -746.9195 | -284.2309 | -66.94 | 0 | -715.533 | 0 | 0 | 0 | -715.533 | 0 | 0 | 0 | -715.533 | 0 | 0 | 0 | -1237.4894
|  | 504 | 1814400 | 7 | 4.6645 | 0 | 410 | 0 | 0 | 0.95863 | 4.6645 | 4.6645 | 4.6645 | 4.6645 | 4.6645 | 4.6645 | 4.6645 | 4.6645 | 17 | -2495.1959 | 0 | -303.2984 | -548.6606 | -1436.0037 | -207.2333 | -748.0047 | 0 | -278.5342 | 2830.45 | 0 | 0 | 17.7611 | 281.2847 | 2123.3104 | 0 | -5.6843e-14 | 0 | -657.4424 | 0 | -679.4114 | -303.2984 | -60.8898 | 0 | -650.8617 | 0 | 0 | 0 | -650.8617 | 0 | 0 | 0 | -650.8617 | 0 | 0 | 0 | -1228.4504
|  | 505 | 1818000 | 7 | 4.0581 | 0 | 410 | 0 | 0 | 0.35218 | 4.0581 | 4.0581 | 4.0581 | 4.0581 | 4.0581 | 4.0581 | 4.0581 | 4.0581 | 17 | -3492.2324 | 0 | -318.7696 | -665.6757 | -2009.4058 | -498.3814 | -786.1603 | 0 | -292.7421 | 3960.0441 | 0 | 0 | 17.5441 | 201.0907 | 3378.5199 | 0 | 2.2737e-13 | 0 | -743.4439 | 0 | -733.6722 | -318.7696 | -65.7528 | 0 | -702.8424 | 0 | 0 | 0 | -702.8424 | 0 | 0 | 0 | -702.8424 | 0 | 0 | 0 | -1228.4504
|  | 506 | 1821600 | 7 | 4.0516 | 0 | 410 | 0 | 0 | 0.34573 | 4.0516 | 4.0516 | 4.0516 | 4.0516 | 4.0516 | 4.0516 | 4.0516 | 4.0516 | 17 | -3555.0081 | 0 | -319.1751 | -716.9921 | -1986.9186 | -531.9223 | -787.1604 | 0 | -293.1145 | 4081.5232 | 0 | 0 | 17.389 | 143.7599 | 3718.8414 | 0 | 2.2737e-13 | 0 | -772.5887 | 0 | -663.3662 | -319.1751 | -59.4518 | 0 | -635.4908 | 0 | 0 | 0 | -635.4908 | 0 | 0 | 0 | -635.4908 | 0 | 0 | 0 | -1053.8493
|  | 507 | 1825200 | 7 | 3.6129 | 0 | 410 | 0 | 0 | -0.092979 | 3.6129 | 3.6129 | 3.6129 | 3.6129 | 3.6129 | 3.6129 | 3.6129 | 3.6129 | 17 | -4380.0904 | 0 | -329.8117 | -733.6066 | -2635.9488 | -680.7232 | -813.3928 | 0 | -302.8827 | 4983.5918 | 0 | 0 | 17.2781 | 102.7741 | 4479.4464 | 0 | -1.1369e-13 | 0 | -773.3527 | 0 | -780.9097 | -329.8117 | -69.9863 | 0 | -748.095 | 0 | 0 | 0 | -748.095 | 0 | 0 | 0 | -748.095 | 0 | 0 | 0 | -1053.8493
|  | 508 | 1828800 | 7 | 3.2129 | 0 | 410 | 0 | 0 | -0.49298 | 3.2129 | 3.2129 | 3.2129 | 3.2129 | 3.2129 | 3.2129 | 3.2129 | 3.2129 | 17 | -4816.5243 | 0 | -339.6876 | -764.9756 | -2924.76 | -787.1012 | -837.7491 | 0 | -311.9522 | 5482.7524 | 0 | 0 | 17.1988 | 73.4733 | 5164.283 | 0 | -2.2737e-13 | 0 | -793.39 | 0 | -820.7437 | -339.6876 | -73.5562 | 0 | -786.2551 | 0 | 0 | 0 | -786.2551 | 0 | 0 | 0 | -786.2551 | 0 | 0 | 0 | -1053.8493
|  | 509 | 1832400 | 7 | 3.3032 | 0 | 410 | 0 | 0 | -0.40266 | 3.3032 | 3.3032 | 3.3032 | 3.3032 | 3.3032 | 3.3032 | 3.3032 | 3.3032 | 17 | -5014.9924 | 0 | -337.6626 | -791.6809 | -3022.4981 | -863.1508 | -832.7549 | 0 | -310.0925 | 5695.3137 | 0 | 0 | 17.1421 | 52.5261 | 5506.5313 | 0 | -2.2737e-13 | 0 | -811.9944 | 0 | -821.7879 | -337.6626 | -73.6498 | 0 | -787.2554 | 0 | 0 | 0 | -787.2554 | 0 | 0 | 0 | -787.2554 | 0 | 0 | 0 | -1053.8493
|  | 510 | 1836000 | 7 | 4.1613 | 0.36445 | 328 | 0 | 0 | 0.46057 | 4.1685 | 4.167 | 4.1648 | 4.1632 | 4.163 | 4.1632 | 4.1648 | 4.167 | 17 | -5225.9231 | 0 | -316.8267 | -793.6557 | -3197.9389 | -917.5018 | -781.3688 | 0 | -290.9579 | 5931.2737 | 0 | 0 | 17.1016 | 37.5556 | 5723.5645 | 0 | 2.8422e-13 | 0 | -808.1797 | 0 | -849.1742 | -316.8267 | -76.1042 | 0 | -813.4909 | 0 | 0 | 0 | -813.4909 | 0 | 0 | 0 | -813.4909 | 0 | 0 | 0 | -1053.8493
|  | 511 | 1839600 | 7 | 5.2065 | 106.2539 | 393.6 | 0 | 0 | 2.6776 | 6.8435 | 6.5181 | 6.0073 | 5.633 | 5.5917 | 5.633 | 6.0073 | 6.5181 | 18.471 | -5340.7619 | 0 | -291.1404 | -757.7797 | -3340.4428 | -951.399 | -718.0202 | 0 | -267.3688 | 15068.6912 | 0 | 0 | 17.0765 | 28.219 | 5971.0933 | 0 | 9178.9394 | 0 | -768.6929 | 0 | -874.6019 | -291.1404 | -78.3831 | 0 | -837.8502 | 0 | 0 | 0 | -837.8502 | 0 | 0 | 0 | -837.8502 | 0 | 0 | 0 | -1053.8493
|  | 512 | 1843200 | 7 | 6.4258 | 364.6056 | 196.8 | 0 | 0 | 6.7442 | 12.023 | 10.9106 | 9.1641 | 7.8842 | 7.743 | 7.8842 | 9.1641 | 10.9106 | 18.471 | -8539.3607 | 0 | -297.4146 | -806.9548 | -5065.3305 | -2369.6608 | -733.4939 | 0 | -273.1308 | 9654.2884 | 0 | 0 | 17.4908 | -362.428 | 10195.9815 | 0 | 3.4106e-13 | 0 | -666.7923 | 0 | -869.3881 | -297.4146 | -77.9158 | 0 | -832.8554 | 0 | 0 | 0 | -832.8554 | 0 | 0 | 0 | -832.8554 | 0 | 0 | 0 | -1053.8493
|  | 513 | 1846800 | 7 | 8.2129 | 689.3392 | 123 | 0 | 0 | 12.0785 | 18.7437 | 16.6509 | 13.3648 | 10.9568 | 10.6911 | 10.9568 | 13.3648 | 16.6509 | 18.471 | -7171.555 | 0 | -253.5959 | -642.6775 | -4329.7239 | -1945.5577 | -625.4268 | 0 | -232.8899 | 8048.6653 | 0 | 0 | 17.8073 | -245.6127 | 8690.6776 | 0 | 1.4211e-13 | 0 | -547.6912 | 0 | -815.2931 | -253.5959 | -73.0757 | 0 | -781.2529 | 0 | 0 | 0 | -781.362 | 0 | 0 | 0 | -781.2529 | 0 | 0 | 0 | -1053.8493
|  | 514 | 1850400 | 7 | 9.6484 | 927.4662 | 123 | 0 | 0 | 16.102 | 23.7786 | 20.9704 | 16.5612 | 13.3302 | 12.9736 | 13.3302 | 16.5612 | 20.9704 | 18.471 | -5630.2649 | 0 | -218.0668 | -360.8797 | -3435.0288 | -1616.2897 | -537.8036 | 0 | -200.2617 | 6261.7246 | 0 | 0 | 18.053 | -154.9189 | 6991.1734 | 0 | -4.2633e-13 | 0 | -300.9676 | 0 | -647.4336 | -218.0668 | -59.8437 | 0 | -670.222 | 0 | 0 | 0 | -695.0732 | 0 | 0 | 0 | -670.222 | 0 | 0 | 0 | -1053.8493
|  | 515 | 1854000 | 7 | 10.7065 | 1150.6849 | 123 | 0 | 0 | 19.5542 | 28.1666 | 24.6967 | 19.2484 | 15.2559 | 14.8153 | 15.2559 | 19.2484 | 24.6967 | 18.471 | -4498.4997 | 0 | -191.8304 | -145.681 | -2626.8842 | -1534.1041 | -473.0987 | 0 | -176.1675 | 4936.9106 | 0 | 0 | 18.2447 | -84.1894 | 5731.8733 | 0 | 3.6948e-13 | 0 | -113.1223 | 0 | -414.7144 | -191.8304 | -43.4197 | 0 | -569.0589 | 0 | 0 | 0 | -654.4432 | 0 | 0 | 0 | -569.0589 | 0 | 0 | 0 | -1228.4504
|  | 516 | 1857600 | 7 | 11.9032 | 1010.0032 | 123 | 0 | 0 | 19.2364 | 27.2568 | 24.2056 | 19.4146 | 15.9038 | 15.5163 | 15.9038 | 19.4146 | 24.2056 | 18.471 | -2725.9617 | 0 | -162.3869 | 35.0223 | -1251.7921 | -1346.805 | -400.4841 | 0 | -149.1281 | 3033.3213 | 0 | 0 | 18.3841 | -32.5997 | 3872.2492 | 0 | 1.4211e-13 | 0 | 47.6297 | 0 | 10.1998 | -162.3869 | -10.8969 | 0 | -314.7112 | 0 | 0 | 0 | -476.0053 | 0 | 0 | 0 | -314.7112 | 0 | 0 | 0 | -1228.4504
|  | 517 | 1861200 | 7 | 12.9548 | 1023.602 | 123 | 0 | 0 | 20.4345 | 28.5122 | 25.4204 | 20.5659 | 17.0085 | 16.6159 | 17.0085 | 20.5659 | 25.4204 | 18.471 | -1536.3044 | 0 | -136.405 | 36.8227 | -217.9766 | -1218.7454 | -336.4067 | 0 | -125.2676 | 1718.7992 | 0 | 0 | 18.4796 | 2.6732 | 2302.3837 | 0 | -2.8422e-14 | 0 | 35.7889 | 0 | 331.531 | -136.405 | 13.8074 | 0 | -119.3529 | 0 | 0 | 0 | -336.5539 | 0 | 0 | 0 | -119.3529 | 0 | 0 | 0 | -1228.4504
|  | 518 | 1864800 | 7 | 14.2613 | 663.2311 | 123 | 0 | 0 | 17.8454 | 24.4005 | 22.3855 | 19.2217 | 16.9032 | 16.6473 | 16.9032 | 19.2217 | 22.3855 | 18.471 | -532.971 | 0 | -104.3057 | 99.3111 | 615.4132 | -1143.3896 | -257.2422 | 0 | -95.7892 | 639.1876 | 0 | 0 | 18.5353 | 23.4292 | 1126.9211 | 0 | -1.4211e-14 | 0 | 90.2503 | 0 | 610.7106 | -104.3057 | 35.0587 | 0 | 44.5429 | 0 | 0 | 0 | -224.132 | 0 | 0 | 0 | 44.5429 | 0 | 0 | 0 | -1228.4504
|  | 519 | 1868400 | 7 | 13.9258 | 336.1729 | 123 | 0 | 0 | 13.9372 | 19.096 | 18.0685 | 16.4552 | 15.273 | 15.1425 | 15.273 | 16.4552 | 18.0685 | 18.471 | -591.8533 | 0 | -111.9008 | -15.6398 | 657.0672 | -1121.3799 | -275.9735 | 0 | -102.7641 | 766.8558 | 0 | 0 | 18.5512 | 29.4916 | 675.4586 | 0 | -4.2633e-14 | 0 | -27.0452 | 0 | 558.5725 | -111.9008 | 32.6648 | 0 | 57.2018 | 0 | 0 | 0 | -180.3528 | 0 | 0 | 0 | 57.2018 | 0 | 0 | 0 | -1228.4504
|  | 520 | 1872000 | 7 | 13.3387 | 86.2695 | 147.6 | 0 | 0 | 10.5896 | 14.6694 | 14.4049 | 13.9897 | 13.6854 | 13.6518 | 13.6854 | 13.9897 | 14.4049 | 18.471 | -523.8124 | 0 | -126.2694 | -197.2705 | 932.1077 | -1132.3803 | -311.4098 | 0 | -115.9595 | 763.9649 | 0 | 0 | 18.5427 | 26.4616 | 749.3784 | 0 | -2.8422e-14 | 0 | -207.5041 | 0 | 635.955 | -126.2694 | 39.4132 | 0 | 126.2015 | 0 | 0 | 0 | -113.9036 | 0 | 0 | 0 | 126.2015 | 0 | 0 | 0 | -1228.4504
|  | 521 | 1875600 | 7 | 12.1613 | 0.19879 | 246 | 195 | 0 | 8.4576 | 12.1644 | 12.1638 | 12.1628 | 12.1621 | 12.162 | 12.1621 | 12.1628 | 12.1638 | 18.471 | -1190.7088 | 0 | -155.0502 | -355.6502 | 475.7711 | -1155.7794 | -382.3901 | 0 | -142.3904 | 1259.1177 | 0 | 0 | 18.5251 | 20.0166 | 998.6733 | 0 | -5.6843e-14 | 0 | -363.3912 | 0 | 380.6802 | -155.0502 | 22.5537 | 0 | 47.003 | 0 | 0 | 0 | -110.9101 | 0 | 0 | 0 | 47.003 | 0 | 0 | 0 | -1228.4504
|  | 522 | 1879200 | 7 | 10.3742 | 0 | 246 | 195 | 0 | 6.6683 | 10.3742 | 10.3742 | 10.3742 | 10.3742 | 10.3742 | 10.3742 | 10.3742 | 10.3742 | 18.471 | -2166.139 | 0 | -198.8517 | -457.7953 | -333.0052 | -1176.4868 | -490.4148 | 0 | -182.6155 | 2383.8558 | 0 | 0 | 18.5097 | 14.3129 | 1805.9972 | 0 | -2.8422e-14 | 0 | -463.3305 | 0 | 45.2798 | -198.8517 | -1.8799 | 0 | -119.7565 | 0 | 0 | 0 | -200.8472 | 0 | 0 | 0 | -119.7565 | 0 | 0 | 0 | -1228.4504
|  | 523 | 1882800 | 7 | 9.1129 | 0 | 369 | 195 | 0 | 5.407 | 9.1129 | 9.1129 | 9.1129 | 9.1129 | 9.1129 | 9.1129 | 9.1129 | 9.1129 | 18.471 | -3009.2612 | 0 | -230.1585 | -542.7269 | -1045.0741 | -1191.3016 | -567.6247 | 0 | -211.3661 | 3216.0697 | 0 | 0 | 18.4987 | 10.2323 | 2770.3324 | 0 | 1.9895e-13 | 0 | -546.6841 | 0 | -236.5948 | -230.1585 | -22.7805 | 0 | -269.9638 | 0 | 0 | 0 | -291.4929 | 0 | 0 | 0 | -269.9638 | 0 | 0 | 0 | -1228.4504
|  | 524 | 1886400 | 7 | 8.4258 | 0 | 442.8 | 195 | 0 | 4.7199 | 8.4258 | 8.4258 | 8.4258 | 8.4258 | 8.4258 | 8.4258 | 8.4258 | 8.4258 | 18.471 | -3598.0942 | 0 | -247.3313 | -602.8331 | -1546.0371 | -1201.8927 | -609.9769 | 0 | -227.1368 | 3791.3229 | 0 | 0 | 18.4908 | 7.3151 | 3457.4418 | 0 | 0 | 0 | -605.662 | 0 | -397.6119 | -247.3313 | -35.663 | 0 | -381.6865 | 0 | 0 | 0 | -382.0756 | 0 | 0 | 0 | -381.6865 | 0 | 0 | 0 | -1228.4504
|  | 525 | 1890000 | 7 | 7.7548 | 0 | 492 | 195 | 0 | 4.049 | 7.7548 | 7.7548 | 7.7548 | 7.7548 | 7.7548 | 7.7548 | 7.7548 | 7.7548 | 18.471 | -4115.2519 | 0 | -263.8773 | -635.99 | -2005.9203 | -1209.4643 | -650.7832 | 0 | -242.3318 | 4316.9574 | 0 | 0 | 18.4851 | 5.2296 | 3996.0401 | 0 | -5.6843e-14 | 0 | -638.0124 | 0 | -511.985 | -263.8773 | -45.8849 | 0 | -490.4724 | 0 | 0 | 0 | -490.4732 | 0 | 0 | 0 | -490.4724 | 0 | 0 | 0 | -1228.4504
|  | 526 | 1893600 | 7 | 6.8968 | 0 | 410 | 0 | 0 | 3.1909 | 6.8968 | 6.8968 | 6.8968 | 6.8968 | 6.8968 | 6.8968 | 6.8968 | 6.8968 | 17.6624 | -4499.6431 | 0 | -284.9517 | -667.7361 | -2332.078 | -1214.8772 | -702.7577 | 0 | -261.6855 | 0 | 0 | 0 | 18.4811 | 3.7386 | 4529.8771 | 0 | -5045.731 | 0 | -669.182 | 0 | -592.5947 | -284.9517 | -53.1092 | 0 | -567.6932 | 0 | 0 | 0 | -567.6932 | 0 | 0 | 0 | -567.6932 | 0 | 0 | 0 | -1228.4504
|  | 527 | 1897200 | 7 | 6.5419 | 0 | 410 | 0 | 0 | 2.8361 | 6.5419 | 6.5419 | 6.5419 | 6.5419 | 6.5419 | 6.5419 | 6.5419 | 6.5419 | 17 | -1380.2527 | 0 | -257.6455 | -556.7188 | -765.9118 | 200.0234 | -635.4141 | 0 | -236.6088 | 1448.8159 | 0 | 0 | 18.0647 | 393.4597 | 653.6242 | 0 | -5.6843e-14 | 0 | -708.8823 | 0 | -636.81 | -257.6455 | -57.0718 | 0 | -610.0505 | 0 | 0 | 0 | -610.0505 | 0 | 0 | 0 | -610.0505 | 0 | 0 | 0 | -1228.4504
|  | 528 | 1900800 | 8 | 6.371 | 0 | 410 | 0 | 0 | 2.6651 | 6.371 | 6.371 | 6.371 | 6.371 | 6.371 | 6.371 | 6.371 | 6.371 | 17 | -2352.1853 | 0 | -303.2984 | -548.6606 | -1436.0037 | -64.2227 | -748.0047 | 0 | -278.5342 | 2687.4395 | 0 | 0 | 17.7611 | 281.2847 | 2120.9269 | 0 | -5.6843e-14 | 0 | -657.4424 | 0 | -679.4114 | -303.2984 | -60.8898 | 0 | -650.8617 | 0 | 0 | 0 | -650.8617 | 0 | 0 | 0 | -650.8617 | 0 | 0 | 0 | -1085.4399
|  | 576 | 2073600 | 8 | 6.371 | 0 | 410 | 0 | 0 | 2.6651 | 6.371 | 6.371 | 6.371 | 6.371 | 6.371 | 6.371 | 6.371 | 6.371 | 17 | -1643.3357 | 0 | -261.9062 | -513.8164 | -1060.3051 | 192.692 | -645.9221 | 0 | -240.5217 | 1757.6853 | 0 | 0 | 17.9798 | 362.0942 | 988.7937 | 0 | -2.8422e-14 | 0 | -653.8499 | 0 | -675.7246 | -261.9062 | -60.5594 | 0 | -647.3299 | 0 | 0 | 0 | -647.3299 | 0 | 0 | 0 | -647.3299 | 0 | 0 | 0 | -1121.9076
|  | 577 | 2077200 | 8 | 6.0097 | 0 | 410 | 0 | 0 | 2.3038 | 6.0097 | 6.0097 | 6.0097 | 6.0097 | 6.0097 | 6.0097 | 6.0097 | 6.0097 | 17 | -2732.7475 | 0 | -270.763 | -565.3588 | -1714.5265 | -182.0992 | -667.7649 | 0 | -248.6553 | 2980.3063 | 0 | 0 | 17.7005 | 258.8614 | 2377.2067 | 0 | -1.4211e-13 | 0 | -665.4689 | 0 | -724.4031 | -270.763 | -64.9221 | 0 | -693.9629 | 0 | 0 | 0 | -693.9629 | 0 | 0 | 0 | -693.9629 | 0 | 0 | 0 | -1121.9076
|  | 578 | 2080800 | 8 | 5.3419 | 0 | 410 | 0 | 0 | 1.6361 | 5.3419 | 5.3419 | 5.3419 | 5.3419 | 5.3419 | 5.3419 | 5.3419 | 5.3419 | 17 | -2919.5623 | 0 | -287.097 | -610.5846 | -1782.9118 | -238.9689 | -708.0482 | 0 | -263.6556 | 3296.2059 | 0 | 0 | 17.5008 | 185.0603 | 2886.1804 | 0 | 1.7053e-13 | 0 | -682.1534 | 0 | -658.456 | -287.097 | -59.0118 | 0 | -630.7869 | 0 | 0 | 0 | -630.7869 | 0 | 0 | 0 | -630.7869 | 0 | 0 | 0 | -910.8387
|  | 579 | 2084400 | 8 | 4.7645 | 0 | 410 | 0 | 0 | 1.0586 | 4.7645 | 4.7645 | 4.7645 | 4.7645 | 4.7645 | 4.7645 | 4.7645 | 4.7645 | 17 | -3475.2527 | 0 | -301.3675 | -661.7589 | -2081.6079 | -430.5184 | -743.2426 | 0 | -276.7609 | 3952.9565 | 0 | 0 | 17.358 | 132.2997 | 3589.832 | 0 | 5.6843e-14 | 0 | -712.9234 | 0 | -674.3364 | -301.3675 | -60.435 | 0 | -646 | 0 | 0 | 0 | -646 | 0 | 0 | 0 | -646 | 0 | 0 | 0 | -910.8387
|  | 580 | 2088000 | 8 | 4.8323 | 0 | 410 | 0 | 0 | 1.1264 | 4.8323 | 4.8323 | 4.8323 | 4.8323 | 4.8323 | 4.8323 | 4.8323 | 4.8323 | 17 | -3911.1809 | 0 | -299.9627 | -703.2288 | -2340.5321 | -567.4573 | -739.7781 | 0 | -275.4708 | 4421.8486 | 0 | 0 | 17.2559 | 94.5812 | 4135.6124 | 0 | -2.8422e-13 | 0 | -739.8064 | 0 | -697.1401 | -299.9627 | -62.4787 | 0 | -667.8455 | 0 | 0 | 0 | -667.8455 | 0 | 0 | 0 | -667.8455 | 0 | 0 | 0 | -910.8387
|  | 581 | 2091600 | 8 | 4.4774 | 0 | 410 | 0 | 0 | 0.77154 | 4.4774 | 4.4774 | 4.4774 | 4.4774 | 4.4774 | 4.4774 | 4.4774 | 4.4774 | 17 | -4312.6122 | 0 | -308.5358 | -711.0107 | -2627.7106 | -665.3551 | -760.9215 | 0 | -283.344 | 4879.2615 | 0 | 0 | 17.183 | 67.6162 | 4586.933 | 0 | -1.7053e-13 | 0 | -737.16 | 0 | -739.1955 | -308.5358 | -66.2478 | 0 | -708.1337 | 0 | 0 | 0 | -708.1337 | 0 | 0 | 0 | -708.1337 | 0 | 0 | 0 | -910.8387
|  | 582 | 2095200 | 8 | 5.1194 | 15.1412 | 328 | 0 | 0 | 1.5909 | 5.3171 | 5.287 | 5.2361 | 5.1865 | 5.1751 | 5.1865 | 5.2361 | 5.287 | 17 | -4620.9085 | 0 | -293.1216 | -734.5408 | -2858.6104 | -734.6357 | -722.9065 | 0 | -269.1883 | 5232.8699 | 0 | 0 | 17.1313 | 48.5335 | 4983.2404 | 0 | 2.8422e-13 | 0 | -753.3103 | 0 | -775.9381 | -293.1216 | -69.5407 | 0 | -743.3323 | 0 | 0 | 0 | -743.3323 | 0 | 0 | 0 | -743.3323 | 0 | 0 | 0 | -910.8387
|  | 583 | 2098800 | 8 | 6.6355 | 239.1408 | 393.6 | 0 | 0 | 5.6655 | 9.6842 | 9.2195 | 8.4358 | 7.671 | 7.4942 | 7.671 | 8.4358 | 9.2195 | 18.7782 | -4622.1183 | 0 | -256.1082 | -701.4877 | -2891.5088 | -773.0136 | -631.6227 | 0 | -235.197 | 16119.2363 | 0 | 0 | 17.103 | 37.9627 | 5236.0182 | 0 | 11096.0787 | 0 | -716.1691 | 0 | -772.3212 | -256.1082 | -69.2165 | 0 | -739.8674 | 0 | 0 | 0 | -739.8674 | 0 | 0 | 0 | -739.8674 | 0 | 0 | 0 | -910.8387
|  | 584 | 2102400 | 8 | 8.0839 | 677.4404 | 196.8 | 0 | 0 | 12.2989 | 16.9104 | 15.5653 | 13.2961 | 11.082 | 10.5701 | 11.082 | 13.2961 | 15.5653 | 18.7782 | -8509.8522 | 0 | -264.2107 | -696.1366 | -5074.167 | -2475.3379 | -651.6054 | 0 | -242.638 | 9534.4219 | 0 | 0 | 17.6131 | -430.9267 | 10244.5547 | 0 | 1.4211e-13 | 0 | -529.4834 | 0 | -794.3947 | -264.2107 | -71.1948 | 0 | -761.0133 | 0 | 0 | 0 | -761.0133 | 0 | 0 | 0 | -761.0133 | 0 | 0 | 0 | -910.8387
|  | 585 | 2106000 | 8 | 10.2194 | 983.5975 | 123 | 0 | 0 | 18.1635 | 23.2014 | 21.223 | 17.8854 | 14.6289 | 13.876 | 14.6289 | 17.8854 | 21.223 | 18.7782 | -6823.3897 | 0 | -211.8533 | -416.9328 | -4242.4144 | -1952.1892 | -522.4798 | 0 | -194.5555 | 7556.251 | 0 | 0 | 18.0034 | -286.8302 | 8383.4941 | 0 | -4.2633e-13 | 0 | -306.0063 | 0 | -742.3652 | -211.8533 | -66.7004 | 0 | -716.0117 | 0 | 0 | 0 | -719.6633 | 0 | 0 | 0 | -716.0117 | 0 | 0 | 0 | -910.8387
|  | 586 | 2109600 | 8 | 12.029 | 1141.4525 | 123 | 0 | 0 | 21.7786 | 27.0228 | 24.7378 | 20.8831 | 17.1219 | 16.2524 | 17.1219 | 20.8831 | 24.7378 | 18.7782 | -4762.3824 | 0 | -167.1109 | -101.8816 | -2936.6788 | -1556.7111 | -412.1346 | 0 | -153.4663 | 5212.0596 | 0 | 0 | 18.2984 | -177.8995 | 6219.1839 | 0 | -2.8422e-13 | 0 | -33.0822 | 0 | -468.9334 | -167.1109 | -44.628 | 0 | -523.9478 | 0 | 0 | 0 | -580.3019 | 0 | 0 | 0 | -523.9478 | 0 | 0 | 0 | -910.8387
|  | 587 | 2113200 | 8 | 13.4355 | 1366.1946 | 123 | 0 | 0 | 25.9895 | 31.5545 | 28.7931 | 24.135 | 19.5899 | 18.5391 | 19.5899 | 24.135 | 28.7931 | 18.7782 | -3248.6233 | 0 | -132.2762 | 99.7356 | -1748.7962 | -1467.2865 | -326.2241 | 0 | -121.4759 | 3464.0873 | 0 | 0 | 18.5227 | -95.1314 | 4535.9063 | 0 | 1.9895e-13 | 0 | 136.526 | 0 | -126.1861 | -132.2762 | -18.8768 | 0 | -338.2398 | 0 | 0 | 0 | -502.172 | 0 | 0 | 0 | -338.2398 | 0 | 0 | 0 | -1121.9076
|  | 588 | 2116800 | 8 | 13.8903 | 1272.7579 | 123 | 0 | 0 | 25.1615 | 30.5797 | 28.0363 | 23.7456 | 19.5592 | 18.5913 | 19.5592 | 23.7456 | 28.0363 | 18.7782 | -1333.9364 | 0 | -120.6735 | 318.3362 | -285.1309 | -1246.4682 | -297.609 | 0 | -110.8205 | 1462.5277 | 0 | 0 | 18.6871 | -34.3091 | 2369.5497 | 0 | -1.4211e-14 | 0 | 331.6046 | 0 | 274.0723 | -120.6735 | 13.3694 | 0 | -58.9326 | 0 | 0 | 0 | -301.402 | 0 | 0 | 0 | -58.9326 | 0 | 0 | 0 | -1121.9076
|  | 589 | 2120400 | 8 | 14.5742 | 1208.5276 | 123 | 0 | 0 | 25.1199 | 30.4553 | 28.035 | 23.9522 | 19.9685 | 19.0475 | 19.9685 | 23.9522 | 28.035 | 18.7782 | -221.3012 | 0 | -103.9102 | 299.8233 | 678.6872 | -1095.9015 | -256.2667 | 0 | -95.4259 | 261.3911 | 0 | 0 | 18.7992 | 7.1631 | 810.4848 | 0 | -2.8422e-14 | 0 | 297.053 | 0 | 519.2193 | -103.9102 | 33.5649 | 0 | 124.9372 | 0 | 0 | 0 | -155.9789 | 0 | 0 | 0 | 124.9372 | 0 | 0 | 0 | -1121.9076
|  | 590 | 2124000 | 8 | 15.2871 | 946.0478 | 123 | 0 | 0 | 22.6505 | 27.622 | 25.7422 | 22.571 | 19.4769 | 18.7615 | 19.4769 | 22.571 | 25.7422 | 19.0406 | 136.9991 | 0 | -92.6665 | 274.7584 | 1262.2999 | -1307.3927 | -228.5372 | 0 | -85.1003 | 0 | 0 | 0 | 18.8976 | -51.0901 | 23.0069 | 0 | 37.8349 | 0 | 294.5166 | 0 | 806.0751 | -92.6665 | 56.5804 | 0 | 322.3945 | 0 | 0 | 0 | -16.8554 | 0 | 0 | 0 | 322.3945 | 0 | 0 | 0 | -1121.9076
|  | 591 | 2127600 | 8 | 14.5871 | 629.0949 | 123 | 0 | 0 | 18.1915 | 22.7332 | 21.4918 | 19.3975 | 17.3541 | 16.8816 | 17.3541 | 19.3975 | 21.4918 | 19.0478 | 169.1648 | 0 | -109.681 | 162.2938 | 1309.1591 | -1192.6071 | -270.4989 | 0 | -100.7255 | 0 | 0 | 0 | 18.9965 | -19.4735 | 0 | 0 | -3.3766 | 0 | 169.8248 | 0 | 750.0365 | -109.681 | 52.7316 | 0 | 302.4125 | 0 | 0 | 0 | -11.4192 | 0 | 0 | 0 | 302.4125 | 0 | 0 | 0 | -1121.9076
|  | 592 | 2131200 | 8 | 13.371 | 261.239 | 147.6 | 0 | 0 | 12.6544 | 16.7021 | 16.1944 | 15.338 | 14.5024 | 14.3093 | 14.5024 | 15.338 | 16.1944 | 18.9964 | 258.5129 | 0 | -138.2006 | -31.0286 | 1499.8386 | -1072.0965 | -340.8351 | 0 | -126.9166 | 0 | 0 | 0 | 19.0352 | 13.72 | 0 | 0 | -8.2232 | 0 | -36.3345 | 0 | 741.2386 | -138.2006 | 52.6528 | 0 | 314.3668 | 0 | 0 | 0 | 15.9077 | 0 | 0 | 0 | 314.3668 | 0 | 0 | 0 | -1121.9076
|  | 593 | 2134800 | 8 | 12.3742 | 14.271 | 246 | 195 | 0 | 8.8288 | 12.553 | 12.5258 | 12.4798 | 12.4349 | 12.4246 | 12.4349 | 12.4798 | 12.5258 | 18.8138 | 2.5513 | 0 | -158.4217 | -262.8981 | 1319.212 | -895.3409 | -390.7049 | 0 | -145.4866 | 0 | 0 | 0 | 19.0092 | 70.7846 | 0 | 0 | -23.9875 | 0 | -290.2728 | 0 | 548.0196 | -158.4217 | 38.3706 | 0 | 216.4194 | 0 | 0 | 0 | -16.3086 | 0 | 0 | 0 | 216.4194 | 0 | 0 | 0 | -1152.3279
|  | 594 | 2138400 | 8 | 11.1677 | 0 | 246 | 195 | 0 | 7.4619 | 11.1677 | 11.1677 | 11.1677 | 11.1677 | 11.1677 | 11.1677 | 11.1677 | 11.1677 | 18.7782 | -1108.5516 | 0 | -187.1026 | -437.1369 | 446.7496 | -931.0617 | -461.4387 | 0 | -171.8257 | 1239.3837 | 0 | 0 | 18.9444 | 61.3966 | 580.388 | 0 | 5.6843e-14 | 0 | -460.8809 | 0 | 239.0416 | -187.1026 | 14.3013 | 0 | 24.4461 | 0 | 0 | 0 | -129.828 | 0 | 0 | 0 | 24.4461 | 0 | 0 | 0 | -1153.965
|  | 595 | 2142000 | 8 | 10.1516 | 0 | 369 | 195 | 0 | 6.4457 | 10.1516 | 10.1516 | 10.1516 | 10.1516 | 10.1516 | 10.1516 | 10.1516 | 10.1516 | 18.7782 | -2386.1741 | 0 | -212.2283 | -507.4538 | -677.8803 | -988.6117 | -523.4047 | 0 | -194.9 | 2498.6363 | 0 | 0 | 18.897 | 43.8926 | 1864.2386 | 0 | 8.5265e-14 | 0 | -524.4285 | 0 | -139.3182 | -212.2283 | -15.443 | 0 | -218.3967 | 0 | 0 | 0 | -282.4538 | 0 | 0 | 0 | -218.3967 | 0 | 0 | 0 | -1147.9657
|  | 596 | 2145600 | 8 | 9.029 | 0 | 442.8 | 195 | 0 | 5.3231 | 9.029 | 9.029 | 9.029 | 9.029 | 9.029 | 9.029 | 9.029 | 9.029 | 18.7782 | -3252.3849 | 0 | -239.8562 | -559.7498 | -1440.1133 | -1012.6657 | -591.5416 | 0 | -220.272 | 3396.2497 | 0 | 0 | 18.8631 | 31.3788 | 2922.3764 | 0 | 1.9895e-13 | 0 | -571.885 | 0 | -393.2067 | -239.8562 | -35.4403 | 0 | -382.4445 | 0 | 0 | 0 | -386.7894 | 0 | 0 | 0 | -382.4445 | 0 | 0 | 0 | -1126.588
|  | 597 | 2149200 | 8 | 8.1161 | 0 | 492 | 195 | 0 | 4.4102 | 8.1161 | 8.1161 | 8.1161 | 8.1161 | 8.1161 | 8.1161 | 8.1161 | 8.1161 | 18.7782 | -3726.8535 | 0 | -262.4454 | -615.2553 | -1808.6884 | -1040.4644 | -647.2518 | 0 | -241.0168 | 3906.5094 | 0 | 0 | 18.8389 | 22.4328 | 3598.1148 | 0 | 1.4211e-13 | 0 | -623.9307 | 0 | -481.5484 | -262.4454 | -43.1596 | 0 | -461.3874 | 0 | 0 | 0 | -461.4433 | 0 | 0 | 0 | -461.3874 | 0 | 0 | 0 | -1121.9076
|  | 598 | 2152800 | 8 | 7.3516 | 0 | 410 | 0 | 0 | 3.6457 | 7.3516 | 7.3516 | 7.3516 | 7.3516 | 7.3516 | 7.3516 | 7.3516 | 7.3516 | 18.0377 | -4099.4629 | 0 | -281.3517 | -660.2825 | -2094.1449 | -1063.6838 | -693.8791 | 0 | -258.3794 | 0 | 0 | 0 | 18.8216 | 16.0372 | 4127.3307 | 0 | -4621.0676 | 0 | -666.4846 | 0 | -546.4295 | -281.3517 | -48.9718 | 0 | -523.4679 | 0 | 0 | 0 | -523.4679 | 0 | 0 | 0 | -523.4679 | 0 | 0 | 0 | -1121.9076
|  | 599 | 2156400 | 8 | 6.6129 | 0 | 410 | 0 | 0 | 2.907 | 6.6129 | 6.6129 | 6.6129 | 6.6129 | 6.6129 | 6.6129 | 6.6129 | 6.6129 | 17 | -229.5527 | 0 | -255.7384 | -506.2223 | -184.5411 | 716.9491 | -630.7108 | 0 | -234.8575 | 178.6251 | 0 | 0 | 18.3705 | 506.4959 | 8.7649 | 0 | 0 | 0 | -702.1005 | 0 | -617.5637 | -255.7384 | -55.3469 | 0 | -591.6129 | 0 | 0 | 0 | -591.6129 | 0 | 0 | 0 | -591.6129 | 0 | 0 | 0 | -1121.9076
|  | 600 | 2160000 | 9 | 8.2633 | 0 | 410 | 0 | 0 | 4.5575 | 8.2633 | 8.2633 | 8.2633 | 8.2633 | 8.2633 | 8.2633 | 8.2633 | 8.2633 | 17.2967 | -1401.9951 | 0 | -261.9062 | -513.8164 | -1060.3043 | 434.0318 | -645.9221 | 0 | -240.5217 | 3367.7136 | 0 | 0 | 17.9798 | 362.0943 | 1015.6257 | 0 | 1851.369 | 0 | -653.8499 | 0 | -675.7246 | -261.9062 | -60.5594 | 0 | -647.3299 | 0 | 0 | 0 | -647.3299 | 0 | 0 | 0 | -647.3299 | 0 | 0 | 0 | -880.5685
|  | 648 | 2332800 | 9 | 8.2633 | 0 | 410 | 0 | 0 | 4.5575 | 8.2633 | 8.2633 | 8.2633 | 8.2633 | 8.2633 | 8.2633 | 8.2633 | 8.2633 | 17.5461 | -138.5792 | 0 | -228.7529 | -418.6353 | -200.2255 | 709.0345 | -564.1583 | 0 | -210.0753 | 0 | 0 | 0 | 18.7844 | 454.7923 | 0 | 0 | -48.0205 | 0 | -594.5181 | 0 | -563.2322 | -228.7529 | -50.4777 | 0 | -539.5645 | 0 | 0 | 0 | -539.5645 | 0 | 0 | 0 | -539.5645 | 0 | 0 | 0 | -942.11
|  | 649 | 2336400 | 9 | 7.6667 | 0 | 410 | 0 | 0 | 3.9608 | 7.6667 | 7.6667 | 7.6667 | 7.6667 | 7.6667 | 7.6667 | 7.6667 | 7.6667 | 17.2967 | -797.9307 | 0 | -237.135 | -448.5308 | -620.4073 | 508.1424 | -584.8305 | 0 | -217.773 | 791.0758 | 0 | 0 | 18.3776 | 399.4584 | 202.8685 | 0 | -5.6843e-14 | 0 | -603.0142 | 0 | -606.8622 | -237.135 | -54.3879 | 0 | -581.3611 | 0 | 0 | 0 | -581.3611 | 0 | 0 | 0 | -581.3611 | 0 | 0 | 0 | -942.11
|  | 650 | 2340000 | 9 | 7.1267 | 0 | 410 | 0 | 0 | 3.4208 | 7.1267 | 7.1267 | 7.1267 | 7.1267 | 7.1267 | 7.1267 | 7.1267 | 7.1267 | 17.2967 | -1522.7269 | 0 | -250.4693 | -508.3642 | -1012.3691 | 248.4758 | -617.7159 | 0 | -230.0186 | 1674.8882 | 0 | 0 | 18.0694 | 285.5732 | 1114.8087 | 0 | -2.8422e-14 | 0 | -618.8045 | 0 | -577.3636 | -250.4693 | -51.7442 | 0 | -553.1022 | 0 | 0 | 0 | -553.1022 | 0 | 0 | 0 | -553.1022 | 0 | 0 | 0 | -788.3109
|  | 651 | 2343600 | 9 | 6.31 | 0 | 410 | 0 | 0 | 2.6041 | 6.31 | 6.31 | 6.31 | 6.31 | 6.31 | 6.31 | 6.31 | 6.31 | 17.2967 | -2251.6864 | 0 | -270.4865 | -564.9699 | -1422.1938 | 5.9638 | -667.0829 | 0 | -248.4013 | 2553.0142 | 0 | 0 | 17.8491 | 204.1565 | 2116.4501 | 0 | 1.1369e-13 | 0 | -643.9238 | 0 | -588.9758 | -270.4865 | -52.7849 | 0 | -564.2263 | 0 | 0 | 0 | -564.2263 | 0 | 0 | 0 | -564.2263 | 0 | 0 | 0 | -735.2359
|  | 652 | 2347200 | 9 | 6.16 | 0 | 410 | 0 | 0 | 2.4541 | 6.16 | 6.16 | 6.16 | 6.16 | 6.16 | 6.16 | 6.16 | 6.16 | 17.2967 | -2842.2922 | 0 | -274.4579 | -625.1882 | -1767.8142 | -174.832 | -676.8773 | 0 | -252.0485 | 3215.2664 | 0 | 0 | 17.6916 | 145.9517 | 2841.18 | 0 | 1.1369e-13 | 0 | -681.6324 | 0 | -610.5574 | -274.4579 | -54.719 | 0 | -584.901 | 0 | 0 | 0 | -584.901 | 0 | 0 | 0 | -584.901 | 0 | 0 | 0 | -704.7163
|  | 653 | 2350800 | 9 | 6.28 | 0.17118 | 410 | 0 | 0 | 2.576 | 6.2815 | 6.2814 | 6.2812 | 6.2808 | 6.2806 | 6.2808 | 6.2812 | 6.2814 | 17.2967 | -3336.0786 | 0 | -271.6108 | -648.7609 | -2089.8134 | -325.8935 | -669.8558 | 0 | -249.4339 | 3740.9998 | 0 | 0 | 17.579 | 104.3432 | 3440.3695 | 0 | -1.1369e-13 | 0 | -689.1138 | 0 | -644.8894 | -271.6108 | -57.7959 | 0 | -617.7904 | 0 | 0 | 0 | -617.7904 | 0 | 0 | 0 | -617.7904 | 0 | 0 | 0 | -704.7163
|  | 654 | 2354400 | 9 | 6.6733 | 82.2008 | 328 | 0 | 0 | 3.9728 | 7.4704 | 7.434 | 7.3056 | 7.0968 | 6.9936 | 7.0968 | 7.3056 | 7.434 | 17.2967 | -3768.7692 | 0 | -262.0274 | -654.4056 | -2422.2845 | -430.0516 | -646.2209 | 0 | -240.633 | 4238.4776 | 0 | 0 | 17.5015 | 75.6538 | 3940.1477 | 0 | 4.5475e-13 | 0 | -683.6634 | 0 | -696.4281 | -262.0274 | -62.4149 | 0 | -667.1634 | 0 | 0 | 0 | -667.1634 | 0 | 0 | 0 | -667.1634 | 0 | 0 | 0 | -704.7163
|  | 655 | 2358000 | 9 | 8.0833 | 399.7255 | 393.6 | 0 | 0 | 10.6199 | 13.0323 | 12.806 | 12.0093 | 10.7127 | 10.072 | 10.7127 | 12.0093 | 12.806 | 19.2967 | -3841.6584 | 0 | -227.6886 | -596.4806 | -2531.5713 | -485.9179 | -561.5334 | 0 | -209.0979 | 16580.352 | 0 | 0 | 17.4603 | 60.266 | 4321.3547 | 0 | 12480 | 0 | -619.7874 | 0 | -706.6534 | -227.6886 | -63.3313 | 0 | -676.959 | 0 | 0 | 0 | -676.959 | 0 | 0 | 0 | -676.959 | 0 | 0 | 0 | -704.7163
|  | 656 | 2361600 | 9 | 9.6733 | 800.603 | 196.8 | 0 | 0 | 17.6429 | 18.9295 | 18.5063 | 17.0162 | 14.5912 | 13.3928 | 14.5912 | 17.0162 | 18.5063 | 19.2967 | -8017.1807 | 0 | -237.8691 | -496.9361 | -4871.4611 | -2410.9144 | -586.6407 | 0 | -218.4471 | 8973.0566 | 0 | 0 | 18.0261 | -469.9563 | 9897.507 | 0 | -2.558e-13 | 0 | -315.1889 | 0 | -699.2286 | -237.8691 | -62.6663 | 0 | -669.8649 | 0 | 0 | 0 | -669.9003 | 0 | 0 | 0 | -669.8649 | 0 | 0 | 0 | -704.7163
|  | 657 | 2365200 | 9 | 11.5333 | 1173.284 | 123 | 0 | 0 | 23.2118 | 23.73 | 23.1723 | 21.2088 | 18.0134 | 16.4343 | 18.0134 | 21.2088 | 23.1723 | 19.2967 | -6141.0775 | 0 | -192.131 | -202.4011 | -3913.7069 | -1832.8386 | -473.8399 | 0 | -176.4435 | 6802.8008 | 0 | 0 | 18.4575 | -310.7307 | 7734.8327 | 0 | 1.9895e-13 | 0 | -82.2315 | 0 | -624.9024 | -192.131 | -56.2085 | 0 | -608.4941 | 0 | 0 | 0 | -627.1494 | 0 | 0 | 0 | -608.4941 | 0 | 0 | 0 | -704.7163
|  | 658 | 2368800 | 9 | 13.46 | 1318.3977 | 123 | 0 | 0 | 28.8569 | 28.6046 | 27.9121 | 25.4741 | 21.5064 | 19.5456 | 21.5064 | 25.4741 | 27.9121 | 19.2967 | -3684.1894 | 0 | -144.666 | 103.8961 | -2247.795 | -1395.6243 | -356.7803 | 0 | -132.8541 | 4043.731 | 0 | 0 | 18.7835 | -190.3042 | 5266.1884 | 0 | -2.8422e-14 | 0 | 177.4928 | 0 | -276.5321 | -144.666 | -26.0524 | 0 | -326.2399 | 0 | 0 | 0 | -442.3824 | 0 | 0 | 0 | -326.2399 | 0 | 0 | 0 | -704.7163
|  | 659 | 2372400 | 9 | 15.3633 | 1617.6209 | 123 | 0 | 0 | 31.8957 | 31.4081 | 30.6744 | 28.0915 | 23.888 | 21.8106 | 23.888 | 28.0915 | 30.6744 | 19.2967 | -2120.6518 | 0 | -97.7393 | 401.4697 | -1124.5853 | -1299.7969 | -241.0479 | 0 | -89.7589 | 2185.0851 | 0 | 0 | 19.0323 | -98.5215 | 3367.594 | 0 | -1.8474e-13 | 0 | 439.5711 | 0 | -29.5402 | -97.7393 | -5.0362 | 0 | -143.7272 | 0 | 0 | 0 | -362.3244 | 0 | 0 | 0 | -143.7272 | 0 | 0 | 0 | -942.11
|  | 660 | 2376000 | 9 | 16.47 | 1306.159 | 123 | 0 | 0 | 33.3455 | 32.7868 | 32.0407 | 29.414 | 25.1392 | 23.0266 | 25.1392 | 29.414 | 32.0407 | 19.2967 | -365.7353 | 0 | -70.1327 | 569.8894 | 196.8337 | -1062.3257 | -172.9635 | 0 | -64.4063 | 316.515 | 0 | 0 | 19.2089 | -33.1123 | 1170.8073 | 0 | 1.4211e-14 | 0 | 582.695 | 0 | 276.2879 | -70.1327 | 21.6019 | 0 | 112.0086 | 0 | 0 | 0 | -177.1153 | 0 | 0 | 0 | 112.0086 | 0 | 0 | 0 | -942.11
|  | 661 | 2379600 | 9 | 17.1467 | 1260.5543 | 123 | 0 | 0 | 33.1487 | 32.771 | 32.0565 | 29.5413 | 25.4479 | 23.425 | 25.4479 | 29.5413 | 32.0565 | 19.6836 | 68.2536 | 0 | -62.5988 | 607.18 | 879.4806 | -1355.8083 | -154.3832 | 0 | -57.4876 | 0 | 0 | 0 | 19.3683 | -113.9493 | 23.08 | 0 | 54.6305 | 0 | 651.2479 | 0 | 585.5879 | -62.5988 | 48.5551 | 0 | 371.2634 | 0 | 0 | 0 | 11.9782 | 0 | 0 | 0 | 371.2634 | 0 | 0 | 0 | -942.11
|  | 662 | 2383200 | 9 | 17.6267 | 1056.8965 | 123 | 0 | 0 | 30.4711 | 30.7476 | 30.1476 | 28.0354 | 24.5979 | 22.8991 | 24.5979 | 28.0354 | 30.1476 | 20.089 | 146.3109 | 0 | -60.7212 | 556.4775 | 1243.6461 | -1593.0915 | -149.7526 | 0 | -55.7633 | 0 | 0 | 0 | 19.5983 | -179.3068 | 0 | 0 | 43.5318 | 0 | 625.8212 | 0 | 765.7066 | -60.7212 | 64.4546 | 0 | 532.0715 | 0 | 0 | 0 | 150.5499 | 0 | 0 | 0 | 532.0715 | 0 | 0 | 0 | -942.11
|  | 663 | 2386800 | 9 | 17.1933 | 758.0069 | 123 | 0 | 0 | 24.9555 | 26.2851 | 25.8694 | 24.4058 | 22.0238 | 20.8467 | 22.0238 | 24.4058 | 25.8694 | 20.356 | 240.9189 | 0 | -77.6782 | 411.3969 | 1535.5705 | -1628.3703 | -191.5726 | 0 | -71.3358 | 0 | 0 | 0 | 19.8414 | -189.024 | 0 | 0 | 26.4347 | 0 | 484.4985 | 0 | 854.7159 | -77.6782 | 72.3582 | 0 | 613.79 | 0 | 0 | 0 | 225.5445 | 0 | 0 | 0 | 613.79 | 0 | 0 | 0 | -942.11
|  | 664 | 2390400 | 9 | 16.63 | 405.7229 | 147.6 | 0 | 0 | 19.0068 | 21.4523 | 21.2318 | 20.4555 | 19.1921 | 18.5677 | 19.1921 | 20.4555 | 21.2318 | 20.4293 | 252.2575 | 0 | -93.4124 | 162.7135 | 1689.3966 | -1506.4401 | -230.3769 | 0 | -85.7853 | 0 | 0 | 0 | 20.0424 | -143.0746 | 0 | 0 | 1.9497 | 0 | 218.0451 | 0 | 831.1839 | -93.4124 | 70.4252 | 0 | 599.7479 | 0 | 0 | 0 | 227.6015 | 0 | 0 | 0 | 599.7479 | 0 | 0 | 0 | -987.001
|  | 665 | 2394000 | 9 | 14.9 | 83.5261 | 246 | 0 | 0 | 12.182 | 15.6832 | 15.6474 | 15.5213 | 15.3161 | 15.2147 | 15.3161 | 15.5213 | 15.6474 | 20.2846 | 219.1513 | 0 | -132.1014 | -81.0535 | 1651.806 | -1219.4998 | -325.7929 | 0 | -121.3154 | 0 | 0 | 0 | 20.1508 | -50.7297 | 0 | 0 | -20.9923 | 0 | -61.4347 | 0 | 679.0541 | -132.1014 | 57.4343 | 0 | 485.0931 | 0 | 0 | 0 | 171.8101 | 0 | 0 | 0 | 485.0931 | 0 | 0 | 0 | -1035.3233
|  | 666 | 2397600 | 9 | 13.7333 | 0.34236 | 246 | 195 | 0 | 10.0313 | 13.7364 | 13.7362 | 13.7357 | 13.7349 | 13.7345 | 13.7349 | 13.7357 | 13.7362 | 19.9425 | -34.594 | 0 | -152.74 | -343.277 | 1267.334 | -805.911 | -376.6927 | 0 | -140.2689 | 0 | 0 | 0 | 20.144 | 72.0103 | 0 | 0 | -41.5359 | 0 | -371.1257 | 0 | 381.2893 | -152.74 | 31.7896 | 0 | 250.1591 | 0 | 0 | 0 | 32.1686 | 0 | 0 | 0 | 250.1591 | 0 | 0 | 0 | -1067.3479
|  | 667 | 2401200 | 9 | 12.36 | 0 | 369 | 195 | 0 | 8.6541 | 12.36 | 12.36 | 12.36 | 12.36 | 12.36 | 12.36 | 12.36 | 12.36 | 19.5276 | -194.2353 | 0 | -176.3037 | -388.6049 | 787.4387 | -416.7653 | -434.806 | 0 | -161.9085 | 0 | 0 | 0 | 20.0269 | 181.7189 | 0 | 0 | -47.2801 | 0 | -458.8815 | 0 | 70.062 | -176.3037 | 5.0063 | 0 | 5.6176 | 0 | 0 | 0 | -110.8511 | 0 | 0 | 0 | 5.6176 | 0 | 0 | 0 | -1076.5041
|  | 668 | 2404800 | 9 | 10.95 | 0 | 442.8 | 195 | 0 | 7.2441 | 10.95 | 10.95 | 10.95 | 10.95 | 10.95 | 10.95 | 10.95 | 10.95 | 19.2967 | -1277.1601 | 0 | -205.1667 | -427.7015 | -302.7381 | -341.5538 | -505.9891 | 0 | -188.4149 | 1137.1697 | 0 | 0 | 19.832 | 197.8245 | 343.964 | 0 | 5.6843e-14 | 0 | -504.2066 | 0 | -286.1471 | -205.1667 | -25.8661 | 0 | -284.8116 | 0 | 0 | 0 | -305.0539 | 0 | 0 | 0 | -284.8116 | 0 | 0 | 0 | -1059.765
|  | 669 | 2408400 | 9 | 10.4133 | 0 | 492 | 195 | 0 | 6.7075 | 10.4133 | 10.4133 | 10.4133 | 10.4133 | 10.4133 | 10.4133 | 10.4133 | 10.4133 | 19.2967 | -2152.4882 | 0 | -218.7544 | -503.8886 | -923.7431 | -506.1021 | -539.4994 | 0 | -200.8931 | 2065.2758 | 0 | 0 | 19.6794 | 141.4249 | 1612.2855 | 0 | 1.7053e-13 | 0 | -558.5822 | 0 | -392.2464 | -218.7544 | -35.1579 | 0 | -375.9652 | 0 | 0 | 0 | -376.3466 | 0 | 0 | 0 | -375.9652 | 0 | 0 | 0 | -1019.5519
|  | 670 | 2412000 | 9 | 9.7233 | 0 | 410 | 0 | 0 | 6.0175 | 9.7233 | 9.7233 | 9.7233 | 9.7233 | 9.7233 | 9.7233 | 9.7233 | 9.7233 | 18.8138 | -2731.5367 | 0 | -235.6999 | -545.0783 | -1347.4083 | -603.3503 | -581.291 | 0 | -216.455 | 0 | 0 | 0 | 19.5703 | 101.1048 | 2473.6603 | 0 | -3013.5612 | 0 | -584.1787 | 0 | -453.9301 | -235.6999 | -40.6819 | 0 | -434.8561 | 0 | 0 | 0 | -434.8573 | 0 | 0 | 0 | -434.8561 | 0 | 0 | 0 | -970.416
|  | 671 | 2415600 | 9 | 8.89 | 0 | 410 | 0 | 0 | 5.1841 | 8.89 | 8.89 | 8.89 | 8.89 | 8.89 | 8.89 | 8.89 | 8.89 | 17.9923 | -144.83 | 0 | -224.2435 | -446.0444 | -128.8807 | 654.3387 | -553.037 | 0 | -205.9341 | 0 | 0 | 0 | 19.1908 | 439.7268 | 0 | 0 | -54.0742 | 0 | -616.1009 | 0 | -528.2478 | -224.2435 | -47.3423 | 0 | -506.0502 | 0 | 0 | 0 | -506.0502 | 0 | 0 | 0 | -506.0502 | 0 | 0 | 0 | -942.11
|  | 672 | 2419200 | 10 | 9.3871 | 0 | 410 | 0 | 0 | 5.6812 | 9.3871 | 9.3871 | 9.3871 | 9.3871 | 9.3871 | 9.3871 | 9.3871 | 9.3871 | 18.0043 | 143.913 | 0 | -228.7536 | -418.6364 | -200.2236 | 991.5265 | -564.1598 | 0 | -130.2471 | 2496.648 | 0 | 0 | 18.7845 | 454.7927 | 41.6108 | 0 | 2810.9469 | 0 | -594.5193 | 0 | -563.2322 | -228.7536 | -50.4777 | 0 | -539.5645 | 0 | 0 | 0 | -539.5645 | 0 | 0 | 0 | -539.5645 | 0 | 0 | 0 | -659.6194
|  | 720 | 2592000 | 10 | 9.3871 | 0 | 410 | 0 | 0 | 5.6812 | 9.3871 | 9.3871 | 9.3871 | 9.3871 | 9.3871 | 9.3871 | 9.3871 | 9.3871 | 19.4051 | 27.9551 | 0 | -246.7267 | -94.4658 | -227.1084 | 596.2561 | -694.5869 | 0 | -140.4806 | 0 | 0 | 0 | 20.3843 | 359.6364 | 0 | 0 | -37.4759 | 0 | -233.5488 | 0 | -462.7396 | -246.7267 | -41.4714 | 0 | -443.2947 | 0 | 0 | 0 | -443.2947 | 0 | 0 | 0 | -443.2947 | 0 | 0 | 0 | -709.4206
|  | 721 | 2595600 | 10 | 9.229 | 0 | 410 | 0 | 0 | 5.5231 | 9.229 | 9.229 | 9.229 | 9.229 | 9.229 | 9.229 | 9.229 | 9.229 | 19.0555 | 7.0426 | 0 | -242.3003 | -101.2336 | -318.2828 | 668.8592 | -682.1255 | 0 | -137.9603 | 0 | 0 | 0 | 20.0533 | 366.6206 | 0 | 0 | -36.4226 | 0 | -243.0175 | 0 | -493.6164 | -242.3003 | -44.2386 | 0 | -472.8741 | 0 | 0 | 0 | -472.8741 | 0 | 0 | 0 | -472.8741 | 0 | 0 | 0 | -662.1737
|  | 722 | 2599200 | 10 | 8.9774 | 0 | 410 | 0 | 0 | 5.2715 | 8.9774 | 8.9774 | 8.9774 | 8.9774 | 8.9774 | 8.9774 | 8.9774 | 8.9774 | 18.6959 | -11.5431 | 0 | -239.6059 | -94.9305 | -411.2486 | 734.2418 | -674.5401 | 0 | -136.4261 | 0 | 0 | 0 | 19.7158 | 374.6915 | 0 | 0 | -37.8179 | 0 | -239.8357 | 0 | -526.1704 | -239.6059 | -47.1561 | 0 | -504.0601 | 0 | 0 | 0 | -504.0601 | 0 | 0 | 0 | -504.0601 | 0 | 0 | 0 | -626.093
|  | 723 | 2602800 | 10 | 8.429 | 0 | 410 | 0 | 0 | 4.7231 | 8.429 | 8.429 | 8.429 | 8.429 | 8.429 | 8.429 | 8.429 | 8.429 | 18.3225 | -8.8668 | 0 | -243.8036 | -89.096 | -483.8389 | 807.8717 | -686.3575 | 0 | -138.8162 | 0 | 0 | 0 | 19.3699 | 384.7698 | 0 | 0 | -39.2708 | 0 | -237.8989 | 0 | -555.8467 | -243.8036 | -49.8158 | 0 | -532.4894 | 0 | 0 | 0 | -532.4894 | 0 | 0 | 0 | -532.4894 | 0 | 0 | 0 | -589.0528
|  | 724 | 2606400 | 10 | 8.029 | 0 | 410 | 0 | 0 | 4.3231 | 8.029 | 8.029 | 8.029 | 8.029 | 8.029 | 8.029 | 8.029 | 8.029 | 17.9926 | 8.826 | 0 | -245.5705 | -94.5464 | -472.4236 | 821.3664 | -691.3317 | 0 | -139.8222 | 0 | 0 | 0 | 19.0221 | 378.4788 | 0 | 0 | -33.8492 | 0 | -240.9163 | 0 | -545.8744 | -245.5705 | -48.9221 | 0 | -522.9361 | 0 | 0 | 0 | -522.9361 | 0 | 0 | 0 | -522.9361 | 0 | 0 | 0 | -552.7184
|  | 725 | 2610000 | 10 | 8.3806 | 19.4814 | 410 | 0 | 0 | 4.8991 | 8.5037 | 8.5213 | 8.518 | 8.4824 | 8.4488 | 8.4824 | 8.518 | 8.5213 | 17.9036 | -611.7167 | 0 | -234.8847 | -127.3242 | -812.4099 | 562.9021 | -661.2491 | 0 | -133.738 | 696.8234 | 0 | 0 | 18.7073 | 297.0069 | 268.5643 | 0 | -2.8422e-14 | 0 | -242.1864 | 0 | -539.8042 | -234.8847 | -48.378 | 0 | -517.121 | 0 | 0 | 0 | -517.121 | 0 | 0 | 0 | -517.121 | 0 | 0 | 0 | -515.3952
|  | 726 | 2613600 | 10 | 8.7839 | 260.2493 | 328 | 0 | 0 | 9.0754 | 10.9771 | 11.2895 | 11.2317 | 10.5978 | 9.999 | 10.5978 | 11.2317 | 11.2895 | 17.9036 | -1276.9866 | 0 | -224.9664 | -147.0922 | -1212.206 | 307.278 | -633.327 | 0 | -128.0907 | 1454.6793 | 0 | 0 | 18.4882 | 215.9229 | 1096.316 | 0 | 2.8422e-14 | 0 | -230.5965 | 0 | -549.2611 | -224.9664 | -49.2256 | 0 | -526.1806 | 0 | 0 | 0 | -526.1806 | 0 | 0 | 0 | -526.1806 | 0 | 0 | 0 | -476.6402
|  | 727 | 2617200 | 10 | 10.3129 | 713.207 | 393.6 | 0 | 0 | 16.2861 | 15.6236 | 16.3799 | 16.24 | 14.7052 | 13.2552 | 14.7052 | 16.24 | 16.3799 | 19.9036 | -1564.8026 | 0 | -187.7383 | -93.1409 | -1447.3346 | 163.4112 | -528.5221 | 0 | -106.8939 | 14015.0302 | 0 | 0 | 18.356 | 166.8331 | 1705.6127 | 0 | 12480 | 0 | -157.6606 | 0 | -553.2417 | -187.7383 | -49.5823 | 0 | -529.9939 | 0 | 0 | 0 | -529.9939 | 0 | 0 | 0 | -529.9939 | 0 | 0 | 0 | -442.2839
|  | 728 | 2620800 | 10 | 12.6903 | 1120.7249 | 196.8 | 0 | 0 | 24.661 | 21.2918 | 22.5167 | 22.2901 | 19.8042 | 17.4557 | 19.8042 | 22.2901 | 22.5167 | 19.9036 | -5986.8172 | 0 | -178.7834 | -179.9441 | -3795.3889 | -1832.7008 | -503.3124 | 0 | -101.7952 | 6610.4331 | 0 | 0 | 18.8615 | -385.6782 | 7473.2186 | 0 | -1.5632e-13 | 0 | -30.79 | 0 | -522.4465 | -178.7834 | -46.7366 | 0 | -499.7453 | 0 | 0 | 0 | -503.3643 | 0 | 0 | 0 | -499.7453 | 0 | 0 | 0 | -432.4782
|  | 729 | 2624400 | 10 | 15.0258 | 1495.4146 | 123 | 0 | 0 | 33.1383 | 26.9971 | 28.702 | 28.3866 | 24.9268 | 21.6582 | 24.9268 | 28.3866 | 28.702 | 19.9036 | -4084.4033 | 0 | -121.1965 | -11.8722 | -2639.2616 | -1312.073 | -341.1933 | 0 | -69.0065 | 4389.2739 | 0 | 0 | 19.25 | -242.2761 | 5363.9911 | 0 | 2.2737e-13 | 0 | 81.8238 | 0 | -386.9386 | -121.1965 | -33.1479 | 0 | -357.3494 | 0 | 0 | 0 | -421.8981 | 0 | 0 | 0 | -357.3494 | 0 | 0 | 0 | -432.4782
|  | 730 | 2628000 | 10 | 17.1484 | 1672.5631 | 123 | 0 | 0 | 38.0643 | 30.6579 | 32.5818 | 32.2259 | 28.3215 | 24.633 | 28.3215 | 32.2259 | 32.5818 | 19.9036 | -1970.5053 | 0 | -68.7874 | 180.6735 | -1168.0506 | -914.3408 | -193.6509 | 0 | -39.166 | 1962.6052 | 0 | 0 | 19.5467 | -132.7245 | 3062.3707 | 0 | -7.816e-14 | 0 | 232.0024 | 0 | -130.9149 | -68.7874 | -8.0055 | 0 | -92.9428 | 0 | 0 | 0 | -250.183 | 0 | 0 | 0 | -92.9428 | 0 | 0 | 0 | -432.4782
|  | 731 | 2631600 | 10 | 18.5839 | 1807.4698 | 123 | 0 | 0 | 41.145 | 32.9961 | 35.0485 | 34.6688 | 30.5036 | 26.5685 | 30.5036 | 34.6688 | 35.0485 | 19.9036 | -587.2611 | 0 | -33.1205 | 300.8346 | -31.7179 | -823.2574 | -93.241 | 0 | -18.8581 | 355.9991 | 0 | 0 | 19.7696 | -50.4221 | 1403.6783 | 0 | 3.5527e-15 | 0 | 320.3345 | 0 | 71.8448 | -33.1205 | 12.4965 | 0 | 121.5979 | 0 | 0 | 0 | -133.9508 | 0 | 0 | 0 | 121.5979 | 0 | 0 | 0 | -640.1977
|  | 732 | 2635200 | 10 | 19.8839 | 1770.7846 | 123 | 0 | 0 | 42.4114 | 34.2776 | 36.3275 | 35.9482 | 31.7884 | 27.8583 | 31.7884 | 35.9482 | 36.3275 | 20.4031 | -127.0383 | 0 | -13.0624 | 317.9248 | 748.4823 | -1180.383 | -36.7735 | 0 | -7.4375 | 0 | 0 | 0 | 19.9919 | -148.789 | 22.5508 | 0 | 68.6712 | 0 | 375.4663 | 0 | 388.6498 | -13.0624 | 43.2767 | 0 | 445.89 | 0 | 0 | 0 | 89.6192 | 0 | 0 | 0 | 445.89 | 0 | 0 | 0 | -640.1977
|  | 733 | 2638800 | 10 | 20.8484 | 1655.4453 | 123 | 0 | 0 | 41.6193 | 34.2783 | 36.1909 | 35.8371 | 31.9557 | 28.2889 | 31.9557 | 35.8371 | 36.1909 | 20.9488 | -32.8273 | 0 | -2.6236 | 299.1072 | 1162.1514 | -1491.4622 | -40.0398 | 0 | -1.4938 | 0 | 0 | 0 | 20.3065 | -234.4728 | 0 | 0 | 62.7714 | 0 | 389.7854 | 0 | 593.8368 | -2.6236 | 62.7777 | 0 | 652.141 | 0 | 0 | 0 | 248.9651 | 0 | 0 | 0 | 652.141 | 0 | 0 | 0 | -640.1977
|  | 734 | 2642400 | 10 | 21.2871 | 1507.3597 | 123 | 0 | 0 | 39.746 | 33.4485 | 35.1805 | 34.86 | 31.3453 | 28.0248 | 31.3453 | 34.86 | 35.1805 | 21.4427 | 46.3301 | 0 | -3.8097 | 257.4762 | 1457.9641 | -1665.3005 | -58.9455 | 0 | -2.1692 | 0 | 0 | 0 | 20.6724 | -282.355 | 0 | 0 | 52.3347 | 0 | 366.672 | 0 | 724.9086 | -3.8097 | 75.1718 | 0 | 783.3442 | 0 | 0 | 0 | 352.8603 | 0 | 0 | 0 | 783.3442 | 0 | 0 | 0 | -640.1977
|  | 735 | 2646000 | 10 | 20.4839 | 1089.5614 | 123 | 0 | 0 | 32.4369 | 29.0756 | 30.2992 | 30.0728 | 27.5897 | 25.2439 | 27.5897 | 30.0728 | 30.2992 | 21.6795 | 440.9206 | 0 | -29.0659 | 231.0343 | 1812.1879 | -1573.2357 | -449.7187 | 0 | -16.5494 | 0 | 0 | 0 | 21.0203 | -243.0207 | 0 | 0 | 19.1104 | 0 | 325.0182 | 0 | 769.9265 | -29.0659 | 79.2042 | 0 | 826.4514 | 0 | 0 | 0 | 396.0594 | 0 | 0 | 0 | 826.4514 | 0 | 0 | 0 | -690.9378
|  | 736 | 2649600 | 10 | 18.7903 | 731.4 | 147.6 | 0 | 0 | 25.6667 | 24.5966 | 25.4235 | 25.2705 | 23.5925 | 22.0071 | 23.5925 | 25.2705 | 25.4235 | 21.9051 | 275.4623 | 0 | -75.9336 | 106.8481 | 1799.3696 | -1554.8218 | -229.7873 | 0 | -43.2349 | 0 | 0 | 0 | 21.2985 | -222.3114 | 0 | 0 | 37.9242 | 0 | 192.823 | 0 | 740.7938 | -75.9336 | 75.9213 | 0 | 792.6889 | 0 | 0 | 0 | 390.645 | 0 | 0 | 0 | 792.6889 | 0 | 0 | 0 | -747.7101
|  | 737 | 2653200 | 10 | 17.2065 | 279.4325 | 246 | 0 | 0 | 17.9883 | 19.6688 | 20.0194 | 19.9546 | 19.2429 | 18.5706 | 19.2429 | 19.9546 | 20.0194 | 21.9633 | 272.448 | 0 | -116.6031 | 5.043 | 1781.3421 | -1397.334 | -328.2618 | 0 | -66.3911 | 0 | 0 | 0 | 21.5178 | -164.7553 | 0 | 0 | 0.44461 | 0 | 68.7592 | 0 | 667.9584 | -116.6031 | 68.4982 | 0 | 715.1129 | 0 | 0 | 0 | 350.8466 | 0 | 0 | 0 | 715.1129 | 0 | 0 | 0 | -799.1821
|  | 738 | 2656800 | 10 | 15.5677 | 18.1562 | 246 | 195 | 0 | 12.0725 | 15.6833 | 15.6998 | 15.6968 | 15.6633 | 15.6318 | 15.6633 | 15.6968 | 15.6998 | 21.7546 | 93.9204 | 0 | -151.9437 | -87.0337 | 1334.3665 | -1001.4687 | -427.7531 | 0 | -86.5133 | 0 | 0 | 0 | 21.6271 | -48.7932 | 0 | 0 | -28.0126 | 0 | -68.1638 | 0 | 414.9512 | -151.9437 | 43.3204 | 0 | 450.9326 | 0 | 0 | 0 | 192.2556 | 0 | 0 | 0 | 450.9326 | 0 | 0 | 0 | -824.3227
|  | 739 | 2660400 | 10 | 13.8774 | 0 | 369 | 195 | 0 | 10.1715 | 13.8774 | 13.8774 | 13.8774 | 13.8774 | 13.8774 | 13.8774 | 13.8774 | 13.8774 | 21.4169 | -48.1881 | 0 | -185.3205 | -142.2389 | 867.2409 | -587.8696 | -521.7156 | 0 | -105.5173 | 0 | 0 | 0 | 21.6171 | 71.4973 | 0 | 0 | -41.9283 | 0 | -169.8892 | 0 | 153.9529 | -185.3205 | 17.9458 | 0 | 183.6221 | 0 | 0 | 0 | 8.622 | 0 | 0 | 0 | 183.6221 | 0 | 0 | 0 | -847.4439
|  | 740 | 2664000 | 10 | 13.1161 | 0 | 442.8 | 195 | 0 | 9.4102 | 13.1161 | 13.1161 | 13.1161 | 13.1161 | 13.1161 | 13.1161 | 13.1161 | 13.1161 | 20.9977 | -210.1192 | 0 | -194.1564 | -128.1388 | 302.7941 | -190.6181 | -546.5905 | 0 | -110.5482 | 0 | 0 | 0 | 21.4999 | 182.7525 | 0 | 0 | -47.9354 | 0 | -198.8151 | 0 | -122.8563 | -194.1564 | -9.2258 | 0 | -102.1456 | 0 | 0 | 0 | -177.4372 | 0 | 0 | 0 | -102.1456 | 0 | 0 | 0 | -854.1093
|  | 741 | 2667600 | 10 | 12.2226 | 0 | 492 | 195 | 0 | 8.5167 | 12.2226 | 12.2226 | 12.2226 | 12.2226 | 12.2226 | 12.2226 | 12.2226 | 12.2226 | 20.5646 | -305.4137 | 0 | -205.4523 | -102.1133 | -132.958 | 135.11 | -578.3909 | 0 | -116.9799 | 0 | 0 | 0 | 21.2937 | 266.6326 | 0 | 0 | -47.9718 | 0 | -205.2287 | 0 | -333.7201 | -205.4523 | -29.7988 | 0 | -318.7416 | 0 | 0 | 0 | -323.3674 | 0 | 0 | 0 | -318.7416 | 0 | 0 | 0 | -832.9119
|  | 742 | 2671200 | 10 | 11.2097 | 0 | 410 | 0 | 0 | 7.5038 | 11.2097 | 11.2097 | 11.2097 | 11.2097 | 11.2097 | 11.2097 | 11.2097 | 11.2097 | 20.1093 | -55.8557 | 0 | -219.1557 | -84.4114 | -164.6445 | 412.3559 | -616.9685 | 0 | -124.7822 | 0 | 0 | 0 | 21.0194 | 333.4015 | 0 | 0 | -49.5883 | 0 | -213.3485 | 0 | -417.3986 | -219.1557 | -37.4065 | 0 | -399.8471 | 0 | 0 | 0 | -399.9047 | 0 | 0 | 0 | -399.8471 | 0 | 0 | 0 | -798.0737
|  | 743 | 2674800 | 10 | 10.2774 | 0 | 410 | 0 | 0 | 6.5715 | 10.2774 | 10.2774 | 10.2774 | 10.2774 | 10.2774 | 10.2774 | 10.2774 | 10.2774 | 19.7641 | -1.7911 | 0 | -233.6035 | -89.0562 | -183.8021 | 504.6707 | -657.6422 | 0 | -133.0085 | 0 | 0 | 0 | 20.7083 | 346.8618 | 0 | 0 | -35.58 | 0 | -223.1988 | 0 | -437.4118 | -233.6035 | -39.2015 | 0 | -419.0313 | 0 | 0 | 0 | -419.0313 | 0 | 0 | 0 | -419.0313 | 0 | 0 | 0 | -754.627
|  | 744 | 2678400 | 11 | 12.328 | 0 | 410 | 0 | 0 | 8.6222 | 12.328 | 12.328 | 12.328 | 12.328 | 12.328 | 12.328 | 12.328 | 12.328 | 19.4513 | 304.4408 | 0 | -246.7741 | -94.463 | -227.1444 | 872.8223 | -694.7202 | 0 | -140.5075 | 0 | 0 | 0 | 20.3865 | 359.7354 | 0 | 0 | 238.9484 | 0 | -233.5842 | 0 | -462.8602 | -246.7741 | -41.4822 | 0 | -443.4103 | 0 | 0 | 0 | -443.4103 | 0 | 0 | 0 | -443.4103 | 0 | 0 | 0 | -433.2138
|  | 792 | 2851200 | 11 | 12.328 | 0 | 410 | 0 | 0 | 8.6222 | 12.328 | 12.328 | 12.328 | 12.328 | 12.328 | 12.328 | 12.328 | 12.328 | 21.5989 | -2.3504 | 0 | -228.3057 | -92.8907 | -219.1203 | 537.9663 | -642.7279 | 0 | -129.9921 | 0 | 0 | 0 | 22.4962 | 329.5257 | 0 | 0 | -35.5447 | 0 | -220.3289 | 0 | -426.7785 | -228.3057 | -38.2485 | 0 | -408.8448 | 0 | 0 | 0 | -408.8448 | 0 | 0 | 0 | -408.8448 | 0 | 0 | 0 | -658.3921
|  | 793 | 2854800 | 11 | 11.3495 | 0 | 410 | 0 | 0 | 7.6437 | 11.3495 | 11.3495 | 11.3495 | 11.3495 | 11.3495 | 11.3495 | 11.3495 | 11.3495 | 21.2303 | 23.435 | 0 | -243.3139 | -94.0478 | -300.5611 | 661.3578 | -684.9789 | 0 | -138.5374 | 0 | 0 | 0 | 22.1863 | 350.9619 | 0 | 0 | -39.1195 | 0 | -229.7761 | 0 | -471.4922 | -243.3139 | -42.2558 | 0 | -451.6795 | 0 | 0 | 0 | -451.6795 | 0 | 0 | 0 | -451.6795 | 0 | 0 | 0 | -612.8255
|  | 794 | 2858400 | 11 | 10.7521 | 0 | 410 | 0 | 0 | 7.0463 | 10.7521 | 10.7521 | 10.7521 | 10.7521 | 10.7521 | 10.7521 | 10.7521 | 10.7521 | 20.8914 | 43.0961 | 0 | -249.8277 | -102.4448 | -325.4318 | 720.8005 | -703.3166 | 0 | -142.2462 | 0 | 0 | 0 | 21.8635 | 357.145 | 0 | 0 | -35.3218 | 0 | -240.5643 | 0 | -484.7377 | -249.8277 | -43.4429 | 0 | -464.3684 | 0 | 0 | 0 | -464.3684 | 0 | 0 | 0 | -464.3684 | 0 | 0 | 0 | -575.8309
|  | 795 | 2862000 | 11 | 9.9453 | 0 | 410 | 0 | 0 | 6.2394 | 9.9453 | 9.9453 | 9.9453 | 9.9453 | 9.9453 | 9.9453 | 9.9453 | 9.9453 | 20.5224 | 61.9281 | 0 | -260.5473 | -101.8318 | -381.6045 | 805.9117 | -733.4947 | 0 | -148.3497 | 0 | 0 | 0 | 21.5321 | 370.8374 | 0 | 0 | -39.0789 | 0 | -245.2465 | 0 | -514.3463 | -260.5473 | -46.0965 | 0 | -492.7329 | 0 | 0 | 0 | -492.7329 | 0 | 0 | 0 | -492.7329 | 0 | 0 | 0 | -540.4307
|  | 796 | 2865600 | 11 | 9.5367 | 0 | 410 | 0 | 0 | 5.8309 | 9.5367 | 9.5367 | 9.5367 | 9.5367 | 9.5367 | 9.5367 | 9.5367 | 9.5367 | 20.1485 | 53.8103 | 0 | -261.5675 | -105.1438 | -464.855 | 885.3767 | -736.3668 | 0 | -148.9306 | 0 | 0 | 0 | 21.189 | 382.1981 | 0 | 0 | -39.2889 | 0 | -252.9521 | 0 | -548.1579 | -261.5675 | -49.1267 | 0 | -525.1237 | 0 | 0 | 0 | -525.1237 | 0 | 0 | 0 | -525.1237 | 0 | 0 | 0 | -502.2113
|  | 797 | 2869200 | 11 | 9.626 | 80.5917 | 410 | 0 | 0 | 6.9091 | 10.0078 | 10.1498 | 10.2194 | 10.1085 | 9.9494 | 10.1085 | 10.2194 | 10.1498 | 19.8135 | 15.1969 | 0 | -251.2948 | -107.0279 | -536.315 | 909.8346 | -707.4468 | 0 | -143.0815 | 0 | 0 | 0 | 20.8453 | 379.2227 | 0 | 0 | -34.2214 | 0 | -253.6854 | 0 | -562.8327 | -251.2948 | -50.4419 | 0 | -539.1819 | 0 | 0 | 0 | -539.1819 | 0 | 0 | 0 | -539.1819 | 0 | 0 | 0 | -466.9509
|  | 798 | 2872800 | 11 | 10.5873 | 386.4909 | 328 | 0 | 0 | 14.2978 | 13.4507 | 14.5153 | 15.037 | 14.2052 | 13.0122 | 14.2052 | 15.037 | 14.5153 | 19.5083 | -43.2387 | 0 | -220.4159 | -84.9856 | -661.7763 | 923.9391 | -620.5165 | 0 | -125.4998 | 0 | 0 | 0 | 20.5218 | 372.5668 | 0 | 0 | -30.1126 | 0 | -229.0691 | 0 | -586.9829 | -220.4159 | -52.6062 | 0 | -562.3172 | 0 | 0 | 0 | -562.3172 | 0 | 0 | 0 | -562.3172 | 0 | 0 | 0 | -428.6818
|  | 799 | 2876400 | 11 | 12.4345 | 612.038 | 393.6 | 0 | 0 | 22.6504 | 17.8096 | 19.808 | 20.7873 | 19.2259 | 16.9864 | 19.2259 | 20.7873 | 19.808 | 20.5823 | -238.7702 | 0 | -171.618 | 30.8726 | -886.0047 | 787.9799 | -483.1403 | 0 | -97.7154 | 7601.8557 | 0 | 0 | 20.2446 | 324.4242 | 126.6976 | 0 | 7590.4027 | 0 | -94.5927 | 0 | -589.2813 | -171.618 | -52.8122 | 0 | -564.519 | 0 | 0 | 0 | -564.519 | 0 | 0 | 0 | -564.519 | 0 | 0 | 0 | -389.8574
|  | 800 | 2880000 | 11 | 15.1708 | 721.97 | 196.8 | 0 | 0 | 30.6818 | 22.5903 | 25.3488 | 26.7006 | 24.5453 | 21.4541 | 24.5453 | 26.7006 | 25.3488 | 20.5823 | -3189.6241 | 0 | -134.5164 | 27.7333 | -2465.0097 | -617.8312 | -378.6916 | 0 | -76.5906 | 3409.2045 | 0 | 0 | 20.3874 | -72.3989 | 3815.0587 | 0 | 1.7053e-13 | 0 | 55.7323 | 0 | -545.2861 | -134.5164 | -48.1745 | 0 | -511.3064 | 0 | 0 | 0 | -525.4317 | 0 | 0 | 0 | -511.3064 | 0 | 0 | 0 | -354.9837
|  | 801 | 2883600 | 11 | 17.6531 | 1562.5813 | 123 | 0 | 0 | 39.1373 | 27.3788 | 30.9947 | 32.7667 | 29.9416 | 25.8894 | 29.9416 | 32.7667 | 30.9947 | 20.5823 | -1609.3173 | 0 | -73.2234 | 167.8763 | -1299.0365 | -404.9337 | -206.1389 | 0 | -41.6917 | 1523.1412 | 0 | 0 | 20.5235 | -22.5089 | 2417.8269 | 0 | 7.1054e-15 | 0 | 176.5812 | 0 | -339.8538 | -73.2234 | -25.2363 | 0 | -242.4018 | 0 | 0 | 0 | -348.5646 | 0 | 0 | 0 | -242.4018 | 0 | 0 | 0 | -323.2139
|  | 802 | 2887200 | 11 | 19.8985 | 1826.3197 | 123 | 0 | 0 | 45.9167 | 31.3748 | 35.6415 | 37.7324 | 34.3988 | 29.6173 | 34.3988 | 37.7324 | 35.6415 | 20.7233 | -244.4116 | 0 | -21.0115 | 318.8059 | -164.1218 | -378.0842 | -59.1516 | 0 | -11.9634 | 0 | 0 | 0 | 20.6637 | -19.3262 | 524.7039 | 0 | 61.4357 | 0 | 326.2799 | 0 | -90.4605 | -21.0115 | 1.7614 | 0 | 70.5224 | 0 | 0 | 0 | -130.1108 | 0 | 0 | 0 | 70.5224 | 0 | 0 | 0 | -307.9194
|  | 803 | 2890800 | 11 | 21.5603 | 1962.4311 | 123 | 0 | 0 | 50.7201 | 34.2495 | 38.9672 | 41.2791 | 37.5931 | 32.3062 | 37.5931 | 41.2791 | 38.9672 | 21.2454 | -317.8575 | 0 | 7.3975 | 392.2155 | 208.3126 | -925.783 | 112.896 | 0 | 4.2119 | 0 | 0 | 0 | 20.8688 | -135.3867 | 0 | 0 | 80.8882 | 0 | 444.5738 | 0 | 107.0881 | 7.3975 | 23.2633 | 0 | 320.2505 | 0 | 0 | 0 | 42.4172 | 0 | 0 | 0 | 320.2505 | 0 | 0 | 0 | -434.2555
|  | 804 | 2894400 | 11 | 23.1224 | 1909.96 | 123 | 0 | 0 | 50.2234 | 35.0167 | 39.4389 | 41.606 | 38.1509 | 33.1952 | 38.1509 | 41.606 | 39.4389 | 22.0492 | -440.0325 | 0 | 26.1696 | 405.2459 | 650.1572 | -1521.6051 | 404.9065 | 0 | 14.9004 | 0 | 0 | 0 | 21.2269 | -299.5003 | 0 | 0 | 89.8994 | 0 | 521.0723 | 0 | 373.0051 | 26.1696 | 51.3545 | 0 | 642.8339 | 0 | 0 | 0 | 278.4062 | 0 | 0 | 0 | 642.8339 | 0 | 0 | 0 | -434.2555
|  | 805 | 2898000 | 11 | 23.9018 | 1789.8846 | 123 | 0 | 0 | 49.573 | 35.2441 | 39.461 | 41.5275 | 38.2328 | 33.5071 | 38.2328 | 41.5275 | 39.461 | 22.7844 | -360.2286 | 0 | 27.5225 | 345.8454 | 1157.9006 | -1891.4971 | 425.8391 | 0 | 15.6707 | 0 | 0 | 0 | 21.6988 | -397.6298 | 0 | 0 | 75.4343 | 0 | 499.6216 | 0 | 588.3605 | 27.5225 | 73.9112 | 0 | 901.0046 | 0 | 0 | 0 | 470.3745 | 0 | 0 | 0 | 901.0046 | 0 | 0 | 0 | -447.8838
|  | 806 | 2901600 | 11 | 24.1078 | 1570.9042 | 123 | 0 | 0 | 45.3922 | 33.7564 | 37.3436 | 39.1015 | 36.2988 | 32.2787 | 36.2988 | 39.1015 | 37.3436 | 23.3929 | -151.4728 | 0 | 17.7785 | 308.0812 | 1592.1464 | -2069.4788 | 275.0755 | 0 | 10.1226 | 0 | 0 | 0 | 22.2169 | -431.8069 | 0 | 0 | 61.1015 | 0 | 475.0748 | 0 | 720.2197 | 17.7785 | 87.9897 | 0 | 1063.3351 | 0 | 0 | 0 | 586.7376 | 0 | 0 | 0 | 1063.3351 | 0 | 0 | 0 | -501.7838
|  | 807 | 2905200 | 11 | 23.5207 | 1245.1769 | 123 | 0 | 0 | 40.1293 | 31.364 | 34.28 | 35.709 | 33.4307 | 30.1628 | 33.4307 | 35.709 | 34.28 | 23.6996 | 150.5319 | 0 | -4.0625 | 248.4247 | 1831.7471 | -1925.5774 | -62.8565 | 0 | -2.3131 | 0 | 0 | 0 | 22.6979 | -369.2196 | 0 | 0 | 26.7335 | 0 | 391.2138 | 0 | 720.2261 | -4.0625 | 86.5813 | 0 | 1040.9003 | 0 | 0 | 0 | 592.9472 | 0 | 0 | 0 | 1040.9003 | 0 | 0 | 0 | -585.1083
|  | 808 | 2908800 | 11 | 22.3259 | 573.5567 | 147.6 | 0 | 0 | 31.811 | 27.4188 | 29.3123 | 30.2402 | 28.7608 | 26.6389 | 28.7608 | 30.2402 | 29.3123 | 23.8037 | 618.7265 | 0 | -35.9208 | 187.0896 | 2121.1659 | -1653.6082 | -555.7815 | 0 | -20.4525 | 0 | 0 | 0 | 23.0646 | -273.2096 | 0 | 0 | 4.1854 | 0 | 292.7485 | 0 | 692.394 | -35.9208 | 83.058 | 0 | 997.8496 | 0 | 0 | 0 | 570.8151 | 0 | 0 | 0 | 997.8496 | 0 | 0 | 0 | -661.7079
|  | 809 | 2912400 | 11 | 20.7809 | 375.7408 | 246 | 0 | 0 | 24.3244 | 23.5798 | 24.6204 | 25.1304 | 24.3173 | 23.1512 | 24.3173 | 25.1304 | 24.6204 | 23.6683 | 952.0102 | 0 | -70.6209 | 89.8989 | 2169.0475 | -1236.3153 | -1092.6752 | 0 | -40.2099 | 0 | 0 | 0 | 23.2911 | -140.7955 | 0 | 0 | -20.4548 | 0 | 144.349 | 0 | 577.4403 | -70.6209 | 69.6569 | 0 | 838.37 | 0 | 0 | 0 | 474.336 | 0 | 0 | 0 | 838.37 | 0 | 0 | 0 | -725.1508
|  | 810 | 2916000 | 11 | 19.1363 | 99.8324 | 246 | 0 | 0 | 16.7279 | 19.6373 | 19.8235 | 19.9148 | 19.7693 | 19.5606 | 19.7693 | 19.9148 | 19.8235 | 23.7322 | 279.0929 | 0 | -112.5277 | -30.6959 | 1597.3925 | -1175.076 | -340.5268 | 0 | -64.0707 | 0 | 0 | 0 | 23.4177 | -114.9977 | 0 | 0 | 21.1624 | 0 | 13.7773 | 0 | 428.0837 | -112.5277 | 52.9343 | 0 | 642.1387 | 0 | 0 | 0 | 345.9487 | 0 | 0 | 0 | 642.1387 | 0 | 0 | 0 | -757.5717
|  | 811 | 2919600 | 11 | 17.7149 | 0 | 369 | 195 | 0 | 14.0091 | 17.7149 | 17.7149 | 17.7149 | 17.7149 | 17.7149 | 17.7149 | 17.7149 | 17.7149 | 23.5219 | -87.7503 | 0 | -142.6663 | -127.976 | 1009.5864 | -826.6944 | -401.6352 | 0 | -81.2309 | 0 | 0 | 0 | 23.4831 | -15.9566 | 0 | 0 | -27.6234 | 0 | -121.805 | 0 | 204.449 | -142.6663 | 27.8317 | 0 | 347.3075 | 0 | 0 | 0 | 153.9908 | 0 | 0 | 0 | 347.3075 | 0 | 0 | 0 | -768.7632
|  | 812 | 2923200 | 11 | 16.139 | 0 | 442.8 | 195 | 0 | 12.4332 | 16.139 | 16.139 | 16.139 | 16.139 | 16.139 | 16.139 | 16.139 | 16.139 | 23.1948 | -179.0911 | 0 | -173.4283 | -132.5569 | 550.8389 | -423.9449 | -488.2365 | 0 | -98.7461 | 0 | 0 | 0 | 23.4478 | 91.2165 | 0 | 0 | -38.2873 | 0 | -167.8333 | 0 | -1.5434 | -173.4283 | 5.1115 | 0 | 82.1379 | 0 | 0 | 0 | -24.5936 | 0 | 0 | 0 | 82.1379 | 0 | 0 | 0 | -755.1105
|  | 813 | 2926800 | 11 | 15.0369 | 0 | 492 | 195 | 0 | 11.3311 | 15.0369 | 15.0369 | 15.0369 | 15.0369 | 15.0369 | 15.0369 | 15.0369 | 15.0369 | 22.7627 | -294.5857 | 0 | -190.1902 | -112.6369 | 39.9362 | -31.6947 | -535.4248 | 0 | -108.29 | 0 | 0 | 0 | 23.3145 | 200.8934 | 0 | 0 | -51.2271 | 0 | -190.3289 | 0 | -223.5663 | -190.1902 | -19.0385 | 0 | -198.2796 | 0 | 0 | 0 | -218.565 | 0 | 0 | 0 | -198.2796 | 0 | 0 | 0 | -761.0477
|  | 814 | 2930400 | 11 | 13.7906 | 0 | 410 | 0 | 0 | 10.0848 | 13.7906 | 13.7906 | 13.7906 | 13.7906 | 13.7906 | 13.7906 | 13.7906 | 13.7906 | 22.3232 | -33.9368 | 0 | -210.0065 | -93.4483 | -13.0643 | 282.5822 | -591.2117 | 0 | -119.5729 | 0 | 0 | 0 | 23.0931 | 281.6664 | 0 | 0 | -48.4384 | 0 | -202.3777 | 0 | -320.947 | -210.0065 | -28.7483 | 0 | -307.2143 | 0 | 0 | 0 | -307.5284 | 0 | 0 | 0 | -307.2143 | 0 | 0 | 0 | -740.0206
|  | 815 | 2934000 | 11 | 13.207 | 0 | 410 | 0 | 0 | 9.5011 | 13.207 | 13.207 | 13.207 | 13.207 | 13.207 | 13.207 | 13.207 | 13.207 | 21.9675 | -30.0875 | 0 | -215.8563 | -95.519 | -149.3716 | 430.6594 | -607.6802 | 0 | -122.9037 | 0 | 0 | 0 | 22.8209 | 313.1448 | 0 | 0 | -37.5266 | 0 | -216.6221 | 0 | -390.7138 | -215.8563 | -35.0163 | 0 | -374.2955 | 0 | 0 | 0 | -374.2955 | 0 | 0 | 0 | -374.2955 | 0 | 0 | 0 | -706.2273
|  | 816 | 2937600 | 12 | 14.7799 | 0 | 410 | 0 | 0 | 11.0741 | 14.7799 | 14.7799 | 14.7799 | 14.7799 | 14.7799 | 14.7799 | 14.7799 | 14.7799 | 21.666 | 248.7584 | 0 | -228.9711 | -92.8505 | -219.6284 | 790.2084 | -644.6011 | 0 | -130.3709 | 0 | 0 | 0 | 22.527 | 330.9181 | 0 | 0 | 214.7045 | 0 | -220.8271 | 0 | -428.4765 | -228.9711 | -38.4007 | 0 | -410.4714 | 0 | 0 | 0 | -410.4714 | 0 | 0 | 0 | -410.4714 | 0 | 0 | 0 | -411.2052
|  | 864 | 3110400 | 12 | 14.7799 | 0 | 410 | 0 | 0 | 11.0741 | 14.7799 | 14.7799 | 14.7799 | 14.7799 | 14.7799 | 14.7799 | 14.7799 | 14.7799 | 23.137 | 61.4514 | 0 | -205.5501 | -78.8977 | -160.5272 | 506.4264 | -622.0275 | 0 | -117.0355 | 0 | 0 | 0 | 23.9609 | 306.8085 | 0 | 0 | 39.1969 | 0 | -197.5504 | 0 | -386.385 | -205.5501 | -34.6284 | 0 | -370.1487 | 0 | 0 | 0 | -370.1487 | 0 | 0 | 0 | -370.1487 | 0 | 0 | 0 | -607.4562
|  | 865 | 3114000 | 12 | 14.0598 | 0 | 410 | 0 | 0 | 10.3539 | 14.0598 | 14.0598 | 14.0598 | 14.0598 | 14.0598 | 14.0598 | 14.0598 | 14.0598 | 22.9039 | 12.5474 | 0 | -217.8088 | -101.2028 | -228.5234 | 560.0823 | -613.1768 | 0 | -124.0153 | 0 | 0 | 0 | 23.693 | 290.1646 | 0 | 0 | -24.4801 | 0 | -213.4188 | 0 | -384.7767 | -217.8088 | -34.4842 | 0 | -368.6079 | 0 | 0 | 0 | -368.6079 | 0 | 0 | 0 | -368.6079 | 0 | 0 | 0 | -493.3739
|  | 866 | 3117600 | 12 | 13.6859 | 0 | 410 | 0 | 0 | 9.98 | 13.6859 | 13.6859 | 13.6859 | 13.6859 | 13.6859 | 13.6859 | 13.6859 | 13.6859 | 22.6179 | 7.8298 | 0 | -220.1394 | -107.4019 | -311.5754 | 646.9464 | -619.7379 | 0 | -125.3423 | 0 | 0 | 0 | 23.4262 | 296.9206 | 0 | 0 | -30.3299 | 0 | -222.2306 | 0 | -413.347 | -220.1394 | -37.0448 | 0 | -395.9777 | 0 | 0 | 0 | -395.9777 | 0 | 0 | 0 | -395.9777 | 0 | 0 | 0 | -431.0375
|  | 867 | 3121200 | 12 | 12.4386 | 0 | 410 | 0 | 0 | 8.7328 | 12.4386 | 12.4386 | 12.4386 | 12.4386 | 12.4386 | 12.4386 | 12.4386 | 12.4386 | 22.2475 | 36.8205 | 0 | -241.4405 | -96.926 | -368.2998 | 743.4868 | -679.7051 | 0 | -137.4707 | 0 | 0 | 0 | 23.1426 | 328.3408 | 0 | 0 | -42.0145 | 0 | -223.9059 | 0 | -463.0804 | -241.4405 | -41.5019 | 0 | -443.6213 | 0 | 0 | 0 | -443.6213 | 0 | 0 | 0 | -443.6213 | 0 | 0 | 0 | -448.5696
|  | 868 | 3124800 | 12 | 11.7828 | 0.56324 | 410 | 0 | 0 | 8.0832 | 11.7849 | 11.7859 | 11.7866 | 11.7858 | 11.7848 | 11.7858 | 11.7866 | 11.7859 | 21.9014 | 54.0582 | 0 | -249.2959 | -106.4624 | -411.0334 | 820.8499 | -701.8197 | 0 | -141.9434 | 0 | 0 | 0 | 22.8361 | 343.2746 | 0 | 0 | -36.3473 | 0 | -239.2177 | 0 | -490.6978 | -249.2959 | -43.977 | 0 | -470.0781 | 0 | 0 | 0 | -470.0781 | 0 | 0 | 0 | -470.0781 | 0 | 0 | 0 | -425.4243
|  | 869 | 3128400 | 12 | 11.6266 | 143.8246 | 410 | 0 | 0 | 9.719 | 12.2131 | 12.5011 | 12.6943 | 12.4809 | 12.1845 | 12.4809 | 12.6943 | 12.5011 | 21.6058 | 31.8647 | 0 | -246.0407 | -113.3082 | -446.9626 | 838.1762 | -692.6554 | 0 | -140.0899 | 0 | 0 | 0 | 22.5304 | 339.8912 | 0 | 0 | -29.774 | 0 | -244.755 | 0 | -495.9484 | -246.0407 | -44.4476 | 0 | -475.1081 | 0 | 0 | 0 | -475.1081 | 0 | 0 | 0 | -475.1081 | 0 | 0 | 0 | -395.8145
|  | 870 | 3132000 | 12 | 12.3866 | 401.6221 | 328 | 0 | 0 | 17.1742 | 15.1568 | 16.517 | 17.4298 | 16.4216 | 15.0218 | 16.4216 | 17.4298 | 16.517 | 21.3023 | -18.9825 | 0 | -220.2062 | -77.8424 | -615.2215 | 894.2876 | -619.9259 | 0 | -125.3804 | 0 | 0 | 0 | 22.2407 | 344.8032 | 0 | 0 | -30.5201 | 0 | -211.1889 | 0 | -543.9375 | -220.2062 | -48.7485 | 0 | -521.0806 | 0 | 0 | 0 | -521.0806 | 0 | 0 | 0 | -521.0806 | 0 | 0 | 0 | -357.5363
|  | 871 | 3135600 | 12 | 14.0291 | 597.6291 | 393.6 | 0 | 0 | 26.8813 | 19.4297 | 22.0814 | 23.8607 | 21.8953 | 19.1665 | 21.8953 | 23.8607 | 22.0814 | 21.197 | -203.0588 | 0 | -176.3532 | 42.8642 | -858.6223 | 789.0524 | -496.4707 | 0 | -100.4115 | 267.8446 | 0 | 0 | 21.9846 | 305.8908 | 4.4641 | 0 | 255.4555 | 0 | -75.4336 | 0 | -561.5231 | -176.3532 | -50.3196 | 0 | -537.8394 | 0 | 0 | 0 | -537.9324 | 0 | 0 | 0 | -537.8394 | 0 | 0 | 0 | -321.4983
|  | 872 | 3139200 | 12 | 16.8301 | 731.1497 | 196.8 | 0 | 0 | 35.5647 | 24.1493 | 27.743 | 30.1545 | 27.4908 | 23.7926 | 27.4908 | 30.1545 | 27.743 | 21.197 | -412.6915 | 0 | -108.7943 | 185.5351 | -1015.0699 | 525.6376 | -306.2786 | 0 | -61.945 | 246.6479 | 0 | 0 | 21.8064 | 224.8486 | 222.6283 | 0 | 7.1054e-15 | 0 | 98.5789 | 0 | -522.2692 | -108.7943 | -45.397 | 0 | -475.1457 | 0 | 0 | 0 | -501.818 | 0 | 0 | 0 | -475.1457 | 0 | 0 | 0 | -290.6857
|  | 873 | 3142800 | 12 | 19.5514 | 1576.543 | 123 | 0 | 0 | 43.0124 | 28.4121 | 32.7628 | 35.6822 | 32.4575 | 27.9804 | 32.4575 | 35.6822 | 32.7628 | 21.4516 | -261.4312 | 0 | -47.7861 | 293.9375 | -641.9446 | 134.362 | -134.5278 | 0 | -27.2083 | 0 | 0 | 0 | 21.7401 | 108.3981 | 29.7446 | 0 | 43.8289 | 0 | 252.0165 | 0 | -344.2778 | -47.7861 | -24.1738 | 0 | -210.479 | 0 | 0 | 0 | -336.8975 | 0 | 0 | 0 | -210.479 | 0 | 0 | 0 | -259.1825
|  | 874 | 3146400 | 12 | 21.7057 | 1729.6865 | 123 | 0 | 0 | 48.9007 | 31.7843 | 36.733 | 40.0536 | 36.3857 | 31.2932 | 36.3857 | 40.0536 | 36.733 | 21.9629 | -156.7568 | 0 | -6.9346 | 363.6679 | -117.062 | -396.4281 | -105.8316 | 0 | -3.9484 | 0 | 0 | 0 | 21.8395 | -42.1271 | 0 | 0 | 73.4061 | 0 | 379.9598 | 0 | -99.8256 | -6.9346 | 4.1439 | 0 | 138.1877 | 0 | 0 | 0 | -109.5163 | 0 | 0 | 0 | 138.1877 | 0 | 0 | 0 | -243.4836
|  | 875 | 3150000 | 12 | 23.8111 | 1914.8673 | 123 | 0 | 0 | 53.6614 | 34.7557 | 40.1296 | 43.7356 | 39.7526 | 34.2225 | 39.7526 | 43.7356 | 40.1296 | 22.7682 | -484.9321 | 0 | 25.2077 | 384.3662 | 211.3937 | -1105.8997 | 390.0236 | 0 | 14.3527 | 0 | 0 | 0 | 22.1164 | -236.3733 | 0 | 0 | 92.8381 | 0 | 475.7793 | 0 | 159.582 | 25.2077 | 32.1099 | 0 | 470.9586 | 0 | 0 | 0 | 133.9867 | 0 | 0 | 0 | 470.9586 | 0 | 0 | 0 | -247.7354
|  | 876 | 3153600 | 12 | 24.902 | 1911.9869 | 123 | 0 | 0 | 55.5896 | 36.1198 | 41.6277 | 45.3237 | 41.2412 | 35.5732 | 41.2413 | 45.3237 | 41.6277 | 23.5458 | -496.0964 | 0 | 33.3155 | 405.42 | 660.7402 | -1595.5721 | 515.4712 | 0 | 18.9691 | 0 | 0 | 0 | 22.5495 | -364.1647 | 0 | 0 | 83.9843 | 0 | 546.2542 | 0 | 382.9845 | 33.3155 | 55.9141 | 0 | 752.5367 | 0 | 0 | 0 | 343.9892 | 0 | 0 | 0 | 752.5367 | 0 | 0 | 0 | -273.4551
|  | 877 | 3157200 | 12 | 26.1033 | 1827.799 | 123 | 0 | 0 | 54.3022 | 36.5094 | 41.6188 | 45.0473 | 41.2602 | 36.0023 | 41.2603 | 45.0473 | 41.6188 | 24.3238 | -559.4592 | 0 | 43.6982 | 390.9351 | 989.0807 | -1983.1732 | 676.1159 | 0 | 24.8807 | 0 | 0 | 0 | 23.078 | -456.4351 | 0 | 0 | 82.4826 | 0 | 567.4533 | 0 | 542.9496 | 43.6982 | 73.2397 | 0 | 959.1742 | 0 | 0 | 0 | 494.0615 | 0 | 0 | 0 | 959.1742 | 0 | 0 | 0 | -326.0643
|  | 878 | 3160800 | 12 | 26.5017 | 1641.0298 | 123 | 0 | 0 | 51.1205 | 35.7401 | 40.2762 | 43.32 | 39.9579 | 35.2899 | 39.9579 | 43.32 | 40.2762 | 24.8391 | -21.5222 | 0 | 41.0232 | 360.0532 | 1599.1172 | -2021.7159 | 124.1429 | 0 | 23.3577 | 0 | 0 | 0 | 23.6314 | -444.1028 | 0 | 0 | 51.497 | 0 | 531.802 | 0 | 663.7854 | 41.0232 | 86.2001 | 0 | 1112.9929 | 0 | 0 | 0 | 607.5594 | 0 | 0 | 0 | 1112.9929 | 0 | 0 | 0 | -409.38
|  | 879 | 3164400 | 12 | 26.5998 | 1295.4639 | 123 | 0 | 0 | 44.5064 | 33.6489 | 37.11 | 39.4325 | 36.8672 | 33.3054 | 36.8672 | 39.4325 | 37.11 | 25.3345 | 60.1634 | 0 | 31.3442 | 298.5709 | 1799.5079 | -2069.2597 | 88.2405 | 0 | 17.8467 | 0 | 0 | 0 | 24.1515 | -434.9146 | 0 | 0 | 49.5195 | 0 | 466.7664 | 0 | 697.7639 | 31.3442 | 89.9367 | 0 | 1157.8938 | 0 | 0 | 0 | 639.3767 | 0 | 0 | 0 | 1157.8938 | 0 | 0 | 0 | -490.2821
|  | 880 | 3168000 | 12 | 25.423 | 616.481 | 147.6 | 0 | 0 | 37.5369 | 30.5828 | 33.1162 | 34.8162 | 32.9384 | 30.3313 | 32.9385 | 34.8162 | 33.1162 | 25.6098 | 205.4793 | 0 | -4.0781 | 198.1091 | 1931.4963 | -1920.048 | -62.2372 | 0 | -2.322 | 0 | 0 | 0 | 24.6035 | -371.5521 | 0 | 0 | 10.7277 | 0 | 341.8002 | 0 | 677.0821 | -4.0781 | 86.1438 | 0 | 1103.4398 | 0 | 0 | 0 | 621.6212 | 0 | 0 | 0 | 1103.4398 | 0 | 0 | 0 | -571.1108
|  | 881 | 3171600 | 12 | 23.9827 | 405.863 | 246 | 0 | 0 | 28.1324 | 26.5449 | 27.8029 | 28.6471 | 27.7146 | 26.42 | 27.7146 | 28.6471 | 27.8029 | 25.622 | 585.3382 | 0 | -39.8349 | 114.3454 | 2066.1067 | -1555.279 | -616.3425 | 0 | -22.6811 | 0 | 0 | 0 | 24.93 | -256.196 | 0 | 0 | -4.1154 | 0 | 213.4246 | 0 | 606.5404 | -39.8349 | 76.9827 | 0 | 985.1529 | 0 | 0 | 0 | 557.0551 | 0 | 0 | 0 | 985.1529 | 0 | 0 | 0 | -625.1475
|  | 882 | 3175200 | 12 | 22.1838 | 132.8911 | 246 | 0 | 0 | 20.1468 | 22.7281 | 22.9954 | 23.1747 | 22.9766 | 22.7016 | 22.9766 | 23.1747 | 22.9954 | 25.3347 | 1017.9483 | 0 | -77.0824 | 13.8589 | 2071.2447 | -990.0729 | -1192.6503 | 0 | -43.889 | 0 | 0 | 0 | 25.1074 | -86.3339 | 0 | 0 | -38.3088 | 0 | 47.247 | 0 | 464.1034 | -77.0824 | 58.909 | 0 | 753.8847 | 0 | 0 | 0 | 426.2343 | 0 | 0 | 0 | 753.8847 | 0 | 0 | 0 | -676.6336
|  | 883 | 3178800 | 12 | 20.3696 | 0.53011 | 369 | 195 | 0 | 16.67 | 20.3717 | 20.3727 | 20.3733 | 20.3726 | 20.3716 | 20.3726 | 20.3733 | 20.3727 | 25.389 | -15.3785 | 0 | -122.8848 | -119.5551 | 1213.4262 | -986.3649 | -371.8691 | 0 | -69.9678 | 0 | 0 | 0 | 25.176 | -77.2601 | 0 | 0 | 24.6348 | 0 | -89.6761 | 0 | 279.1008 | -122.8848 | 37.6994 | 0 | 493.9682 | 0 | 0 | 0 | 253.9161 | 0 | 0 | 0 | 493.9682 | 0 | 0 | 0 | -705.8684
|  | 884 | 3182400 | 12 | 18.9293 | 0 | 442.8 | 195 | 0 | 15.2234 | 18.9293 | 18.9293 | 18.9293 | 18.9293 | 18.9293 | 18.9293 | 18.9293 | 18.9293 | 25.0735 | -207.5383 | 0 | -151.0193 | -137.015 | 634.1154 | -553.6195 | -425.1505 | 0 | -85.9869 | 0 | 0 | 0 | 25.1944 | 42.3547 | 0 | 0 | -39.7497 | 0 | -153.3949 | 0 | 54.948 | -151.0193 | 11.2916 | 0 | 166.3671 | 0 | 0 | 0 | 45.8852 | 0 | 0 | 0 | 166.3671 | 0 | 0 | 0 | -707.3903
|  | 885 | 3186000 | 12 | 17.682 | 0 | 492 | 195 | 0 | 13.9762 | 17.682 | 17.682 | 17.682 | 17.682 | 17.682 | 17.682 | 17.682 | 17.682 | 24.7028 | -290.5763 | 0 | -172.7156 | -117.469 | 144.9723 | -145.364 | -486.2303 | 0 | -98.3403 | 0 | 0 | 0 | 25.1066 | 146.7422 | 0 | 0 | -42.2247 | 0 | -174.2189 | 0 | -141.5629 | -172.7156 | -11.2747 | 0 | -110.3876 | 0 | 0 | 0 | -137.1124 | 0 | 0 | 0 | -110.3876 | 0 | 0 | 0 | -678.1182
|  | 886 | 3189600 | 12 | 16.6156 | 0 | 410 | 0 | 0 | 12.9097 | 16.6156 | 16.6156 | 16.6156 | 16.6156 | 16.6156 | 16.6156 | 16.6156 | 16.6156 | 23.5836 | 1718.8805 | 0 | -171.8464 | -14.0281 | 937.2017 | 967.5533 | -2622.6254 | 0 | -97.8454 | 0 | 0 | 0 | 24.8348 | 454.5484 | 0 | 0 | -132.4252 | 0 | -189.8166 | 0 | -276.2297 | -171.8464 | -24.729 | 0 | -264.1384 | 0 | 0 | 0 | -264.6509 | 0 | 0 | 0 | -264.1384 | 0 | 0 | 0 | -682.7059
|  | 887 | 3193200 | 12 | 15.5001 | 0 | 410 | 0 | 0 | 11.7942 | 15.5001 | 15.5001 | 15.5001 | 15.5001 | 15.5001 | 15.5001 | 15.5001 | 15.5001 | 22.9919 | 1975.7059 | 0 | -184.4552 | 9.0073 | 941.5176 | 1209.6361 | -2853.966 | 0 | -105.0246 | 0 | 0 | 0 | 24.3884 | 512.4971 | 0 | 0 | -60.7877 | 0 | -189.1917 | 0 | -340.2269 | -184.4552 | -30.4915 | 0 | -325.9287 | 0 | 0 | 0 | -325.9303 | 0 | 0 | 0 | -325.9287 | 0 | 0 | 0 | -651.0082
|  | 888 | 3196800 | 13 | 0 | 0 | 0 | 0 | 0 | 0 | 0 | 0 | 0 | 0 | 0 | 0 | 0 | 0 | 22.8834 | -1890.8041 | 0 | -206.5517 | -78.7314 | -161.2552 | -1444.2659 | -625.0585 | 0 | 0 | 0 | 0 | 0 | 24.0076 | 309.0611 | 0 | 0 | -1796.8014 | 0 | -198.2553 | 0 | -389.1082 | -206.5517 | -34.8724 | 0 | -372.7575 | 0 | 0 | 0 | -372.7575 | 0 | 0 | 0 | -372.7575 | 0 | 0 | 0 | -2566.3267
|  | 72 | 259200 | 1 | 15.8484 | 0 | 410 | 0 | 0 | 12.1425 | 15.8484 | 15.8484 | 15.8484 | 15.8484 | 15.8484 | 15.8484 | 15.8484 | 15.8484 | 23.9953 | -12.0871 | 0 | -200.5801 | -98.9177 | -152.6166 | 440.0273 | -564.6744 | 0 | -114.2057 | 0 | 0 | 0 | 24.7004 | 259.3142 | 0 | 0 | -21.6529 | 0 | -199.2028 | 0 | -330.846 | -200.5801 | -29.6509 | 0 | -316.9434 | 0 | 0 | 0 | -316.9434 | 0 | 0 | 0 | -316.9434 | 0 | 0 | 0 | -501.425
|  | 73 | 262800 | 1 | 14.8839 | 0 | 410 | 0 | 0 | 11.178 | 14.8839 | 14.8839 | 14.8839 | 14.8839 | 14.8839 | 14.8839 | 14.8839 | 14.8839 | 23.7465 | 39.2047 | 0 | -218.1696 | -43.4934 | -220.2693 | 521.1369 | -614.1925 | 0 | -124.2208 | 0 | 0 | 0 | 24.4628 | 263.1866 | 0 | 0 | -26.0219 | 0 | -145.2761 | 0 | -352.2802 | -218.1696 | -31.5719 | 0 | -337.477 | 0 | 0 | 0 | -337.477 | 0 | 0 | 0 | -337.477 | 0 | 0 | 0 | -434.3743
|  | 74 | 266400 | 1 | 13.7806 | 0 | 410 | 0 | 0 | 10.0748 | 13.7806 | 13.7806 | 13.7806 | 13.7806 | 13.7806 | 13.7806 | 13.7806 | 13.7806 | 23.3654 | 40.3319 | 0 | -235.9753 | -103.899 | -288.6329 | 668.8392 | -664.3194 | 0 | -134.359 | 0 | 0 | 0 | 24.2018 | 306.6487 | 0 | 0 | -41.6977 | 0 | -222.4899 | 0 | -418.5258 | -235.9753 | -37.5089 | 0 | -400.9388 | 0 | 0 | 0 | -400.9388 | 0 | 0 | 0 | -400.9388 | 0 | 0 | 0 | -444.4631
|  | 75 | 270000 | 1 | 12.6742 | 0 | 410 | 0 | 0 | 8.9683 | 12.6742 | 12.6742 | 12.6742 | 12.6742 | 12.6742 | 12.6742 | 12.6742 | 12.6742 | 23.0158 | 85.8157 | 0 | -254.6132 | -108.1037 | -321.5461 | 770.0788 | -716.7888 | 0 | -144.9709 | 0 | 0 | 0 | 23.9117 | 328.8721 | 0 | 0 | -37.0719 | 0 | -235.2891 | 0 | -451.8836 | -254.6132 | -40.4985 | 0 | -432.8949 | 0 | 0 | 0 | -432.8949 | 0 | 0 | 0 | -432.8949 | 0 | 0 | 0 | -423.9067
|  | 76 | 273600 | 1 | 12.1419 | 0 | 410 | 0 | 0 | 8.4361 | 12.1419 | 12.1419 | 12.1419 | 12.1419 | 12.1419 | 12.1419 | 12.1419 | 12.1419 | 22.6612 | 83.5777 | 0 | -259.23 | -114.7982 | -401.1647 | 858.7707 | -729.7862 | 0 | -147.5997 | 0 | 0 | 0 | 23.604 | 346.2041 | 0 | 0 | -37.604 | 0 | -248.6865 | 0 | -491.5107 | -259.23 | -44.0499 | 0 | -470.8568 | 0 | 0 | 0 | -470.8568 | 0 | 0 | 0 | -470.8568 | 0 | 0 | 0 | -398.1395
|  | 77 | 277200 | 1 | 11.8194 | 120.6987 | 410 | 0 | 0 | 9.6181 | 12.3488 | 12.5825 | 12.7181 | 12.5657 | 12.3251 | 12.5657 | 12.7181 | 12.5825 | 22.3158 | 54.9672 | 0 | -258.7455 | -113.8374 | -510.7139 | 938.264 | -728.4221 | 0 | -147.3238 | 0 | 0 | 0 | 23.2884 | 357.27 | 0 | 0 | -35.7057 | 0 | -252.0052 | 0 | -531.625 | -258.7455 | -47.645 | 0 | -509.2855 | 0 | 0 | 0 | -509.2855 | 0 | 0 | 0 | -509.2855 | 0 | 0 | 0 | -358.8212
|  | 78 | 280800 | 1 | 12.871 | 402.086 | 328 | 0 | 0 | 17.2425 | 15.7133 | 16.9677 | 17.6955 | 16.8778 | 15.5862 | 16.8778 | 17.6955 | 16.9677 | 22.0107 | -12.6365 | 0 | -225.8475 | -87.1371 | -675.5716 | 975.9197 | -635.8075 | 0 | -128.5924 | 0 | 0 | 0 | 22.9838 | 357.6208 | 0 | 0 | -30.4395 | 0 | -225.4405 | 0 | -573.6139 | -225.8475 | -51.4081 | 0 | -549.51 | 0 | 0 | 0 | -549.51 | 0 | 0 | 0 | -549.51 | 0 | 0 | 0 | -322.4393
|  | 79 | 284400 | 1 | 15.1742 | 592.3943 | 393.6 | 0 | 0 | 26.2955 | 20.3917 | 22.6943 | 24.0303 | 22.5294 | 20.1585 | 22.5294 | 24.0303 | 22.6943 | 21.8833 | -235.9764 | 0 | -166.3646 | 32.4702 | -936.398 | 834.3159 | -468.3508 | 0 | -94.7242 | 0 | 0 | 0 | 22.7204 | 308.4752 | 0 | 0 | -9.6861 | 0 | -86.827 | 0 | -584.0151 | -166.3646 | -52.3403 | 0 | -559.4742 | 0 | 0 | 0 | -559.4742 | 0 | 0 | 0 | -559.4742 | 0 | 0 | 0 | -285.6178
|  | 80 | 288000 | 1 | 17.8484 | 704.3131 | 196.8 | 0 | 0 | 35.9764 | 25.5315 | 28.9221 | 30.8894 | 28.6793 | 25.188 | 28.6793 | 30.8894 | 28.9221 | 21.8134 | -234.301 | 0 | -98.8541 | 175.5658 | -1000.8946 | 689.8819 | -278.2948 | 0 | -56.2853 | 0 | 0 | 0 | 22.5154 | 258.8018 | 0 | 0 | -4.632 | 0 | 75.4788 | 0 | -554.0104 | -98.8541 | -48.5077 | 0 | -511.4145 | 0 | 0 | 0 | -531.9686 | 0 | 0 | 0 | -511.4145 | 0 | 0 | 0 | -249.7101
|  | 81 | 291600 | 1 | 20.7 | 1613.7152 | 123 | 0 | 0 | 45.1579 | 30.6106 | 34.9842 | 37.5218 | 34.6709 | 30.1675 | 34.6709 | 37.5218 | 34.9842 | 22.0163 | 67.7205 | 0 | -33.4154 | 305.6433 | -526.9404 | 322.4329 | -509.9672 | 0 | -19.026 | 0 | 0 | 0 | 22.413 | 148.8407 | 0 | 0 | 51.5818 | 0 | 248.0818 | 0 | -353.1033 | -33.4154 | -25.4873 | 0 | -234.245 | 0 | 0 | 0 | -344.9343 | 0 | 0 | 0 | -234.245 | 0 | 0 | 0 | -217.9401
|  | 82 | 295200 | 1 | 23.4581 | 1868.1378 | 123 | 0 | 0 | 51.8101 | 34.7389 | 39.7173 | 42.6058 | 39.3606 | 34.2346 | 39.3606 | 42.6058 | 39.7173 | 22.7761 | -482.8369 | 0 | 16.0322 | 373.7817 | -351.9267 | -520.724 | 248.0565 | 0 | 9.1284 | 0 | 0 | 0 | 22.5285 | -87.139 | 0 | 0 | 89.7936 | 0 | 407.4811 | 0 | -87.2495 | 16.0322 | 3.5535 | 0 | 108.5184 | 0 | 0 | 0 | -95.8989 | 0 | 0 | 0 | 108.5184 | 0 | 0 | 0 | -204.362
|  | 83 | 298800 | 1 | 25.3935 | 2001.6173 | 123 | 0 | 0 | 56.7552 | 37.7334 | 43.1792 | 46.3389 | 42.7891 | 37.1817 | 42.7891 | 46.3389 | 43.1792 | 23.4913 | -283.1104 | 0 | 46.3702 | 421.1272 | 306.4751 | -1057.0829 | 140.3236 | 0 | 26.4021 | 0 | 0 | 0 | 22.8418 | -236.898 | 0 | 0 | 69.6262 | 0 | 512.7433 | 0 | 201.6817 | 46.3702 | 34.86 | 0 | 476.7247 | 0 | 0 | 0 | 175.0304 | 0 | 0 | 0 | 476.7247 | 0 | 0 | 0 | -197.0138
|  | 84 | 302400 | 1 | 26.8774 | 1924.4379 | 123 | 0 | 0 | 56.4308 | 38.581 | 43.7459 | 46.7427 | 43.3759 | 38.0577 | 43.3759 | 46.7427 | 43.7459 | 24.3148 | -158.623 | 0 | 62.911 | 442.3828 | 921.5727 | -1585.4896 | 177.1076 | 0 | 35.8201 | 0 | 0 | 0 | 23.2833 | -376.8946 | 0 | 0 | 89.2687 | 0 | 588.14 | 0 | 473.0261 | 62.911 | 64.0794 | 0 | 819.4522 | 0 | 0 | 0 | 429.6652 | 0 | 0 | 0 | 819.4522 | 0 | 0 | 0 | -217.1564
|  | 85 | 306000 | 1 | 28.1645 | 1869.0634 | 123 | 0 | 0 | 56.1405 | 39.313 | 44.233 | 47.0877 | 43.8806 | 38.8146 | 43.8806 | 47.0877 | 44.233 | 25.0829 | -115.932 | 0 | 75.7575 | 390.7524 | 1390.196 | -1972.6379 | 213.2729 | 0 | 43.1346 | 0 | 0 | 0 | 23.8222 | -461.9715 | 0 | 0 | 82.0019 | 0 | 569.4116 | 0 | 661.3154 | 75.7575 | 83.9953 | 0 | 1051.1966 | 0 | 0 | 0 | 606.7493 | 0 | 0 | 0 | 1051.1966 | 0 | 0 | 0 | -295.429
|  | 86 | 309600 | 1 | 28.8613 | 1690.0666 | 123 | 0 | 0 | 54.4907 | 39.1841 | 43.7396 | 46.3828 | 43.4133 | 38.7226 | 43.4133 | 46.3828 | 43.7396 | 25.8049 | -44.048 | 0 | 75.3558 | 352.9086 | 1753.8858 | -2226.1981 | 212.1422 | 0 | 42.9059 | 0 | 0 | 0 | 24.4115 | -511.2596 | 0 | 0 | 76.6979 | 0 | 550.6291 | 0 | 788.765 | 75.3558 | 97.755 | 0 | 1212.7741 | 0 | 0 | 0 | 726.312 | 0 | 0 | 0 | 1212.7741 | 0 | 0 | 0 | -370.0463
|  | 87 | 313200 | 1 | 28.5258 | 1337.373 | 123 | 0 | 0 | 47.022 | 36.3385 | 39.7863 | 41.7868 | 39.5393 | 35.9892 | 39.5393 | 41.7868 | 39.7863 | 26.3016 | 19.406 | 0 | 55.1522 | 322.2806 | 1849.9855 | -2208.0123 | 155.265 | 0 | 31.4024 | 0 | 0 | 0 | 24.9895 | -482.782 | 0 | 0 | 47.7791 | 0 | 508.9879 | 0 | 792.2617 | 55.1522 | 96.7328 | 0 | 1193.5647 | 0 | 0 | 0 | 731.108 | 0 | 0 | 0 | 1193.5647 | 0 | 0 | 0 | -455.2497
|  | 88 | 316800 | 1 | 27.1355 | 575.0664 | 147.6 | 0 | 0 | 39.198 | 32.6842 | 35.133 | 36.5538 | 34.9576 | 32.4362 | 34.9576 | 36.5538 | 35.133 | 26.6969 | 47.3633 | 0 | 11.4663 | 198.2727 | 1980.0697 | -2142.4454 | 174.993 | 0 | 6.5287 | 0 | 0 | 0 | 25.4963 | -442.717 | 0 | 0 | 21.5237 | 0 | 369.4855 | 0 | 790.3043 | 11.4663 | 95.3353 | 0 | 1171.0473 | 0 | 0 | 0 | 730.5563 | 0 | 0 | 0 | 1171.0473 | 0 | 0 | 0 | -535.141
|  | 89 | 320400 | 1 | 25.2839 | 389.0321 | 246 | 0 | 0 | 29.4107 | 28.0401 | 29.2565 | 29.9623 | 29.1694 | 27.9169 | 29.1694 | 29.9623 | 29.2565 | 26.7458 | 581.1057 | 0 | -35.2799 | 100.3515 | 2285.9003 | -1769.8662 | -545.8652 | 0 | -20.0876 | 0 | 0 | 0 | 25.8822 | -319.4131 | 0 | 0 | -1.0803 | 0 | 223.8788 | 0 | 743.7932 | -35.2799 | 89.3631 | 0 | 1096.0227 | 0 | 0 | 0 | 687.9529 | 0 | 0 | 0 | 1096.0227 | 0 | 0 | 0 | -610.222
|  | 90 | 324000 | 1 | 22.9 | 106.1539 | 246 | 0 | 0 | 20.5032 | 23.3607 | 23.5639 | 23.6819 | 23.5494 | 23.3401 | 23.5494 | 23.6819 | 23.5639 | 26.7102 | 295.5374 | 0 | -92.8946 | -32.0229 | 1853.7662 | -1433.3113 | -281.114 | 0 | -52.8921 | 0 | 0 | 0 | 26.1338 | -212.3704 | 0 | 0 | 11.7912 | 0 | 50.1075 | 0 | 560.4412 | -92.8946 | 67.4793 | 0 | 828.2925 | 0 | 0 | 0 | 518.209 | 0 | 0 | 0 | 828.2925 | 0 | 0 | 0 | -662.2907
|  | 91 | 327600 | 1 | 20.9419 | 0 | 369 | 195 | 0 | 17.2361 | 20.9419 | 20.9419 | 20.9419 | 20.9419 | 20.9419 | 20.9419 | 20.9419 | 20.9419 | 26.5361 | -21.1802 | 0 | -137.1824 | -144.6169 | 1314.5636 | -1053.9445 | -386.1969 | 0 | -78.1085 | 0 | 0 | 0 | 26.2788 | -96.4486 | 0 | 0 | -22.9689 | 0 | -107.3171 | 0 | 336.0699 | -137.1824 | 42.3893 | 0 | 529.2058 | 0 | 0 | 0 | 308.6605 | 0 | 0 | 0 | 529.2058 | 0 | 0 | 0 | -703.7833
|  | 92 | 331200 | 1 | 19.5742 | 0 | 442.8 | 195 | 0 | 15.8683 | 19.5742 | 19.5742 | 19.5742 | 19.5742 | 19.5742 | 19.5742 | 19.5742 | 19.5742 | 26.1826 | -171.0953 | 0 | -162.5047 | -147.7008 | 696.383 | -557.2729 | -457.4843 | 0 | -92.5265 | 0 | 0 | 0 | 26.3027 | 41.8561 | 0 | 0 | -42.68 | 0 | -163.8879 | 0 | 76.1683 | -162.5047 | 12.9824 | 0 | 176.9514 | 0 | 0 | 0 | 66.3012 | 0 | 0 | 0 | 176.9514 | 0 | 0 | 0 | -709.2333
|  | 93 | 334800 | 1 | 18.7742 | 0 | 492 | 195 | 0 | 15.0683 | 18.7742 | 18.7742 | 18.7742 | 18.7742 | 18.7742 | 18.7742 | 18.7742 | 18.7742 | 25.1308 | 1314.8164 | 0 | -156.8494 | -43.8283 | 919.215 | 596.279 | -2393.7493 | 0 | -89.3064 | 0 | 0 | 0 | 26.1207 | 358.5129 | 0 | 0 | -123.5464 | 0 | -182.4767 | 0 | -181.5742 | -156.8494 | -15.1771 | 0 | -155.4346 | 0 | 0 | 0 | -175.1309 | 0 | 0 | 0 | -155.4346 | 0 | 0 | 0 | -705.3188
|  | 94 | 338400 | 1 | 17.7387 | 0 | 410 | 0 | 0 | 14.0328 | 17.7387 | 17.7387 | 17.7387 | 17.7387 | 17.7387 | 17.7387 | 17.7387 | 17.7387 | 24.4654 | 1705.1785 | 0 | -165.6698 | 2.055 | 862.4363 | 1006.357 | -2563.3109 | 0 | -94.3286 | 0 | 0 | 0 | 25.7395 | 466.6449 | 0 | 0 | -71.1994 | 0 | -178.4115 | 0 | -308.6297 | -165.6698 | -27.643 | 0 | -295.3759 | 0 | 0 | 0 | -295.679 | 0 | 0 | 0 | -295.3759 | 0 | 0 | 0 | -687.8189
|  | 95 | 342000 | 1 | 16.6419 | 0 | 410 | 0 | 0 | 12.9361 | 16.6419 | 16.6419 | 16.6419 | 16.6419 | 16.6419 | 16.6419 | 16.6419 | 16.6419 | 24.5876 | 30.4589 | 0 | -195.2738 | -70.2224 | -127.7834 | 423.7385 | -590.9299 | 0 | -111.1845 | 0 | 0 | 0 | 25.3834 | 296.1468 | 0 | 0 | 34.4913 | 0 | -184.7519 | 0 | -366.1042 | -195.2738 | -32.8108 | 0 | -350.7201 | 0 | 0 | 0 | -350.7201 | 0 | 0 | 0 | -350.7201 | 0 | 0 | 0 | -651.436
|  | 96 | 345600 | 2 | 14.9013 | 0 | 410 | 0 | 0 | 11.1954 | 14.9013 | 14.9013 | 14.9013 | 14.9013 | 14.9013 | 14.9013 | 14.9013 | 14.9013 | 24.3579 | -73.6926 | 0 | -209.8123 | -98.5092 | -158.2413 | 392.8702 | -590.6651 | 0 | -119.4624 | 0 | 0 | 0 | 25.1256 | 278.029 | 0 | 0 | -95.7911 | 0 | -206.0319 | 0 | -353.3634 | -209.8123 | -31.6689 | 0 | -338.5146 | 0 | 0 | 0 | -338.5146 | 0 | 0 | 0 | -338.5146 | 0 | 0 | 0 | -616.5269
|  | 144 | 518400 | 2 | 14.9013 | 0 | 410 | 0 | 0 | 11.1954 | 14.9013 | 14.9013 | 14.9013 | 14.9013 | 14.9013 | 14.9013 | 14.9013 | 14.9013 | 23.608 | 104.7739 | 0 | -213.9976 | -81.1929 | -78.325 | 478.2894 | -647.5909 | 0 | -121.8453 | 0 | 0 | 0 | 24.4104 | 299.183 | 0 | 0 | 44.5207 | 0 | -196.8966 | 0 | -357.0489 | -213.9976 | -31.9992 | 0 | -342.0453 | 0 | 0 | 0 | -342.0453 | 0 | 0 | 0 | -342.0453 | 0 | 0 | 0 | -607.9084
|  | 145 | 522000 | 2 | 14.0075 | 0 | 410 | 0 | 0 | 10.3016 | 14.0075 | 14.0075 | 14.0075 | 14.0075 | 14.0075 | 14.0075 | 14.0075 | 14.0075 | 23.3525 | 49.8408 | 0 | -230.095 | -106.7386 | -172.4322 | 559.1066 | -647.7649 | 0 | -131.0108 | 0 | 0 | 0 | 24.1458 | 291.5516 | 0 | 0 | -27.3833 | 0 | -219.491 | 0 | -372.1886 | -230.095 | -33.3561 | 0 | -356.5488 | 0 | 0 | 0 | -356.5488 | 0 | 0 | 0 | -356.5488 | 0 | 0 | 0 | -499.3852
|  | 146 | 525600 | 2 | 13.086 | 0 | 410 | 0 | 0 | 9.3801 | 13.086 | 13.086 | 13.086 | 13.086 | 13.086 | 13.086 | 13.086 | 13.086 | 23.0323 | 76.076 | 0 | -244.9343 | -111.7121 | -251.2133 | 683.9357 | -689.5408 | 0 | -139.46 | 0 | 0 | 0 | 23.8729 | 308.6118 | 0 | 0 | -34.3131 | 0 | -231.0622 | 0 | -411.298 | -244.9343 | -36.8611 | 0 | -394.0148 | 0 | 0 | 0 | -394.0148 | 0 | 0 | 0 | -394.0148 | 0 | 0 | 0 | -436.4937
|  | 147 | 529200 | 2 | 12.4243 | 0 | 410 | 0 | 0 | 8.7184 | 12.4243 | 12.4243 | 12.4243 | 12.4243 | 12.4243 | 12.4243 | 12.4243 | 12.4243 | 22.6408 | 54.027 | 0 | -251.7412 | -108.9265 | -376.4544 | 791.1491 | -708.7035 | 0 | -143.3357 | 0 | 0 | 0 | 23.5771 | 343.397 | 0 | 0 | -44.6152 | 0 | -241.7291 | 0 | -482.1116 | -251.7412 | -43.2075 | 0 | -461.8527 | 0 | 0 | 0 | -461.8527 | 0 | 0 | 0 | -461.8527 | 0 | 0 | 0 | -455.5695
|  | 148 | 532800 | 2 | 11.8873 | 0 | 410 | 0 | 0 | 8.1814 | 11.8873 | 11.8873 | 11.8873 | 11.8873 | 11.8873 | 11.8873 | 11.8873 | 11.8873 | 22.2786 | 59.6377 | 0 | -256.074 | -107.7471 | -450.0351 | 873.4939 | -720.9013 | 0 | -145.8027 | 0 | 0 | 0 | 23.2564 | 359.0985 | 0 | 0 | -37.9678 | 0 | -246.622 | 0 | -518.3772 | -256.074 | -46.4577 | 0 | -496.5944 | 0 | 0 | 0 | -496.5944 | 0 | 0 | 0 | -496.5944 | 0 | 0 | 0 | -430.2298
|  | 149 | 536400 | 2 | 11.6518 | 43.6877 | 410 | 0 | 0 | 8.4589 | 11.896 | 11.9551 | 11.965 | 11.8861 | 11.7984 | 11.8861 | 11.965 | 11.9551 | 21.9249 | 35.9004 | 0 | -253.2818 | -107.3999 | -542.5447 | 939.1268 | -713.0408 | 0 | -144.2129 | 0 | 0 | 0 | 22.9268 | 368.0498 | 0 | 0 | -36.8596 | 0 | -249.7365 | 0 | -551.8086 | -253.2818 | -49.4539 | 0 | -528.621 | 0 | 0 | 0 | -528.621 | 0 | 0 | 0 | -528.621 | 0 | 0 | 0 | -397.0949
|  | 150 | 540000 | 2 | 12.3793 | 330.3535 | 328 | 0 | 0 | 14.7824 | 15.2874 | 15.9916 | 16.1096 | 15.1698 | 14.1253 | 15.1698 | 16.1096 | 15.9916 | 21.6234 | 2.714 | 0 | -228.2832 | -98.6792 | -629.0453 | 958.7216 | -642.6645 | 0 | -129.9792 | 0 | 0 | 0 | 22.6089 | 362.2939 | 0 | 0 | -29.4328 | 0 | -238.7899 | 0 | -567.1436 | -228.2832 | -50.8282 | 0 | -543.3116 | 0 | 0 | 0 | -543.3116 | 0 | 0 | 0 | -543.3116 | 0 | 0 | 0 | -356.6032
|  | 151 | 543600 | 2 | 14.295 | 503.7836 | 393.6 | 0 | 0 | 23.6259 | 20.501 | 22.0037 | 22.2555 | 20.25 | 18.021 | 20.25 | 22.2555 | 22.0037 | 21.4661 | -198.8839 | 0 | -177.6068 | 0.22168 | -860.9567 | 839.458 | -500 | 0 | -101.1253 | 0 | 0 | 0 | 22.3322 | 319.0517 | 0 | 0 | -13.3168 | 0 | -123.1659 | 0 | -576.905 | -177.6068 | -51.7031 | 0 | -552.6627 | 0 | 0 | 0 | -552.6627 | 0 | 0 | 0 | -552.6627 | 0 | 0 | 0 | -318.8741
|  | 152 | 547200 | 2 | 16.6161 | 1267.0791 | 196.8 | 0 | 0 | 32.0617 | 25.7329 | 27.9404 | 28.3103 | 25.3643 | 22.0897 | 25.3643 | 28.3103 | 27.9404 | 21.3961 | -260.6061 | 0 | -118.7888 | 140.9471 | -989.4268 | 706.6625 | -334.4152 | 0 | -67.6357 | 0 | 0 | 0 | 22.1351 | 272.3513 | 0 | 0 | -2.072 | 0 | 35.6201 | 0 | -557.277 | -118.7888 | -49.6545 | 0 | -530.2474 | 0 | 0 | 0 | -538.9655 | 0 | 0 | 0 | -530.2474 | 0 | 0 | 0 | -282.1216
|  | 153 | 550800 | 2 | 19.3702 | 1578.1589 | 123 | 0 | 0 | 40.2121 | 31.0558 | 33.8853 | 34.3595 | 30.5833 | 26.386 | 30.5833 | 34.3595 | 33.8853 | 21.6726 | -273.059 | 0 | -57.7414 | 242.466 | -732.6088 | 274.8253 | -162.5541 | 0 | -32.8767 | 0 | 0 | 0 | 22.0605 | 144.7466 | 0 | 0 | 36.433 | 0 | 186.4878 | 0 | -355.2619 | -57.7414 | -28.388 | 0 | -297.2621 | 0 | 0 | 0 | -401.2153 | 0 | 0 | 0 | -297.2621 | 0 | 0 | 0 | -250.6838
|  | 154 | 554400 | 2 | 22.0966 | 1788.8303 | 123 | 0 | 0 | 46.8221 | 35.6309 | 38.9081 | 39.4572 | 35.0837 | 30.2224 | 35.0837 | 39.4572 | 38.9081 | 22.1939 | -241.1041 | 0 | -3.2018 | 318.9216 | -254.4342 | -302.3897 | -48.8642 | 0 | -1.823 | 0 | 0 | 0 | 22.1325 | -18.8159 | 0 | 0 | 80.1906 | 0 | 326.1983 | 0 | -58.5403 | -3.2018 | 2.1662 | 0 | 36.4322 | 0 | 0 | 0 | -186.8481 | 0 | 0 | 0 | 36.4322 | 0 | 0 | 0 | -234.0777
|  | 155 | 558000 | 2 | 24.7156 | 1977.3049 | 123 | 0 | 0 | 52.1809 | 39.5542 | 43.1471 | 43.7492 | 38.9542 | 33.6244 | 38.9542 | 43.7492 | 43.1471 | 23.0568 | -729.0994 | 0 | 40.2028 | 343.3497 | -28.81 | -1083.842 | 622.0347 | 0 | 22.8906 | 0 | 0 | 0 | 22.4048 | -236.1139 | 0 | 0 | 98.8365 | 0 | 434.6625 | 0 | 235.9784 | 40.2028 | 32.0771 | 0 | 362.4518 | 0 | 0 | 0 | 33.2738 | 0 | 0 | 0 | 362.4518 | 0 | 0 | 0 | -226.6196
|  | 156 | 561600 | 2 | 26.3299 | 1974.3706 | 123 | 0 | 0 | 53.6902 | 41.1185 | 44.6994 | 45.2995 | 40.5206 | 35.2088 | 40.5206 | 45.2995 | 44.6994 | 23.7133 | -263.6401 | 0 | 64.0815 | 389.3425 | 714.897 | -1431.9611 | 193.9209 | 0 | 36.4865 | 0 | 0 | 0 | 22.8286 | -324.2669 | 0 | 0 | 61.6634 | 0 | 514.7469 | 0 | 516.4827 | 64.0815 | 60.3188 | 0 | 669.8901 | 0 | 0 | 0 | 247.258 | 0 | 0 | 0 | 669.8901 | 0 | 0 | 0 | -254.6951
|  | 157 | 565200 | 2 | 27.3207 | 1867.0691 | 123 | 0 | 0 | 52.949 | 41.2848 | 44.666 | 45.2326 | 40.7202 | 35.7045 | 40.7202 | 45.2326 | 44.666 | 24.4557 | -148.17 | 0 | 70.5274 | 370.4428 | 1225.2207 | -1814.3609 | 198.5493 | 0 | 40.1567 | 0 | 0 | 0 | 23.323 | -414.8829 | 0 | 0 | 78.9818 | 0 | 530.8913 | 0 | 742.6868 | 70.5274 | 82.834 | 0 | 914.5746 | 0 | 0 | 0 | 424.3986 | 0 | 0 | 0 | 914.5746 | 0 | 0 | 0 | -308.1095
|  | 158 | 568800 | 2 | 27.7953 | 1615.3718 | 123 | 0 | 0 | 48.817 | 39.5665 | 42.4168 | 42.8944 | 39.0906 | 34.8626 | 39.0906 | 42.8944 | 42.4168 | 25.1502 | -44.5769 | 0 | 65.2947 | 323.6244 | 1669.6 | -2103.096 | 183.818 | 0 | 37.1773 | 0 | 0 | 0 | 23.8695 | -469.8114 | 0 | 0 | 72.542 | 0 | 505.3156 | 0 | 913.4053 | 65.2947 | 99.7167 | 0 | 1097.8719 | 0 | 0 | 0 | 560.0229 | 0 | 0 | 0 | 1097.8719 | 0 | 0 | 0 | -397.4239
|  | 159 | 572400 | 2 | 27.4212 | 1293.3839 | 123 | 0 | 0 | 43.132 | 36.6642 | 38.9023 | 39.2773 | 36.2905 | 32.9705 | 36.2905 | 39.2773 | 38.9023 | 25.6716 | 49.9816 | 0 | 43.4898 | 241.9484 | 1909.5749 | -2145.0315 | 122.4328 | 0 | 24.7621 | 0 | 0 | 0 | 24.4137 | -462.4129 | 0 | 0 | 52.5761 | 0 | 420.7784 | 0 | 965.6792 | 43.4898 | 104.3685 | 0 | 1147.537 | 0 | 0 | 0 | 610.6828 | 0 | 0 | 0 | 1147.537 | 0 | 0 | 0 | -466.2199
|  | 160 | 576000 | 2 | 26.077 | 875.4181 | 147.6 | 0 | 0 | 35.8826 | 32.509 | 34.0664 | 34.3273 | 32.2489 | 29.9387 | 32.2489 | 34.3273 | 34.0664 | 26.0245 | 120.452 | 0 | 1.9198 | 151.8695 | 2005.548 | -2038.8853 | 29.2991 | 0 | 1.0931 | 0 | 0 | 0 | 24.9079 | -412.0158 | 0 | 0 | 18.376 | 0 | 311.2093 | 0 | 935.1303 | 1.9198 | 100.6526 | 0 | 1106.0651 | 0 | 0 | 0 | 598.6718 | 0 | 0 | 0 | 1106.0651 | 0 | 0 | 0 | -543.0428
|  | 161 | 579600 | 2 | 24.3276 | 325.0347 | 246 | 0 | 0 | 26.4983 | 27.1251 | 27.8024 | 27.9159 | 27.0119 | 26.0071 | 27.0119 | 27.9159 | 27.8024 | 25.9717 | 593.501 | 0 | -39.8647 | 75.2975 | 2126.8693 | -1568.801 | -616.803 | 0 | -22.6981 | 0 | 0 | 0 | 25.2637 | -262.6394 | 0 | 0 | -14.1483 | 0 | 176.8686 | 0 | 802.8276 | -39.8647 | 86.1802 | 0 | 946.683 | 0 | 0 | 0 | 518.0642 | 0 | 0 | 0 | 946.683 | 0 | 0 | 0 | -615.2765
|  | 162 | 583200 | 2 | 22.4395 | 37.0483 | 246 | 195 | 0 | 19.1638 | 22.6443 | 22.6939 | 22.7022 | 22.636 | 22.5625 | 22.636 | 22.7022 | 22.6939 | 25.7176 | 911.1663 | 0 | -80.1641 | -27.8687 | 2063.8236 | -1044.6244 | -1240.3323 | 0 | -45.6436 | 0 | 0 | 0 | 25.4438 | -103.253 | 0 | 0 | -34.0354 | 0 | 12.0625 | 0 | 613.616 | -80.1641 | 66.1828 | 0 | 727.4822 | 0 | 0 | 0 | 390.4324 | 0 | 0 | 0 | 727.4822 | 0 | 0 | 0 | -669.7595
|  | 163 | 586800 | 2 | 20.697 | 0 | 369 | 195 | 0 | 16.9911 | 20.697 | 20.697 | 20.697 | 20.697 | 20.697 | 20.697 | 20.697 | 20.697 | 25.7075 | -34.4781 | 0 | -122.7307 | -141.3507 | 1192.8051 | -963.2018 | -371.4027 | 0 | -69.88 | 0 | 0 | 0 | 25.514 | -70.5722 | 0 | 0 | 15.7096 | 0 | -114.0582 | 0 | 364.1151 | -122.7307 | 40.4402 | 0 | 446.2569 | 0 | 0 | 0 | 211.0783 | 0 | 0 | 0 | 446.2569 | 0 | 0 | 0 | -706.9863
|  | 164 | 590400 | 2 | 19.3944 | 0 | 442.8 | 195 | 0 | 15.6886 | 19.3944 | 19.3944 | 19.3944 | 19.3944 | 19.3944 | 19.3944 | 19.3944 | 19.3944 | 25.3681 | -236.1312 | 0 | -146.8821 | -132.577 | 546.5177 | -503.1898 | -413.5035 | 0 | -83.6313 | 0 | 0 | 0 | 25.5231 | 54.7722 | 0 | 0 | -41.9238 | 0 | -153.7592 | 0 | 68.9079 | -146.8821 | 9.6199 | 0 | 108.9982 | 0 | 0 | 0 | 5.2511 | 0 | 0 | 0 | 108.9982 | 0 | 0 | 0 | -702.0429
|  | 165 | 594000 | 2 | 18.6254 | 0 | 492 | 195 | 0 | 14.9195 | 18.6254 | 18.6254 | 18.6254 | 18.6254 | 18.6254 | 18.6254 | 18.6254 | 18.6254 | 25.0009 | -351.0447 | 0 | -157.0056 | -111.455 | 32.093 | -114.6771 | -442.0033 | 0 | -89.3954 | 0 | 0 | 0 | 25.4259 | 154.608 | 0 | 0 | -41.6554 | 0 | -171.2468 | 0 | -166.8294 | -157.0056 | -14.6527 | 0 | -156.0894 | 0 | 0 | 0 | -165.0909 | 0 | 0 | 0 | -156.0894 | 0 | 0 | 0 | -675.9885
|  | 166 | 597600 | 2 | 17.2985 | 0 | 410 | 0 | 0 | 13.5927 | 17.2985 | 17.2985 | 17.2985 | 17.2985 | 17.2985 | 17.2985 | 17.2985 | 17.2985 | 23.9501 | 1614.4951 | 0 | -163.916 | -8.7041 | 866.9948 | 920.1203 | -2501.597 | 0 | -93.33 | 0 | 0 | 0 | 25.1586 | 439.1148 | 0 | 0 | -126.7005 | 0 | -178.5239 | 0 | -276.3084 | -163.916 | -24.759 | 0 | -264.6463 | 0 | 0 | 0 | -264.7702 | 0 | 0 | 0 | -264.6463 | 0 | 0 | 0 | -674.1062
|  | 167 | 601200 | 2 | 15.989 | 0 | 410 | 0 | 0 | 12.2832 | 15.989 | 15.989 | 15.989 | 15.989 | 15.989 | 15.989 | 15.989 | 15.989 | 23.3587 | 1937.0433 | 0 | -181.3649 | 10.352 | 928.122 | 1179.9341 | -2806.151 | 0 | -103.265 | 0 | 0 | 0 | 24.7247 | 501.2339 | 0 | 0 | -61.1388 | 0 | -183.4912 | 0 | -330.9083 | -181.3649 | -29.6565 | 0 | -317.0031 | 0 | 0 | 0 | -317.0031 | 0 | 0 | 0 | -317.0031 | 0 | 0 | 0 | -639.8189
|  | 168 | 604800 | 3 | 12.9484 | 0 | 410 | 0 | 0 | 9.2425 | 12.9484 | 12.9484 | 12.9484 | 12.9484 | 12.9484 | 12.9484 | 12.9484 | 12.9484 | 23.5249 | -104.8281 | 0 | -212.7715 | -81.3966 | -77.4338 | 266.7738 | -643.8808 | 0 | -121.1473 | 0 | 0 | 0 | 24.3532 | 296.4256 | 0 | 0 | -163.4306 | 0 | -196.0339 | 0 | -353.7154 | -212.7715 | -31.7005 | 0 | -338.8519 | 0 | 0 | 0 | -338.8519 | 0 | 0 | 0 | -338.8519 | 0 | 0 | 0 | -809.413
|  | 216 | 777600 | 3 | 12.9484 | 0 | 410 | 0 | 0 | 9.2425 | 12.9484 | 12.9484 | 12.9484 | 12.9484 | 12.9484 | 12.9484 | 12.9484 | 12.9484 | 21.9481 | -24.4616 | 0 | -221.8552 | -98.0782 | -290.0464 | 585.5182 | -624.5683 | 0 | -126.3193 | 0 | 0 | 0 | 22.8452 | 329.3991 | 0 | 0 | -35.95 | 0 | -225.4674 | 0 | -444.5303 | -221.8552 | -39.8394 | 0 | -425.8507 | 0 | 0 | 0 | -425.8507 | 0 | 0 | 0 | -425.8507 | 0 | 0 | 0 | -610.3805
|  | 217 | 781200 | 3 | 12.1387 | 0 | 410 | 0 | 0 | 8.4328 | 12.1387 | 12.1387 | 12.1387 | 12.1387 | 12.1387 | 12.1387 | 12.1387 | 12.1387 | 21.6079 | 1.6826 | 0 | -233.2249 | -92.8639 | -347.4067 | 675.1781 | -656.5764 | 0 | -132.7929 | 0 | 0 | 0 | 22.5392 | 342.0336 | 0 | 0 | -35.6532 | 0 | -225.1393 | 0 | -473.2459 | -233.2249 | -42.413 | 0 | -453.3595 | 0 | 0 | 0 | -453.3595 | 0 | 0 | 0 | -453.3595 | 0 | 0 | 0 | -566.5906
|  | 218 | 784800 | 3 | 10.9935 | 0 | 410 | 0 | 0 | 7.2877 | 10.9935 | 10.9935 | 10.9935 | 10.9935 | 10.9935 | 10.9935 | 10.9935 | 10.9935 | 21.2427 | 46.4362 | 0 | -252.325 | -94.5294 | -381.6003 | 774.891 | -710.3472 | 0 | -143.6681 | 0 | 0 | 0 | 22.22 | 358.86 | 0 | 0 | -38.7191 | 0 | -233.3121 | 0 | -500.8423 | -252.325 | -44.8862 | 0 | -479.7964 | 0 | 0 | 0 | -479.7964 | 0 | 0 | 0 | -479.7964 | 0 | 0 | 0 | -527.9668
|  | 219 | 788400 | 3 | 10.2097 | 0 | 410 | 0 | 0 | 6.5038 | 10.2097 | 10.2097 | 10.2097 | 10.2097 | 10.2097 | 10.2097 | 10.2097 | 10.2097 | 20.9073 | 85.3426 | 0 | -263.5117 | -107.1636 | -364.8677 | 820.8857 | -741.84 | 0 | -150.0375 | 0 | 0 | 0 | 21.8916 | 361.6925 | 0 | 0 | -34.8424 | 0 | -247.0417 | 0 | -499.8139 | -263.5117 | -44.794 | 0 | -478.8112 | 0 | 0 | 0 | -478.8112 | 0 | 0 | 0 | -478.8112 | 0 | 0 | 0 | -492.2556
|  | 220 | 792000 | 3 | 9.5161 | 0 | 410 | 0 | 0 | 5.8102 | 9.5161 | 9.5161 | 9.5161 | 9.5161 | 9.5161 | 9.5161 | 9.5161 | 9.5161 | 20.542 | 97.982 | 0 | -271.655 | -110.8745 | -416.3597 | 896.8712 | -764.7651 | 0 | -154.6742 | 0 | 0 | 0 | 21.5572 | 372.8897 | 0 | 0 | -38.5676 | 0 | -255.0829 | 0 | -525.4286 | -271.655 | -47.0897 | 0 | -503.3495 | 0 | 0 | 0 | -503.3495 | 0 | 0 | 0 | -503.3495 | 0 | 0 | 0 | -456.9219
|  | 221 | 795600 | 3 | 9.6419 | 2.021 | 410 | 0 | 0 | 5.9589 | 9.6578 | 9.6583 | 9.6563 | 9.6515 | 9.6483 | 9.6515 | 9.6563 | 9.6583 | 20.1736 | 48.4464 | 0 | -259.8093 | -113.2122 | -546.2894 | 967.7573 | -731.417 | 0 | -147.9295 | 0 | 0 | 0 | 21.2134 | 381.981 | 0 | 0 | -38.6209 | 0 | -260.9365 | 0 | -568.4589 | -259.8093 | -50.9461 | 0 | -544.5716 | 0 | 0 | 0 | -544.5716 | 0 | 0 | 0 | -544.5716 | 0 | 0 | 0 | -419.0425
|  | 222 | 799200 | 3 | 10.5161 | 164.8632 | 328 | 0 | 0 | 9.0713 | 12.0889 | 12.1304 | 11.9355 | 11.4618 | 11.1433 | 11.4618 | 11.9355 | 12.1304 | 19.8369 | 10.7568 | 0 | -230.2513 | -104.808 | -652.0646 | 997.8806 | -648.205 | 0 | -131.0998 | 0 | 0 | 0 | 20.8726 | 380.6641 | 0 | 0 | -34.1948 | 0 | -252.023 | 0 | -593.6612 | -230.2513 | -53.2048 | 0 | -568.7149 | 0 | 0 | 0 | -568.7149 | 0 | 0 | 0 | -568.7149 | 0 | 0 | 0 | -384.1382
|  | 223 | 802800 | 3 | 12.5194 | 683.6709 | 393.6 | 0 | 0 | 17.8749 | 18.8223 | 18.9887 | 18.2078 | 16.3091 | 15.0328 | 16.3091 | 18.2078 | 18.9887 | 19.6533 | -250.8468 | 0 | -176.7339 | -60.0773 | -904.0976 | 890.062 | -497.5426 | 0 | -100.6283 | 0 | 0 | 0 | 20.5781 | 340.5336 | 0 | 0 | -14.7238 | 0 | -191.7726 | 0 | -612.0071 | -176.7339 | -54.849 | 0 | -586.2899 | 0 | 0 | 0 | -586.2899 | 0 | 0 | 0 | -586.2899 | 0 | 0 | 0 | -346.2609
|  | 224 | 806400 | 3 | 15.3516 | 1114.6929 | 196.8 | 0 | 0 | 26.9294 | 25.9827 | 26.2633 | 24.9461 | 21.7437 | 19.591 | 21.7437 | 24.9461 | 26.2633 | 19.5774 | -303.4836 | 0 | -105.3432 | 78.0137 | -1021.1608 | 745.0067 | -296.5628 | 0 | -59.98 | 0 | 0 | 0 | 20.3643 | 290.0404 | 0 | 0 | -3.7797 | 0 | -34.1542 | 0 | -584.4512 | -105.3432 | -52.3773 | 0 | -559.9731 | 0 | 0 | 0 | -560.3924 | 0 | 0 | 0 | -559.9731 | 0 | 0 | 0 | -307.9984
|  | 225 | 810000 | 3 | 18.2484 | 1441.8347 | 123 | 0 | 0 | 34.6459 | 32.2321 | 32.6012 | 30.8686 | 26.6563 | 23.8247 | 26.6563 | 30.8686 | 32.6012 | 19.7458 | -374.4677 | 0 | -38.0066 | 200.0394 | -943.7231 | 407.2226 | -106.9964 | 0 | -21.6401 | 0 | 0 | 0 | 20.2509 | 187.3492 | 0 | 0 | 23.9324 | 0 | 127.5854 | 0 | -432.8308 | -38.0066 | -38.5877 | 0 | -422.6661 | 0 | 0 | 0 | -464.1168 | 0 | 0 | 0 | -422.6661 | 0 | 0 | 0 | -272.9573
|  | 226 | 813600 | 3 | 21.3968 | 1803.7864 | 123 | 0 | 0 | 43.2686 | 39.1883 | 39.6579 | 37.4536 | 32.0942 | 28.4916 | 32.0942 | 37.4536 | 39.6579 | 20.3803 | -652.0225 | 0 | 24.1478 | 252.077 | -583.3588 | -344.8884 | 368.5302 | 0 | 13.7492 | 0 | 0 | 0 | 20.2991 | -25.1532 | 0 | 0 | 97.7669 | 0 | 261.8045 | 0 | -52.5112 | 24.1478 | -3.8884 | 0 | -82.5903 | 0 | 0 | 0 | -249.385 | 0 | 0 | 0 | -82.5903 | 0 | 0 | 0 | -253.5687
|  | 227 | 817200 | 3 | 22.9355 | 1877.7414 | 123 | 0 | 0 | 45.5704 | 41.2578 | 41.7414 | 39.4713 | 33.9521 | 30.242 | 33.9521 | 39.4713 | 41.7414 | 21.189 | -774.0114 | 0 | 42.7794 | 316.1414 | -69.3175 | -1063.6146 | 661.9008 | 0 | 24.3576 | 0 | 0 | 0 | 20.5672 | -225.3434 | 0 | 0 | 91.38 | 0 | 403.2889 | 0 | 349.0507 | 42.7794 | 32.6696 | 0 | 279.6123 | 0 | 0 | 0 | -3.3462 | 0 | 0 | 0 | 279.6123 | 0 | 0 | 0 | -245.4951
|  | 228 | 820800 | 3 | 24.2742 | 1764.9178 | 123 | 0 | 0 | 45.5133 | 41.6256 | 42.0836 | 39.9338 | 34.707 | 31.1935 | 34.707 | 39.9338 | 42.0836 | 22.0162 | -812.8095 | 0 | 55.4685 | 286.871 | 465.993 | -1621.142 | 858.231 | 0 | 31.5825 | 0 | 0 | 0 | 20.9914 | -374.2177 | 0 | 0 | 90.806 | 0 | 431.593 | 0 | 687.8359 | 55.4685 | 63.4746 | 0 | 586.6867 | 0 | 0 | 0 | 213.4502 | 0 | 0 | 0 | 586.6867 | 0 | 0 | 0 | -262.5272
|  | 229 | 824400 | 3 | 25.4355 | 1688.9914 | 123 | 0 | 0 | 44.912 | 41.5609 | 41.9865 | 39.9886 | 35.1311 | 31.8659 | 35.1311 | 39.9886 | 41.9865 | 22.9169 | -769.325 | 0 | 61.9864 | 221.1094 | 1110.1845 | -2162.6053 | 959.0789 | 0 | 35.2936 | 0 | 0 | 0 | 21.5358 | -505.5445 | 0 | 0 | 96.0416 | 0 | 416.6197 | 0 | 1038.9059 | 61.9864 | 95.4372 | 0 | 903.2916 | 0 | 0 | 0 | 428.2153 | 0 | 0 | 0 | 903.2916 | 0 | 0 | 0 | -327.2026
|  | 230 | 828000 | 3 | 25.9806 | 1492.4612 | 123 | 0 | 0 | 42.6656 | 40.1642 | 40.5386 | 38.7813 | 34.5088 | 31.6367 | 34.5088 | 38.7813 | 40.5386 | 23.314 | -103.0418 | 0 | 65.6422 | 217.5812 | 1645.3724 | -2031.6376 | 198.6439 | 0 | 37.3752 | 0 | 0 | 0 | 22.103 | -446.3077 | 0 | 0 | 34.0302 | 0 | 390.1827 | 0 | 1113.3882 | 65.6422 | 102.1893 | 0 | 971.6078 | 0 | 0 | 0 | 480.8449 | 0 | 0 | 0 | 971.6078 | 0 | 0 | 0 | -411.2968
|  | 231 | 831600 | 3 | 25.9613 | 1068.8802 | 123 | 0 | 0 | 36.6683 | 35.9867 | 36.2513 | 35.0092 | 31.9892 | 29.9592 | 31.9892 | 35.0092 | 36.2513 | 23.7209 | -19.5323 | 0 | 55.3872 | 183.8629 | 1738.4805 | -1997.2629 | 155.9264 | 0 | 31.5362 | 0 | 0 | 0 | 22.5981 | -413.1735 | 0 | 0 | 39.1477 | 0 | 343.6503 | 0 | 1089.4477 | 55.3872 | 99.9195 | 0 | 953.5797 | 0 | 0 | 0 | 488.1641 | 0 | 0 | 0 | 953.5797 | 0 | 0 | 0 | -497.2172
|  | 232 | 835200 | 3 | 24.6935 | 628.2799 | 147.6 | 0 | 0 | 28.9806 | 30.2533 | 30.4 | 29.7112 | 28.0364 | 26.9106 | 28.0364 | 29.7112 | 30.4 | 24.0527 | -108.1642 | 0 | 16.3875 | 85.8787 | 1745.3867 | -1955.8171 | 250.0966 | 0 | 9.3306 | 0 | 0 | 0 | 23.0333 | -376.0161 | 0 | 0 | 17.7804 | 0 | 231.2962 | 0 | 1036.2836 | 16.3875 | 94.9944 | 0 | 908.987 | 0 | 0 | 0 | 476.3118 | 0 | 0 | 0 | 908.987 | 0 | 0 | 0 | -590.6732
|  | 233 | 838800 | 3 | 22.7613 | 164.6255 | 246 | 0 | 0 | 20.9571 | 24.084 | 24.119 | 23.9551 | 23.5566 | 23.2888 | 23.5566 | 23.9551 | 24.119 | 24.0139 | 448.7902 | 0 | -30.1257 | -5.7368 | 2012.9553 | -1528.3026 | -466.1165 | 0 | -17.1529 | 0 | 0 | 0 | 23.3486 | -246.6147 | 0 | 0 | -10.8809 | 0 | 89.637 | 0 | 937.3476 | -30.1257 | 85.874 | 0 | 824.2189 | 0 | 0 | 0 | 443.2601 | 0 | 0 | 0 | 824.2189 | 0 | 0 | 0 | -632.9566
|  | 234 | 842400 | 3 | 20.4548 | 2.3855 | 246 | 195 | 0 | 16.7766 | 20.4741 | 20.4746 | 20.4722 | 20.4664 | 20.4625 | 20.4664 | 20.4722 | 20.4746 | 23.9896 | 53.3347 | 0 | -86.1267 | -116.7163 | 1540.4891 | -1284.3114 | -260.6331 | 0 | -49.0386 | 0 | 0 | 0 | 23.5332 | -167.7928 | 0 | 0 | 14.3836 | 0 | -51.8255 | 0 | 685.3762 | -86.1267 | 62.7506 | 0 | 604.2131 | 0 | 0 | 0 | 333.6956 | 0 | 0 | 0 | 604.2131 | 0 | 0 | 0 | -675.132
|  | 235 | 846000 | 3 | 18.3194 | 0 | 369 | 195 | 0 | 14.6135 | 18.3194 | 18.3194 | 18.3194 | 18.3194 | 18.3194 | 18.3194 | 18.3194 | 18.3194 | 23.7147 | -114.2318 | 0 | -132.2532 | -139.9321 | 993.7093 | -835.7557 | -372.3203 | 0 | -75.302 | 0 | 0 | 0 | 23.6264 | -34.6531 | 0 | 0 | -34.5511 | 0 | -126.5307 | 0 | 349.8048 | -132.2532 | 32.0902 | 0 | 305.8803 | 0 | 0 | 0 | 154.896 | 0 | 0 | 0 | 305.8803 | 0 | 0 | 0 | -709.9461
|  | 236 | 849600 | 3 | 16.3839 | 0 | 442.8 | 195 | 0 | 12.678 | 16.3839 | 16.3839 | 16.3839 | 16.3839 | 16.3839 | 16.3839 | 16.3839 | 16.3839 | 23.3162 | -207.4547 | 0 | -170.272 | -121.9353 | 427.0123 | -342.2597 | -479.351 | 0 | -96.949 | 0 | 0 | 0 | 23.5951 | 100.2963 | 0 | 0 | -46.8885 | 0 | -160.7231 | 0 | 9.5095 | -170.272 | 1.0353 | 0 | 1.8823 | 0 | 0 | 0 | -35.4574 | 0 | 0 | 0 | 1.8823 | 0 | 0 | 0 | -706.3899
|  | 237 | 853200 | 3 | 15.0645 | 0 | 492 | 195 | 0 | 11.3586 | 15.0645 | 15.0645 | 15.0645 | 15.0645 | 15.0645 | 15.0645 | 15.0645 | 15.0645 | 22.9501 | -259.6489 | 0 | -194.0065 | -115.7038 | 74.2419 | -24.1806 | -546.1684 | 0 | -110.4629 | 0 | 0 | 0 | 23.4632 | 187.0966 | 0 | 0 | -43.0036 | 0 | -188.0601 | 0 | -191.758 | -194.0065 | -17.1802 | 0 | -183.9126 | 0 | 0 | 0 | -185.0106 | 0 | 0 | 0 | -183.9126 | 0 | 0 | 0 | -703.4436
|  | 238 | 856800 | 3 | 14.1323 | 0 | 410 | 0 | 0 | 10.4264 | 14.1323 | 14.1323 | 14.1323 | 14.1323 | 14.1323 | 14.1323 | 14.1323 | 14.1323 | 22.5335 | -24.8923 | 0 | -206.89 | -102.864 | 0.60369 | 284.258 | -582.4381 | 0 | -117.7984 | 0 | 0 | 0 | 23.2564 | 264.4129 | 0 | 0 | -46.0992 | 0 | -205.121 | 0 | -297.9334 | -206.89 | -26.7012 | 0 | -285.4155 | 0 | 0 | 0 | -285.4241 | 0 | 0 | 0 | -285.4155 | 0 | 0 | 0 | -675.7055
|  | 239 | 860400 | 3 | 13.2645 | 0 | 410 | 0 | 0 | 9.5586 | 13.2645 | 13.2645 | 13.2645 | 13.2645 | 13.2645 | 13.2645 | 13.2645 | 13.2645 | 22.168 | -10.5836 | 0 | -219.2692 | -96.8886 | -162.8965 | 468.4707 | -617.2882 | 0 | -124.8469 | 0 | 0 | 0 | 22.9964 | 303.8106 | 0 | 0 | -38.9081 | 0 | -214.3819 | 0 | -383.6031 | -219.2692 | -34.3791 | 0 | -367.4837 | 0 | 0 | 0 | -367.4837 | 0 | 0 | 0 | -367.4837 | 0 | 0 | 0 | -634.5279
|  | 240 | 864000 | 4 | 9.7867 | 0 | 410 | 0 | 0 | 6.0808 | 9.7867 | 9.7867 | 9.7867 | 9.7867 | 9.7867 | 9.7867 | 9.7867 | 9.7867 | 21.7739 | -375.7014 | 0 | -218.9347 | -98.2555 | -287.811 | 229.2998 | -616.3466 | 0 | -124.6564 | 0 | 0 | 0 | 22.7102 | 323.2855 | 0 | 0 | -383.419 | 0 | -223.2804 | 0 | -437.0741 | -218.9347 | -39.1712 | 0 | -418.7077 | 0 | 0 | 0 | -418.7077 | 0 | 0 | 0 | -418.7077 | 0 | 0 | 0 | -944.4031
|  | 288 | 1036800 | 4 | 9.7867 | 0 | 410 | 0 | 0 | 6.0808 | 9.7867 | 9.7867 | 9.7867 | 9.7867 | 9.7867 | 9.7867 | 9.7867 | 9.7867 | 18.2371 | -21.5853 | 0 | -208.1875 | -100.9909 | -179.7061 | 467.2992 | -586.0909 | 0 | -118.5372 | 0 | 0 | 0 | 19.0049 | 281.6946 | 0 | 0 | -34.5187 | 0 | -209.9312 | 0 | -362.9114 | -208.1875 | -32.5246 | 0 | -347.6615 | 0 | 0 | 0 | -347.6615 | 0 | 0 | 0 | -347.6615 | 0 | 0 | 0 | -555.4062
|  | 289 | 1040400 | 4 | 9.1967 | 0 | 410 | 0 | 0 | 5.4908 | 9.1967 | 9.1967 | 9.1967 | 9.1967 | 9.1967 | 9.1967 | 9.1967 | 9.1967 | 17.9278 | -12.8064 | 0 | -215.1078 | -99.9398 | -264.6945 | 566.9357 | -605.573 | 0 | -122.4775 | 0 | 0 | 0 | 18.7402 | 298.3327 | 0 | 0 | -32.5241 | 0 | -215.3146 | 0 | -403.111 | -215.1078 | -36.1274 | 0 | -386.1718 | 0 | 0 | 0 | -386.1718 | 0 | 0 | 0 | -386.1718 | 0 | 0 | 0 | -516.175
|  | 290 | 1044000 | 4 | 8.2767 | 0 | 410 | 0 | 0 | 4.5708 | 8.2767 | 8.2767 | 8.2767 | 8.2767 | 8.2767 | 8.2767 | 8.2767 | 8.2767 | 17.5795 | 5.6463 | 0 | -229.0854 | -95.6416 | -351.9256 | 682.2989 | -644.9228 | 0 | -130.436 | 0 | 0 | 0 | 18.4577 | 322.3097 | 0 | 0 | -37.4028 | 0 | -220.2891 | 0 | -452.15 | -229.0854 | -40.5223 | 0 | -433.1502 | 0 | 0 | 0 | -433.1502 | 0 | 0 | 0 | -433.1502 | 0 | 0 | 0 | -487.8613
|  | 291 | 1047600 | 4 | 7.5867 | 0 | 410 | 0 | 0 | 3.8808 | 7.5867 | 7.5867 | 7.5867 | 7.5867 | 7.5867 | 7.5867 | 7.5867 | 7.5867 | 17.257 | 31.0551 | 0 | -238.2222 | -102.1168 | -377.5261 | 748.9201 | -670.6447 | 0 | -135.6383 | 0 | 0 | 0 | 18.1595 | 331.5465 | 0 | 0 | -33.6814 | 0 | -230.3365 | 0 | -469.0222 | -238.2222 | -42.0344 | 0 | -449.3133 | 0 | 0 | 0 | -449.3133 | 0 | 0 | 0 | -449.3133 | 0 | 0 | 0 | -454.7748
|  | 292 | 1051200 | 4 | 6.8433 | 0 | 410 | 0 | 0 | 3.1375 | 6.8433 | 6.8433 | 6.8433 | 6.8433 | 6.8433 | 6.8433 | 6.8433 | 6.8433 | 16.9281 | 56.2671 | 0 | -248.4215 | -105.4208 | -401.6102 | 811.7196 | -699.3581 | 0 | -141.4456 | 0 | 0 | 0 | 17.8536 | 339.9859 | 0 | 0 | -34.5506 | 0 | -236.9042 | 0 | -484.6129 | -248.4215 | -43.4317 | 0 | -464.2489 | 0 | 0 | 0 | -464.2489 | 0 | 0 | 0 | -464.2489 | 0 | 0 | 0 | -422.615
|  | 293 | 1054800 | 4 | 6.5133 | 0 | 410 | 0 | 0 | 2.8075 | 6.5133 | 6.5133 | 6.5133 | 6.5133 | 6.5133 | 6.5133 | 6.5133 | 6.5133 | 16.5868 | 44.6658 | 0 | -248.3165 | -108.9081 | -482.005 | 883.8954 | -699.0624 | 0 | -141.3858 | 0 | 0 | 0 | 17.5394 | 349.9263 | 0 | 0 | -35.8561 | 0 | -244.2358 | 0 | -516.1028 | -248.3165 | -46.2539 | 0 | -494.4155 | 0 | 0 | 0 | -494.4155 | 0 | 0 | 0 | -494.4155 | 0 | 0 | 0 | -386.5282
|  | 294 | 1058400 | 4 | 7.47 | 29.1349 | 328 | 0 | 0 | 4.0981 | 7.8 | 7.7605 | 7.6861 | 7.6009 | 7.5743 | 7.6009 | 7.6861 | 7.7605 | 16.2721 | 20.8641 | 0 | -217.4924 | -109.137 | -567.1086 | 914.6022 | -612.2862 | 0 | -123.8352 | 0 | 0 | 0 | 17.222 | 349.1391 | 0 | 0 | -32.4542 | 0 | -244.1603 | 0 | -536.6869 | -217.4924 | -48.0986 | 0 | -514.1347 | 0 | 0 | 0 | -514.1347 | 0 | 0 | 0 | -514.1347 | 0 | 0 | 0 | -352.9635
|  | 295 | 1062000 | 4 | 9.5567 | 353.2084 | 393.6 | 0 | 0 | 10.0485 | 13.7045 | 13.2075 | 12.2729 | 11.2016 | 10.8676 | 11.2016 | 12.2729 | 13.2075 | 16.0751 | -231.2887 | 0 | -161.6049 | -93.8796 | -805.1402 | 829.336 | -454.9513 | 0 | -92.0142 | 0 | 0 | 0 | 16.9341 | 316.2508 | 0 | 0 | -17.3257 | 0 | -216.1839 | 0 | -559.6649 | -161.6049 | -50.158 | 0 | -536.1471 | 0 | 0 | 0 | -536.1471 | 0 | 0 | 0 | -536.1471 | 0 | 0 | 0 | -318.8272
|  | 296 | 1065600 | 4 | 12.55 | 793.436 | 196.8 | 0 | 0 | 18.4893 | 22.0805 | 20.9387 | 18.7911 | 16.3296 | 15.5622 | 16.3296 | 18.7911 | 20.9387 | 15.9495 | -319.5436 | 0 | -85.0658 | -0.35886 | -966.7868 | 732.6679 | -239.4778 | 0 | -48.4345 | 0 | 0 | 0 | 16.7094 | 279.8652 | 0 | 0 | -9.5959 | 0 | -108.5917 | 0 | -559.4283 | -85.0658 | -50.1368 | 0 | -535.9205 | 0 | 0 | 0 | -535.9205 | 0 | 0 | 0 | -535.9205 | 0 | 0 | 0 | -283.3956
|  | 297 | 1069200 | 4 | 15.3167 | 1160.1616 | 123 | 0 | 0 | 25.8952 | 29.4312 | 27.7402 | 24.5596 | 20.9142 | 19.7777 | 20.9142 | 24.5596 | 27.7402 | 16.0284 | -420.9834 | 0 | -18.6273 | 119.9779 | -999.1843 | 476.8502 | -52.4397 | 0 | -10.606 | 0 | 0 | 0 | 16.57 | 200.3842 | 0 | 0 | 13.6925 | 0 | 42.4829 | 0 | -471.9637 | -18.6273 | -42.4916 | 0 | -458.09 | 0 | 0 | 0 | -463.9389 | 0 | 0 | 0 | -458.09 | 0 | 0 | 0 | -250.654
|  | 298 | 1072800 | 4 | 17.8067 | 1496.7567 | 123 | 0 | 0 | 32.7263 | 36.2107 | 34.0058 | 29.8585 | 25.1053 | 23.6235 | 25.1053 | 29.8585 | 34.0058 | 16.4389 | -455.4689 | 0 | 32.8949 | 191.5492 | -627.0964 | -52.8166 | 92.6059 | 0 | 18.7296 | 0 | 0 | 0 | 16.5647 | 48.7879 | 0 | 0 | 51.3265 | 0 | 172.6814 | 0 | -137.2687 | 32.8949 | -14.7375 | 0 | -206.4938 | 0 | 0 | 0 | -280.1049 | 0 | 0 | 0 | -206.4938 | 0 | 0 | 0 | -229.9434
|  | 299 | 1076400 | 4 | 19.3067 | 1613.151 | 123 | 0 | 0 | 35.6945 | 39.1615 | 36.7827 | 32.3086 | 27.1806 | 25.582 | 27.1806 | 32.3086 | 36.7827 | 17.087 | -344.4054 | 0 | 54.3981 | 236.9862 | 47.9103 | -683.7 | 153.1419 | 0 | 30.973 | 0 | 0 | 0 | 16.729 | -128.6108 | 0 | 0 | 75.7804 | 0 | 286.7241 | 0 | 332.6383 | 54.3981 | 24.1822 | 0 | 145.3087 | 0 | 0 | 0 | -24.8479 | 0 | 0 | 0 | 145.3087 | 0 | 0 | 0 | -216.7726
|  | 300 | 1080000 | 4 | 20.4133 | 1526.5314 | 123 | 0 | 0 | 35.7298 | 39.2095 | 36.9576 | 32.722 | 27.8675 | 26.3541 | 27.8675 | 32.722 | 36.9576 | 18.0099 | -842.4359 | 0 | 59.2089 | 197.1046 | 364.4588 | -1463.2082 | 903.6135 | 0 | 33.7122 | 0 | 0 | 0 | 17.0718 | -341.1686 | 0 | 0 | 105.9175 | 0 | 329.0454 | 0 | 737.6244 | 59.2089 | 57.7364 | 0 | 448.8603 | 0 | 0 | 0 | 195.843 | 0 | 0 | 0 | 448.8603 | 0 | 0 | 0 | -224.5799
|  | 301 | 1083600 | 4 | 21.5467 | 1487.9424 | 123 | 0 | 0 | 36.2627 | 39.7495 | 37.5687 | 33.4668 | 28.7655 | 27.2999 | 28.7655 | 33.4668 | 37.5687 | 18.8383 | -860.1863 | 0 | 66.6505 | 134.1482 | 896.544 | -1957.5291 | 1031.2443 | 0 | 37.9493 | 0 | 0 | 0 | 17.5656 | -465.7541 | 0 | 0 | 89.541 | 0 | 314.2702 | 0 | 1092.179 | 66.6505 | 86.9515 | 0 | 709.6632 | 0 | 0 | 0 | 379.2464 | 0 | 0 | 0 | 709.6632 | 0 | 0 | 0 | -266.5872
|  | 302 | 1087200 | 4 | 21.4733 | 1189.9051 | 123 | 0 | 0 | 32.4282 | 35.9597 | 34.2242 | 30.9598 | 27.2183 | 26.0519 | 27.2183 | 30.9598 | 34.2242 | 19.3931 | -600.3545 | 0 | 51.5262 | 125.7991 | 1274.1559 | -2051.8357 | 797.2351 | 0 | 29.3379 | 0 | 0 | 0 | 18.1052 | -473.3024 | 0 | 0 | 55.1469 | 0 | 308.8403 | 0 | 1223.818 | 51.5262 | 97.8559 | 0 | 808.2626 | 0 | 0 | 0 | 450.8447 | 0 | 0 | 0 | 808.2626 | 0 | 0 | 0 | -333.4893
|  | 303 | 1090800 | 4 | 21.32 | 728.7 | 123 | 0 | 0 | 26.3595 | 29.9614 | 28.9261 | 26.9788 | 24.747 | 24.0512 | 24.747 | 26.9788 | 28.9261 | 19.7249 | -420.0623 | 0 | 39.4984 | 70.6441 | 1415.8256 | -1946.0304 | 611.1347 | 0 | 22.4895 | 0 | 0 | 0 | 18.5904 | -417.8963 | 0 | 0 | 29.1236 | 0 | 232.258 | 0 | 1178.1903 | 39.4984 | 94.3729 | 0 | 783.2224 | 0 | 0 | 0 | 444.1306 | 0 | 0 | 0 | 783.2224 | 0 | 0 | 0 | -428.8387
|  | 304 | 1094400 | 4 | 19.5633 | 357.8651 | 147.6 | 0 | 0 | 20.0399 | 23.6961 | 23.2009 | 22.2697 | 21.2023 | 20.8695 | 21.2023 | 22.2697 | 23.2009 | 19.8273 | 157.7304 | 0 | -5.7035 | -3.7284 | 1838.5351 | -1671.3728 | -17.2598 | 0 | -3.2475 | 0 | 0 | 0 | 18.9627 | -318.4719 | 0 | 0 | 20.5481 | 0 | 119.4349 | 0 | 1161.574 | -5.7035 | 93.2422 | 0 | 778.3418 | 0 | 0 | 0 | 450.0841 | 0 | 0 | 0 | 778.3418 | 0 | 0 | 0 | -515.1457
|  | 305 | 1098000 | 4 | 18.2967 | 36.1202 | 246 | 195 | 0 | 14.9957 | 18.6968 | 18.6488 | 18.5587 | 18.4553 | 18.4231 | 18.4553 | 18.5587 | 18.6488 | 19.8884 | -68.0815 | 0 | -38.7111 | -87.8169 | 1509.6291 | -1451.1827 | -108.9797 | 0 | -22.0412 | 0 | 0 | 0 | 19.234 | -241.7929 | 0 | 0 | 1.4371 | 0 | 5.6922 | 0 | 924.004 | -38.7111 | 74.1358 | 0 | 618.0402 | 0 | 0 | 0 | 355.8277 | 0 | 0 | 0 | 618.0402 | 0 | 0 | 0 | -573.3424
|  | 306 | 1101600 | 4 | 16.5933 | 0 | 246 | 195 | 0 | 12.8875 | 16.5933 | 16.5933 | 16.5933 | 16.5933 | 16.5933 | 16.5933 | 16.5933 | 16.5933 | 19.6986 | -96.7026 | 0 | -75.9468 | -128.9268 | 1126.8924 | -1018.7214 | -213.806 | 0 | -43.2424 | 0 | 0 | 0 | 19.3968 | -113.065 | 0 | 0 | -25.7258 | 0 | -85.2009 | 0 | 574.2848 | -75.9468 | 46.2575 | 0 | 389.6902 | 0 | 0 | 0 | 232.1853 | 0 | 0 | 0 | 389.6902 | 0 | 0 | 0 | -608.2337
|  | 307 | 1105200 | 4 | 14.66 | 0 | 369 | 195 | 0 | 10.9541 | 14.66 | 14.66 | 14.66 | 14.66 | 14.66 | 14.66 | 14.66 | 14.66 | 19.4127 | -212.8238 | 0 | -116.502 | -116.5959 | 606.0424 | -585.7684 | -327.9771 | 0 | -66.3336 | 0 | 0 | 0 | 19.4432 | 9.1574 | 0 | 0 | -36.0271 | 0 | -120.1373 | 0 | 220.8289 | -116.502 | 17.282 | 0 | 134.2846 | 0 | 0 | 0 | 58.4438 | 0 | 0 | 0 | 134.2846 | 0 | 0 | 0 | -619.0147
|  | 308 | 1108800 | 4 | 14.0467 | 0 | 442.8 | 195 | 0 | 10.3408 | 14.0467 | 14.0467 | 14.0467 | 14.0467 | 14.0467 | 14.0467 | 14.0467 | 14.0467 | 19.1217 | -345.1427 | 0 | -124.9804 | -111.4488 | 160.611 | -269.3245 | -351.8456 | 0 | -71.161 | 0 | 0 | 0 | 19.3927 | 98.1559 | 0 | 0 | -33.4233 | 0 | -149.4089 | 0 | -61.5385 | -124.9804 | -5.7908 | 0 | -67.4413 | 0 | 0 | 0 | -75.7736 | 0 | 0 | 0 | -67.4413 | 0 | 0 | 0 | -625.6842
|  | 309 | 1112400 | 4 | 12.6533 | 0 | 492 | 195 | 0 | 8.9475 | 12.6533 | 12.6533 | 12.6533 | 12.6533 | 12.6533 | 12.6533 | 12.6533 | 12.6533 | 18.8768 | -342.5341 | 0 | -152.941 | -98.5568 | -19.2163 | -71.82 | -430.5605 | 0 | -87.0811 | 0 | 0 | 0 | 19.2795 | 147.2507 | 0 | 0 | -26.7449 | 0 | -155.5034 | 0 | -170.7291 | -152.941 | -15.305 | 0 | -163.6773 | 0 | 0 | 0 | -163.7975 | 0 | 0 | 0 | -163.6773 | 0 | 0 | 0 | -606.4205
|  | 310 | 1116000 | 4 | 11.5567 | 0 | 410 | 0 | 0 | 7.8508 | 11.5567 | 11.5567 | 11.5567 | 11.5567 | 11.5567 | 11.5567 | 11.5567 | 11.5567 | 18.51 | -96.6768 | 0 | -171.1106 | -90.5033 | -57.052 | 221.9892 | -481.7119 | 0 | -97.4265 | 0 | 0 | 0 | 19.112 | 220.0458 | 0 | 0 | -41.1528 | 0 | -175.6021 | 0 | -262.4654 | -171.1106 | -23.5225 | 0 | -251.4363 | 0 | 0 | 0 | -251.4363 | 0 | 0 | 0 | -251.4363 | 0 | 0 | 0 | -576.8971
|  | 311 | 1119600 | 4 | 10.4 | 0 | 410 | 0 | 0 | 6.6941 | 10.4 | 10.4 | 10.4 | 10.4 | 10.4 | 10.4 | 10.4 | 10.4 | 18.2524 | -21.3013 | 0 | -193.1925 | -96.4561 | -50.6326 | 318.98 | -543.8768 | 0 | -109.9994 | 0 | 0 | 0 | 18.9019 | 238.4253 | 0 | 0 | -26.7522 | 0 | -188.6629 | 0 | -281.5662 | -193.1925 | -25.2344 | 0 | -269.7345 | 0 | 0 | 0 | -269.7345 | 0 | 0 | 0 | -269.7345 | 0 | 0 | 0 | -546.6343
|  | 312 | 1123200 | 5 | 7.9258 | 0 | 410 | 0 | 0 | 4.2199 | 7.9258 | 7.9258 | 7.9258 | 7.9258 | 7.9258 | 7.9258 | 7.9258 | 7.9258 | 17.8827 | -348.7292 | 0 | -200.984 | -101.4174 | -174.23 | 127.9022 | -565.8116 | 0 | -184.5737 | 0 | 0 | 0 | 18.6719 | 266.6404 | 0 | 0 | -422.4742 | 0 | -204.5358 | 0 | -344.5582 | -200.984 | -30.8798 | 0 | -330.0795 | 0 | 0 | 0 | -330.0795 | 0 | 0 | 0 | -330.0795 | 0 | 0 | 0 | -840.148
|  | 360 | 1296000 | 5 | 7.9258 | 0 | 410 | 0 | 0 | 4.2199 | 7.9258 | 7.9258 | 7.9258 | 7.9258 | 7.9258 | 7.9258 | 7.9258 | 7.9258 | 13.9989 | -170.5585 | 0 | -149.463 | -333.1478 | -82.726 | 394.7783 | -368.6107 | 0 | -137.2594 | 0 | 0 | 0 | 14.6567 | 241.6038 | 0 | 0 | -24.8248 | 0 | -426.5838 | 0 | -293.2466 | -149.463 | -26.2812 | 0 | -280.924 | 0 | 0 | 0 | -280.924 | 0 | 0 | 0 | -280.924 | 0 | 0 | 0 | -482.3755
|  | 361 | 1299600 | 5 | 6.8032 | 0 | 410 | 0 | 0 | 3.0973 | 6.8032 | 6.8032 | 6.8032 | 6.8032 | 6.8032 | 6.8032 | 6.8032 | 6.8032 | 13.7245 | -121.4918 | 0 | -170.2624 | -353.6421 | -89.2802 | 491.693 | -419.9069 | 0 | -156.3605 | 0 | 0 | 0 | 14.4288 | 258.5889 | 0 | 0 | -29.1703 | 0 | -453.6468 | 0 | -314.0486 | -170.2624 | -28.1455 | 0 | -300.852 | 0 | 0 | 0 | -300.852 | 0 | 0 | 0 | -300.852 | 0 | 0 | 0 | -447.1262
|  | 362 | 1303200 | 5 | 6.0871 | 0 | 410 | 0 | 0 | 2.3812 | 6.0871 | 6.0871 | 6.0871 | 6.0871 | 6.0871 | 6.0871 | 6.0871 | 6.0871 | 13.4286 | -107.0675 | 0 | -180.7977 | -385.5046 | -138.6311 | 597.8659 | -445.8895 | 0 | -166.0356 | 0 | 0 | 0 | 14.1846 | 277.5159 | 0 | 0 | -31.4767 | 0 | -492.829 | 0 | -347.8374 | -180.7977 | -31.1737 | 0 | -333.2208 | 0 | 0 | 0 | -333.2208 | 0 | 0 | 0 | -333.2208 | 0 | 0 | 0 | -409.6686
|  | 363 | 1306800 | 5 | 5.7194 | 0 | 410 | 0 | 0 | 2.0135 | 5.7194 | 5.7194 | 5.7194 | 5.7194 | 5.7194 | 5.7194 | 5.7194 | 5.7194 | 13.1272 | -116.8696 | 0 | -182.5788 | -399.4304 | -216.8279 | 681.9674 | -450.2821 | 0 | -167.6713 | 0 | 0 | 0 | 13.9247 | 292.8258 | 0 | 0 | -31.9973 | 0 | -512.6755 | 0 | -384.826 | -182.5788 | -34.4887 | 0 | -368.6552 | 0 | 0 | 0 | -368.6552 | 0 | 0 | 0 | -368.6552 | 0 | 0 | 0 | -381.1502
|  | 364 | 1310400 | 5 | 5.629 | 0 | 410 | 0 | 0 | 1.9231 | 5.629 | 5.629 | 5.629 | 5.629 | 5.629 | 5.629 | 5.629 | 5.629 | 12.8078 | -154.0343 | 0 | -177.0527 | -396.3858 | -355.1419 | 774.5462 | -436.6534 | 0 | -162.5964 | 0 | 0 | 0 | 13.6503 | 309.3744 | 0 | 0 | -33.9097 | 0 | -516.0308 | 0 | -438.3788 | -177.0527 | -39.2881 | 0 | -419.9576 | 0 | 0 | 0 | -419.9576 | 0 | 0 | 0 | -419.9576 | 0 | 0 | 0 | -348.652
|  | 365 | 1314000 | 5 | 5.6903 | 0 | 410 | 0 | 0 | 1.9844 | 5.6903 | 5.6903 | 5.6903 | 5.6903 | 5.6903 | 5.6903 | 5.6903 | 5.6903 | 12.517 | -182.4346 | 0 | -168.4214 | -384.8364 | -449.4931 | 820.3164 | -415.3667 | 0 | -154.6699 | 0 | 0 | 0 | 13.3669 | 312.3201 | 0 | 0 | -30.1511 | 0 | -505.6206 | 0 | -465.5043 | -168.4214 | -41.7192 | 0 | -445.9433 | 0 | 0 | 0 | -445.9433 | 0 | 0 | 0 | -445.9433 | 0 | 0 | 0 | -313.5762
|  | 366 | 1317600 | 5 | 5.6806 | 2.9156 | 328 | 0 | 0 | 2.0139 | 5.7308 | 5.7215 | 5.7069 | 5.6952 | 5.6935 | 5.6952 | 5.7069 | 5.7215 | 12.2273 | -127.3481 | 0 | -161.49 | -367.9246 | -460.1345 | 862.201 | -398.2721 | 0 | -148.3044 | 0 | 0 | 0 | 13.0818 | 314.0064 | 0 | 0 | -30.1214 | 0 | -489.3609 | 0 | -470.0902 | -161.49 | -42.1302 | 0 | -450.3365 | 0 | 0 | 0 | -450.3365 | 0 | 0 | 0 | -450.3365 | 0 | 0 | 0 | -277.8138
|  | 367 | 1321200 | 5 | 7.0452 | 141.2511 | 393.6 | 0 | 0 | 4.9188 | 9.0694 | 8.6959 | 8.1037 | 7.6329 | 7.5661 | 7.6329 | 8.1037 | 8.6959 | 12.0623 | -285.3348 | 0 | -124.2908 | -366.9498 | -563.98 | 769.8858 | -306.5302 | 0 | -114.1425 | 0 | 0 | 0 | 12.8175 | 278.1454 | 0 | 0 | -14.5136 | 0 | -474.5175 | 0 | -455.8619 | -124.2908 | -40.855 | 0 | -436.7061 | 0 | 0 | 0 | -436.7061 | 0 | 0 | 0 | -436.7061 | 0 | 0 | 0 | -239.9341
|  | 368 | 1324800 | 5 | 9.0387 | 529.3029 | 196.8 | 0 | 0 | 11.2831 | 16.6643 | 15.2573 | 13.0265 | 11.2528 | 11.001 | 11.2528 | 13.0265 | 15.2573 | 11.953 | -282.1135 | 0 | -72.6894 | -240.7004 | -639.9244 | 671.2007 | -179.2689 | 0 | -66.7543 | 0 | 0 | 0 | 12.6084 | 241.4369 | 0 | 0 | -8.1945 | 0 | -334.0718 | 0 | -433.6388 | -72.6894 | -38.8633 | 0 | -415.4168 | 0 | 0 | 0 | -415.4168 | 0 | 0 | 0 | -415.4168 | 0 | 0 | 0 | -205.3471
|  | 369 | 1328400 | 5 | 11.0968 | 961.0308 | 123 | 0 | 0 | 18.2219 | 24.9771 | 22.4161 | 18.3555 | 15.1269 | 14.6687 | 15.1269 | 18.3555 | 22.4161 | 11.9958 | -358.4939 | 0 | -22.9687 | 32.8279 | -844.4162 | 476.0631 | -56.6462 | 0 | -21.0933 | 0 | 0 | 0 | 12.4778 | 178.217 | 0 | 0 | 9.2888 | 0 | -36.0943 | 0 | -412.6642 | -22.9687 | -37.0353 | 0 | -396.7531 | 0 | 0 | 0 | -397.549 | 0 | 0 | 0 | -396.7531 | 0 | 0 | 0 | -170.9619
|  | 370 | 1332000 | 5 | 13.0903 | 1124.0428 | 123 | 0 | 0 | 22.0433 | 29.3132 | 26.3199 | 21.5741 | 17.8006 | 17.265 | 17.8006 | 21.5741 | 26.3199 | 12.3164 | -367.3923 | 0 | 18.4151 | 304.6166 | -734.6307 | 44.2067 | 45.4158 | 0 | 16.9115 | 0 | 0 | 0 | 12.4571 | 53.7905 | 0 | 0 | 39.9244 | 0 | 283.8141 | 0 | -193.6299 | 18.4151 | -19.4433 | 0 | -243.2514 | 0 | 0 | 0 | -275.4105 | 0 | 0 | 0 | -243.2514 | 0 | 0 | 0 | -151.0823
|  | 371 | 1335600 | 5 | 14.6452 | 1305.3395 | 123 | 0 | 0 | 25.658 | 33.5079 | 30.0275 | 24.5095 | 20.1219 | 19.4992 | 20.1219 | 24.5095 | 30.0275 | 12.9126 | -273.8634 | 0 | 42.3473 | 403.6558 | -156.0631 | -563.8033 | 104.4383 | 0 | 38.8897 | 0 | 0 | 0 | 12.5857 | -117.2863 | 0 | 0 | 70.526 | 0 | 449.0142 | 0 | 290.8915 | 42.3473 | 18.1652 | 0 | 60.1997 | 0 | 0 | 0 | -61.4412 | 0 | 0 | 0 | 60.1997 | 0 | 0 | 0 | -137.9899
|  | 372 | 1339200 | 5 | 15.5645 | 1317.6366 | 123 | 0 | 0 | 26.7183 | 34.6079 | 31.0942 | 25.5233 | 21.0937 | 20.4651 | 21.0937 | 25.5233 | 31.0942 | 13.6544 | -112.7355 | 0 | 47.0376 | 480.1013 | 530.5514 | -1170.4258 | 116.0058 | 0 | 43.197 | 0 | 0 | 0 | 12.8768 | -283.0695 | 0 | 0 | 84.0125 | 0 | 589.5734 | 0 | 815.1898 | 47.0376 | 58.6006 | 0 | 381.3651 | 0 | 0 | 0 | 158.8886 | 0 | 0 | 0 | 381.3651 | 0 | 0 | 0 | -142.7288
|  | 373 | 1342800 | 5 | 16.2806 | 1140.3509 | 123 | 0 | 0 | 25.4254 | 32.7494 | 29.7107 | 24.893 | 21.0623 | 20.5186 | 21.0623 | 24.893 | 29.7107 | 14.2661 | -34.2981 | 0 | 49.6206 | 465.9484 | 949.2347 | -1499.1018 | 122.3759 | 0 | 45.5691 | 0 | 0 | 0 | 13.2743 | -363.2765 | 0 | 0 | 64.8662 | 0 | 606.4391 | 0 | 1074.5495 | 49.6206 | 79.318 | 0 | 559.9927 | 0 | 0 | 0 | 298.6336 | 0 | 0 | 0 | 559.9927 | 0 | 0 | 0 | -180.2097
|  | 374 | 1346400 | 5 | 16.471 | 939.8387 | 123 | 0 | 0 | 23.368 | 30.0591 | 27.552 | 23.5769 | 20.4163 | 19.9677 | 20.4163 | 23.5769 | 27.552 | 14.8205 | 61.8649 | 0 | 40.8332 | 362.2987 | 1386.5655 | -1727.8325 | 100.7042 | 0 | 37.4992 | 0 | 0 | 0 | 13.7114 | -406.9473 | 0 | 0 | 57.5981 | 0 | 519.6783 | 0 | 1303.3998 | 40.8332 | 97.0626 | 0 | 702.8014 | 0 | 0 | 0 | 398.8896 | 0 | 0 | 0 | 702.8014 | 0 | 0 | 0 | -250.3914
|  | 375 | 1350000 | 5 | 16.7645 | 586.1279 | 123 | 0 | 0 | 19.6565 | 25.2199 | 23.6598 | 21.1863 | 19.2195 | 18.9404 | 19.2195 | 21.1863 | 23.6598 | 15.1959 | 81.99 | 0 | 38.6867 | 248.4036 | 1546.2257 | -1751.3261 | 95.4105 | 0 | 35.528 | 0 | 0 | 0 | 14.1378 | -389.2357 | 0 | 0 | 35.4963 | 0 | 398.9335 | 0 | 1329.5412 | 38.6867 | 99.1728 | 0 | 721.4165 | 0 | 0 | 0 | 413.9258 | 0 | 0 | 0 | 721.4165 | 0 | 0 | 0 | -338.1878
|  | 376 | 1353600 | 5 | 15.8548 | 176.314 | 147.6 | 0 | 0 | 14.1225 | 18.3841 | 17.9174 | 17.1775 | 16.5892 | 16.5057 | 16.5892 | 17.1775 | 17.9174 | 15.3352 | 101.5979 | 0 | 13.2182 | 89.4962 | 1543.8201 | -1544.9367 | 32.5992 | 0 | 12.139 | 0 | 0 | 0 | 14.489 | -312.2897 | 0 | 0 | 8.708 | 0 | 210.2687 | 0 | 1175.7016 | 13.2182 | 88.0393 | 0 | 647.3856 | 0 | 0 | 0 | 380.7323 | 0 | 0 | 0 | 647.3856 | 0 | 0 | 0 | -411.1544
|  | 377 | 1357200 | 5 | 14.7 | 2.4493 | 246 | 195 | 0 | 11.0214 | 14.735 | 14.7285 | 14.7183 | 14.7102 | 14.709 | 14.7102 | 14.7183 | 14.7285 | 15.391 | -140.8112 | 0 | -16.5521 | -144.0719 | 1361.6261 | -1341.8132 | -40.8214 | 0 | -15.2006 | 0 | 0 | 0 | 14.7463 | -238.1774 | 0 | 0 | 1.9015 | 0 | -51.9611 | 0 | 970.5791 | -16.5521 | 72.6737 | 0 | 534.2843 | 0 | 0 | 0 | 314.0682 | 0 | 0 | 0 | 534.2843 | 0 | 0 | 0 | -477.0991
|  | 378 | 1360800 | 5 | 13.6548 | 0 | 246 | 195 | 0 | 9.949 | 13.6548 | 13.6548 | 13.6548 | 13.6548 | 13.6548 | 13.6548 | 13.6548 | 13.6548 | 15.2576 | -198.8008 | 0 | -39.1527 | -250.1848 | 1079.1025 | -988.5658 | -96.5597 | 0 | -35.9559 | 0 | 0 | 0 | 14.9129 | -128.4908 | 0 | 0 | -18.8011 | 0 | -200.4933 | 0 | 641.6761 | -39.1527 | 48.5443 | 0 | 366.9859 | 0 | 0 | 0 | 229.0542 | 0 | 0 | 0 | 366.9859 | 0 | 0 | 0 | -522.0739
|  | 379 | 1364400 | 5 | 12.2677 | 0 | 369 | 195 | 0 | 8.5619 | 12.2677 | 12.2677 | 12.2677 | 12.2677 | 12.2677 | 12.2677 | 12.2677 | 12.2677 | 14.9789 | -366.8613 | 0 | -66.3951 | -247.537 | 502.2913 | -555.2204 | -163.7458 | 0 | -60.974 | 0 | 0 | 0 | 14.9724 | -4.4356 | 0 | 0 | -34.0667 | 0 | -245.8216 | 0 | 200.8255 | -66.3951 | 15.2402 | 0 | 116.1622 | 0 | 0 | 0 | 73.7212 | 0 | 0 | 0 | 116.1622 | 0 | 0 | 0 | -539.1166
|  | 380 | 1368000 | 5 | 10.4129 | 0 | 442.8 | 195 | 0 | 6.707 | 10.4129 | 10.4129 | 10.4129 | 10.4129 | 10.4129 | 10.4129 | 10.4129 | 10.4129 | 14.7033 | -396.2078 | 0 | -105.1222 | -264.8229 | 216.0208 | -242.2836 | -259.2559 | 0 | -96.539 | 0 | 0 | 0 | 14.9347 | 83.6224 | 0 | 0 | -31.8103 | 0 | -297.1623 | 0 | -37.758 | -105.1222 | -3.4643 | 0 | -38.392 | 0 | 0 | 0 | -39.6284 | 0 | 0 | 0 | -38.392 | 0 | 0 | 0 | -545.8787
|  | 381 | 1371600 | 5 | 10.2323 | 0 | 492 | 195 | 0 | 6.5264 | 10.2323 | 10.2323 | 10.2323 | 10.2323 | 10.2323 | 10.2323 | 10.2323 | 10.2323 | 14.5383 | -456.1927 | 0 | -106.1374 | -326.8224 | 100.7615 | -123.9945 | -261.7595 | 0 | -97.4713 | 0 | 0 | 0 | 14.844 | 111.9496 | 0 | 0 | -17.2939 | 0 | -370.1169 | 0 | -100.7704 | -106.1374 | -9.0318 | 0 | -96.5528 | 0 | 0 | 0 | -96.5622 | 0 | 0 | 0 | -96.5528 | 0 | 0 | 0 | -530.4327
|  | 382 | 1375200 | 5 | 9.6 | 0 | 410 | 0 | 0 | 5.8941 | 9.6 | 9.6 | 9.6 | 9.6 | 9.6 | 9.6 | 9.6 | 9.6 | 14.2536 | -227.8129 | 0 | -114.5779 | -306.6747 | 77.5514 | 115.8883 | -282.576 | 0 | -105.2227 | 0 | 0 | 0 | 14.716 | 168.992 | 0 | 0 | -32.0029 | 0 | -372.0293 | 0 | -170.9491 | -114.5779 | -15.3207 | 0 | -163.7656 | 0 | 0 | 0 | -163.7656 | 0 | 0 | 0 | -163.7656 | 0 | 0 | 0 | -497.6451
|  | 383 | 1378800 | 5 | 8.7484 | 0 | 410 | 0 | 0 | 5.0425 | 8.7484 | 8.7484 | 8.7484 | 8.7484 | 8.7484 | 8.7484 | 8.7484 | 8.7484 | 13.9518 | -225.1247 | 0 | -128.0456 | -304.5953 | -109.9188 | 317.435 | -315.7904 | 0 | -117.5907 | 0 | 0 | 0 | 14.5402 | 215.4838 | 0 | 0 | -33.0219 | 0 | -387.9298 | 0 | -270.6607 | -128.0456 | -24.257 | 0 | -259.2872 | 0 | 0 | 0 | -259.2872 | 0 | 0 | 0 | -259.2872 | 0 | 0 | 0 | -464.889
|  | 384 | 1382400 | 6 | 5.4767 | 0 | 410 | 0 | 0 | 1.7708 | 5.4767 | 5.4767 | 5.4767 | 5.4767 | 5.4767 | 5.4767 | 5.4767 | 5.4767 | 13.6813 | -456.821 | 0 | -142.7401 | -326.3029 | -77.9566 | 90.1786 | -352.0304 | 0 | -131.0854 | 0 | 0 | 0 | 14.3389 | 224.9553 | 0 | 0 | -304.9815 | 0 | -413.3004 | 0 | -273.2744 | -142.7401 | -24.4912 | 0 | -261.7911 | 0 | 0 | 0 | -261.7911 | 0 | 0 | 0 | -261.7911 | 0 | 0 | 0 | -726.5321
|  | 432 | 1555200 | 6 | 5.4767 | 0 | 410 | 0 | 0 | 1.7708 | 5.4767 | 5.4767 | 5.4767 | 5.4767 | 5.4767 | 5.4767 | 5.4767 | 5.4767 | 10.6687 | -225.5558 | 0 | -128.2634 | -357.3954 | -187.9657 | 448.0687 | -316.3276 | 0 | -117.7908 | 0 | 0 | 0 | 11.2805 | 224.6206 | 0 | 0 | -25.0536 | 0 | -444.2634 | 0 | -300.6522 | -128.2634 | -26.9449 | 0 | -288.0185 | 0 | 0 | 0 | -288.0185 | 0 | 0 | 0 | -288.0185 | 0 | 0 | 0 | -367.427
|  | 433 | 1558800 | 6 | 5.54 | 0 | 410 | 0 | 0 | 1.8341 | 5.54 | 5.54 | 5.54 | 5.54 | 5.54 | 5.54 | 5.54 | 5.54 | 10.4424 | -255.401 | 0 | -120.9634 | -324.2055 | -320.6848 | 510.4527 | -298.324 | 0 | -111.0868 | 0 | 0 | 0 | 11.0724 | 231.4398 | 0 | 0 | -23.372 | 0 | -413.7107 | 0 | -341.8248 | -120.9634 | -30.6348 | 0 | -327.4609 | 0 | 0 | 0 | -327.4609 | 0 | 0 | 0 | -327.4609 | 0 | 0 | 0 | -329.8003
|  | 434 | 1562400 | 6 | 5.6667 | 0 | 410 | 0 | 0 | 1.9608 | 5.6667 | 5.6667 | 5.6667 | 5.6667 | 5.6667 | 5.6667 | 5.6667 | 5.6667 | 10.2202 | -287.814 | 0 | -112.3877 | -309.0552 | -424.1335 | 557.7625 | -277.1745 | 0 | -103.2113 | 0 | 0 | 0 | 10.8599 | 235.0557 | 0 | 0 | -23.144 | 0 | -399.9588 | 0 | -372.0012 | -112.3877 | -33.3393 | 0 | -356.3693 | 0 | 0 | 0 | -356.3693 | 0 | 0 | 0 | -356.3693 | 0 | 0 | 0 | -295.6182
|  | 435 | 1566000 | 6 | 5.71 | 0 | 410 | 0 | 0 | 2.0041 | 5.71 | 5.71 | 5.71 | 5.71 | 5.71 | 5.71 | 5.71 | 5.71 | 10.0807 | -270.1227 | 0 | -107.8074 | -301.8694 | -362.2529 | 501.807 | -265.8782 | 0 | -99.0049 | 0 | 0 | 0 | 10.6561 | 211.8637 | 0 | 0 | -13.1421 | 0 | -383.8039 | 0 | -330.243 | -107.8074 | -29.5969 | 0 | -316.3658 | 0 | 0 | 0 | -316.3658 | 0 | 0 | 0 | -316.3658 | 0 | 0 | 0 | -267.3741
|  | 436 | 1569600 | 6 | 5.0333 | 0 | 410 | 0 | 0 | 1.3275 | 5.0333 | 5.0333 | 5.0333 | 5.0333 | 5.0333 | 5.0333 | 5.0333 | 5.0333 | 9.9079 | -227.2894 | 0 | -119.9519 | -295.7492 | -316.737 | 505.1487 | -295.8295 | 0 | -110.1579 | 0 | 0 | 0 | 10.4665 | 205.3778 | 0 | 0 | -17.899 | 0 | -375.1753 | 0 | -311.4474 | -119.9519 | -27.9124 | 0 | -298.36 | 0 | 0 | 0 | -298.36 | 0 | 0 | 0 | -298.36 | 0 | 0 | 0 | -240.4849
|  | 437 | 1573200 | 6 | 4.05 | 0 | 410 | 0 | 0 | 0.34412 | 4.05 | 4.05 | 4.05 | 4.05 | 4.05 | 4.05 | 4.05 | 4.05 | 9.723 | -161.7427 | 0 | -139.5115 | -318.8968 | -232.3367 | 529.0024 | -344.0681 | 0 | -128.1205 | 0 | 0 | 0 | 10.2799 | 204.6807 | 0 | 0 | -19.2505 | 0 | -398.0534 | 0 | -289.3675 | -139.5115 | -25.9335 | 0 | -277.2079 | 0 | 0 | 0 | -277.2079 | 0 | 0 | 0 | -277.2079 | 0 | 0 | 0 | -214.1003
|  | 438 | 1576800 | 6 | 5.1733 | 0 | 328 | 0 | 0 | 1.4675 | 5.1733 | 5.1733 | 5.1733 | 5.1733 | 5.1733 | 5.1733 | 5.1733 | 5.1733 | 9.5631 | -174.1284 | 0 | -108.7331 | -358.9249 | -222.3532 | 515.8828 | -268.1613 | 0 | -99.8551 | 0 | 0 | 0 | 10.0973 | 196.4541 | 0 | 0 | -16.324 | 0 | -434.9 | 0 | -277.5743 | -108.7331 | -24.8766 | 0 | -265.9103 | 0 | 0 | 0 | -265.9103 | 0 | 0 | 0 | -265.9103 | 0 | 0 | 0 | -197.3529
|  | 439 | 1580400 | 6 | 6.06 | 55.1543 | 393.6 | 195 | 0 | 3.0114 | 6.9855 | 6.7988 | 6.5053 | 6.3083 | 6.2918 | 6.3083 | 6.5053 | 6.7988 | 9.4914 | -473.9866 | 0 | -84.9699 | -313.6176 | -492.7207 | 417.3216 | -209.5557 | 0 | -78.0321 | 0 | 0 | 0 | 9.9353 | 163.6834 | 0 | 0 | -5.4991 | 0 | -376.9192 | 0 | -308.8432 | -84.9699 | -27.679 | 0 | -295.8652 | 0 | 0 | 0 | -295.8652 | 0 | 0 | 0 | -295.8652 | 0 | 0 | 0 | -176.9386
|  | 440 | 1584000 | 6 | 8.0067 | 358.849 | 196.8 | 0 | 0 | 8.24 | 13.5529 | 12.4343 | 10.6754 | 9.4946 | 9.3956 | 9.4946 | 10.6754 | 12.4343 | 9.2925 | -351.2051 | 0 | -32.5794 | -230.9408 | -601.0755 | 513.3907 | -80.3485 | 0 | -29.9193 | 0 | 0 | 0 | 9.7946 | 184.1052 | 0 | 0 | -20.9696 | 0 | -302.1402 | 0 | -359.2037 | -32.5794 | -32.1924 | 0 | -344.1096 | 0 | 0 | 0 | -344.1096 | 0 | 0 | 0 | -344.1096 | 0 | 0 | 0 | -155.0118
|  | 441 | 1587600 | 6 | 8.8633 | 655.4458 | 123 | 0 | 0 | 12.3244 | 18.9542 | 16.9189 | 13.7188 | 11.5705 | 11.3904 | 11.5705 | 13.7188 | 16.9189 | 9.37 | -286.3303 | 0 | -12.7896 | -6.3579 | -569.8113 | 302.6284 | -31.5422 | 0 | -11.7453 | 0 | 0 | 0 | 9.6957 | 120.8088 | 0 | 0 | 12.9963 | 0 | -53.0785 | 0 | -279.9578 | -12.7896 | -25.0902 | 0 | -268.1936 | 0 | 0 | 0 | -268.1936 | 0 | 0 | 0 | -268.1936 | 0 | 0 | 0 | -135.9734
|  | 442 | 1591200 | 6 | 10.6867 | 884.4815 | 123 | 0 | 0 | 16.6401 | 24.2866 | 21.5436 | 17.2307 | 14.3353 | 14.0925 | 14.3353 | 17.2307 | 21.5436 | 9.5785 | -359.8917 | 0 | 26.6708 | 149.8385 | -556.6199 | 20.2189 | 65.7763 | 0 | 24.4931 | 0 | 0 | 0 | 9.6854 | 40.6215 | 0 | 0 | 26.0989 | 0 | 134.1288 | 0 | -161.0175 | 26.6708 | -15.4746 | 0 | -182.9575 | 0 | 0 | 0 | -195.7246 | 0 | 0 | 0 | -182.9575 | 0 | 0 | 0 | -127.2595
|  | 443 | 1594800 | 6 | 11.59 | 935.3769 | 123 | 0 | 0 | 18.1073 | 25.9839 | 23.0807 | 18.516 | 15.4516 | 15.1947 | 15.4516 | 18.516 | 23.0807 | 10.0917 | -218.4404 | 0 | 36.8025 | 282.892 | -41.0686 | -497.0663 | 90.7636 | 0 | 33.7976 | 0 | 0 | 0 | 9.7902 | -108.2801 | 0 | 0 | 61.0199 | 0 | 324.7674 | 0 | 263.2335 | 36.8025 | 17.3168 | 0 | 79.6488 | 0 | 0 | 0 | 2.9182 | 0 | 0 | 0 | 79.6488 | 0 | 0 | 0 | -103.9504
|  | 444 | 1598400 | 6 | 11.92 | 922.2877 | 123 | 0 | 0 | 18.2921 | 26.1093 | 23.2474 | 18.7476 | 15.7267 | 15.4735 | 15.7267 | 18.7476 | 23.2474 | 10.5596 | -122.7015 | 0 | 33.6012 | 293.8524 | 391.568 | -841.7232 | 82.8685 | 0 | 30.8577 | 0 | 0 | 0 | 10.0091 | -200.8586 | 0 | 0 | 51.542 | 0 | 371.5309 | 0 | 602.6985 | 33.6012 | 42.525 | 0 | 261.4535 | 0 | 0 | 0 | 120.947 | 0 | 0 | 0 | 261.4535 | 0 | 0 | 0 | -112.4967
|  | 445 | 1602000 | 6 | 12.2033 | 821.3119 | 123 | 0 | 0 | 17.4815 | 24.8526 | 22.3013 | 18.2899 | 15.5969 | 15.3711 | 15.5969 | 18.2899 | 22.3013 | 11.0885 | 5.2498 | 0 | 27.5927 | 248.2712 | 908.7285 | -1179.3425 | 68.05 | 0 | 25.3397 | 0 | 0 | 0 | 10.3035 | -287.1048 | 0 | 0 | 57.9839 | 0 | 359.3038 | 0 | 928.1047 | 27.5927 | 67.6428 | 0 | 461.9498 | 0 | 0 | 0 | 271.9705 | 0 | 0 | 0 | 461.9498 | 0 | 0 | 0 | -136.9952
|  | 446 | 1605600 | 6 | 13.19 | 666.7825 | 123 | 0 | 0 | 16.7632 | 23.4387 | 21.3716 | 18.1215 | 15.9395 | 15.7566 | 15.9395 | 18.1215 | 21.3716 | 11.4639 | -24.6827 | 0 | 42.2928 | 180.2684 | 1054.5391 | -1301.7831 | 104.3039 | 0 | 38.8396 | 0 | 0 | 0 | 10.6355 | -304.2331 | 0 | 0 | 37.6313 | 0 | 297.9251 | 0 | 1007.4517 | 42.2928 | 73.7912 | 0 | 511.491 | 0 | 0 | 0 | 309.7384 | 0 | 0 | 0 | 511.491 | 0 | 0 | 0 | -197.2508
|  | 447 | 1609200 | 6 | 13.1133 | 282.0646 | 123 | 0 | 0 | 12.5193 | 17.4947 | 16.611 | 15.2216 | 14.2888 | 14.2106 | 14.2888 | 15.2216 | 16.611 | 11.6988 | 15.485 | 0 | 34.9832 | 138.9903 | 1107.6663 | -1266.1548 | 86.2766 | 0 | 32.1268 | 0 | 0 | 0 | 10.9407 | -279.0722 | 0 | 0 | 21.0877 | 0 | 246.9165 | 0 | 987.2851 | 34.9832 | 72.1994 | 0 | 498.0984 | 0 | 0 | 0 | 298.9817 | 0 | 0 | 0 | 498.0984 | 0 | 0 | 0 | -252.97
|  | 448 | 1612800 | 6 | 13 | 69.7756 | 147.6 | 195 | 0 | 10.0677 | 14.0892 | 13.8695 | 13.5241 | 13.2922 | 13.2728 | 13.2922 | 13.5241 | 13.8695 | 11.84 | -196.2911 | 0 | 28.6876 | -50.9323 | 1009.7194 | -1183.7658 | 70.7503 | 0 | 26.3453 | 0 | 0 | 0 | 11.1912 | -239.121 | 0 | 0 | 11.6206 | 0 | 41.5435 | 0 | 875.4825 | 28.6876 | 63.9208 | 0 | 438.8727 | 0 | 0 | 0 | 261.0504 | 0 | 0 | 0 | 438.8727 | 0 | 0 | 0 | -315.6261
|  | 449 | 1616400 | 6 | 11.4533 | 0 | 246 | 195 | 0 | 7.7475 | 11.4533 | 11.4533 | 11.4533 | 11.4533 | 11.4533 | 11.4533 | 11.4533 | 11.4533 | 11.9153 | -204.0317 | 0 | -10.7287 | -155.1647 | 1025.1199 | -1063.2583 | -26.4594 | 0 | -9.8527 | 0 | 0 | 0 | 11.3906 | -193.5506 | 0 | 0 | 5.6401 | 0 | -80.3125 | 0 | 761.8833 | -10.7287 | 56.4775 | 0 | 405.3195 | 0 | 0 | 0 | 260.9749 | 0 | 0 | 0 | 405.3195 | 0 | 0 | 0 | -360.5637
|  | 450 | 1620000 | 6 | 10.83 | 0 | 246 | 195 | 0 | 7.1241 | 10.83 | 10.83 | 10.83 | 10.83 | 10.83 | 10.83 | 10.83 | 10.83 | 11.7349 | -307.9842 | 0 | -22.145 | -223.4771 | 624.7337 | -687.0958 | -54.6146 | 0 | -20.3368 | 0 | 0 | 0 | 11.5164 | -82.1724 | 0 | 0 | -24.1081 | 0 | -191.6984 | 0 | 374.3522 | -22.145 | 28.4113 | 0 | 217.329 | 0 | 0 | 0 | 154.4885 | 0 | 0 | 0 | 217.329 | 0 | 0 | 0 | -388.7651
|  | 451 | 1623600 | 6 | 9.2467 | 0 | 369 | 195 | 0 | 5.5408 | 9.2467 | 9.2467 | 9.2467 | 9.2467 | 9.2467 | 9.2467 | 9.2467 | 9.2467 | 11.6033 | -366.1024 | 0 | -57.5016 | -220.367 | 379.0846 | -467.3184 | -141.8124 | 0 | -52.8066 | 0 | 0 | 0 | 11.5599 | -16.9721 | 0 | 0 | -15.7436 | 0 | -213.8033 | 0 | 146.4718 | -57.5016 | 11.8145 | 0 | 104.2288 | 0 | 0 | 0 | 88.1784 | 0 | 0 | 0 | 104.2288 | 0 | 0 | 0 | -405.7002
|  | 452 | 1627200 | 6 | 7.6733 | 0 | 442.8 | 195 | 0 | 3.9675 | 7.6733 | 7.6733 | 7.6733 | 7.6733 | 7.6733 | 7.6733 | 7.6733 | 7.6733 | 11.3836 | -411.6338 | 0 | -90.915 | -258.471 | 146.5582 | -208.8061 | -224.2177 | 0 | -83.4918 | 0 | 0 | 0 | 11.5413 | 56.7258 | 0 | 0 | -26.0475 | 0 | -280.4087 | 0 | -26.4712 | -90.915 | -2.3932 | 0 | -25.9315 | 0 | 0 | 0 | -26.1862 | 0 | 0 | 0 | -25.9315 | 0 | 0 | 0 | -414.7519
|  | 453 | 1630800 | 6 | 6.7633 | 0 | 492 | 195 | 0 | 3.0575 | 6.7633 | 6.7633 | 6.7633 | 6.7633 | 6.7633 | 6.7633 | 6.7633 | 6.7633 | 11.2621 | -403.4391 | 0 | -110.5713 | -312.8005 | 127.021 | -107.0883 | -272.6948 | 0 | -101.5432 | 0 | 0 | 0 | 11.4779 | 79.0024 | 0 | 0 | -12.4946 | 0 | -343.3533 | 0 | -57.0171 | -110.5713 | -5.11 | 0 | -54.6212 | 0 | 0 | 0 | -54.6212 | 0 | 0 | 0 | -54.6212 | 0 | 0 | 0 | -393.9103
|  | 454 | 1634400 | 6 | 5.7967 | 0 | 410 | 0 | 0 | 2.0908 | 5.7967 | 5.7967 | 5.7967 | 5.7967 | 5.7967 | 5.7967 | 5.7967 | 5.7967 | 10.9531 | -174.1177 | 0 | -126.8511 | -321.2237 | 96.7178 | 177.2393 | -312.8444 | 0 | -116.4937 | 0 | 0 | 0 | 11.3728 | 152.97 | 0 | 0 | -35.8692 | 0 | -380.3821 | 0 | -148.0508 | -126.8511 | -13.2685 | 0 | -141.8295 | 0 | 0 | 0 | -141.8295 | 0 | 0 | 0 | -141.8295 | 0 | 0 | 0 | -378.1253
|  | 455 | 1638000 | 6 | 5.0367 | 0 | 410 | 0 | 0 | 1.3308 | 5.0367 | 5.0367 | 5.0367 | 5.0367 | 5.0367 | 5.0367 | 5.0367 | 5.0367 | 10.6773 | -166.053 | 0 | -138.8466 | -335.2186 | -51.6245 | 359.6367 | -342.4282 | 0 | -127.5098 | 0 | 0 | 0 | 11.2126 | 196.0828 | 0 | 0 | -29.9082 | 0 | -411.0501 | 0 | -234.0811 | -138.8466 | -20.9787 | 0 | -224.2447 | 0 | 0 | 0 | -224.2447 | 0 | 0 | 0 | -224.2447 | 0 | 0 | 0 | -352.251
|  | 456 | 1641600 | 7 | 4.6645 | 0 | 410 | 0 | 0 | 0.95863 | 4.6645 | 4.6645 | 4.6645 | 4.6645 | 4.6645 | 4.6645 | 4.6645 | 4.6645 | 10.4452 | -264.8018 | 0 | -122.8905 | -351.925 | -184.1541 | 394.1678 | -303.0768 | 0 | -112.8566 | 0 | 0 | 0 | 11.0265 | 211.3153 | 0 | 0 | -59.4198 | 0 | -433.6474 | 0 | -284.6907 | -122.8905 | -25.5144 | 0 | -272.7277 | 0 | 0 | 0 | -272.7277 | 0 | 0 | 0 | -272.7277 | 0 | 0 | 0 | -373.0223
|  | 504 | 1814400 | 7 | 4.6645 | 0 | 410 | 0 | 0 | 0.95863 | 4.6645 | 4.6645 | 4.6645 | 4.6645 | 4.6645 | 4.6645 | 4.6645 | 4.6645 | 10.4309 | -141.3393 | 0 | -141.4712 | -292.2518 | -20.5566 | 312.9404 | -348.9012 | 0 | -129.9202 | 0 | 0 | 0 | 10.9336 | 184.2444 | 0 | 0 | -25.9162 | 0 | -363.5051 | 0 | -212.8966 | -141.4712 | -19.0801 | 0 | -203.9504 | 0 | 0 | 0 | -203.9504 | 0 | 0 | 0 | -203.9504 | 0 | 0 | 0 | -355.9675
|  | 505 | 1818000 | 7 | 4.0581 | 0 | 410 | 0 | 0 | 0.35218 | 4.0581 | 4.0581 | 4.0581 | 4.0581 | 4.0581 | 4.0581 | 4.0581 | 4.0581 | 10.185 | -134.3865 | 0 | -150.8846 | -357.8588 | -59.1594 | 433.5163 | -372.1168 | 0 | -138.565 | 0 | 0 | 0 | 10.7541 | 208.7568 | 0 | 0 | -26.3115 | 0 | -438.5918 | 0 | -250.2704 | -150.8846 | -22.4296 | 0 | -239.7537 | 0 | 0 | 0 | -239.7537 | 0 | 0 | 0 | -239.7537 | 0 | 0 | 0 | -324.3851
|  | 506 | 1821600 | 7 | 4.0516 | 0 | 410 | 0 | 0 | 0.34573 | 4.0516 | 4.0516 | 4.0516 | 4.0516 | 4.0516 | 4.0516 | 4.0516 | 4.0516 | 9.9865 | -146.715 | 0 | -146.3732 | -374.4975 | -91.5147 | 465.6705 | -360.9906 | 0 | -134.4219 | 0 | 0 | 0 | 10.5623 | 211.5867 | 0 | 0 | -20.5408 | 0 | -456.3249 | 0 | -261.6238 | -146.3732 | -23.4471 | 0 | -250.6301 | 0 | 0 | 0 | -250.6301 | 0 | 0 | 0 | -250.6301 | 0 | 0 | 0 | -302.5048
|  | 507 | 1825200 | 7 | 3.6129 | 0 | 410 | 0 | 0 | -0.092979 | 3.6129 | 3.6129 | 3.6129 | 3.6129 | 3.6129 | 3.6129 | 3.6129 | 3.6129 | 9.669 | -190.3266 | 0 | -149.2421 | -350.9764 | -324.7055 | 634.5973 | -368.0658 | 0 | -137.0565 | 0 | 0 | 0 | 10.3523 | 250.4313 | 0 | 0 | -35.0176 | 0 | -447.8262 | 0 | -364.2495 | -149.2421 | -32.6446 | 0 | -348.9433 | 0 | 0 | 0 | -348.9433 | 0 | 0 | 0 | -348.9433 | 0 | 0 | 0 | -274.6051
|  | 508 | 1828800 | 7 | 3.2129 | 0 | 410 | 0 | 0 | -0.49298 | 3.2129 | 3.2129 | 3.2129 | 3.2129 | 3.2129 | 3.2129 | 3.2129 | 3.2129 | 9.4097 | -180.6934 | 0 | -152.6939 | -352.4894 | -375.8085 | 700.2984 | -376.5789 | 0 | -140.2265 | 0 | 0 | 0 | 10.1189 | 260.4934 | 0 | 0 | -27.0054 | 0 | -453.2305 | 0 | -388.4864 | -152.6939 | -34.8167 | 0 | -372.1617 | 0 | 0 | 0 | -372.1617 | 0 | 0 | 0 | -372.1617 | 0 | 0 | 0 | -245.4351
|  | 509 | 1832400 | 7 | 3.3032 | 0 | 410 | 0 | 0 | -0.40266 | 3.3032 | 3.3032 | 3.3032 | 3.3032 | 3.3032 | 3.3032 | 3.3032 | 3.3032 | 9.2027 | -189.5007 | 0 | -145.542 | -362.6003 | -371.4597 | 690.1013 | -358.9405 | 0 | -133.6585 | 0 | 0 | 0 | 9.8857 | 251.1633 | 0 | 0 | -20.9364 | 0 | -459.7332 | 0 | -376.8707 | -145.542 | -33.7757 | 0 | -361.0342 | 0 | 0 | 0 | -361.0342 | 0 | 0 | 0 | -361.0342 | 0 | 0 | 0 | -221.7586
|  | 510 | 1836000 | 7 | 4.1613 | 0.36445 | 328 | 0 | 0 | 0.46057 | 4.1685 | 4.167 | 4.1648 | 4.1632 | 4.163 | 4.1632 | 4.1648 | 4.167 | 8.9925 | -191.6186 | 0 | -119.5253 | -351.394 | -426.9258 | 706.2265 | -294.7773 | 0 | -109.7661 | 0 | 0 | 0 | 9.6596 | 245.3022 | 0 | 0 | -21.4394 | 0 | -446.2603 | 0 | -384.2572 | -119.5253 | -34.4377 | 0 | -368.1102 | 0 | 0 | 0 | -368.1102 | 0 | 0 | 0 | -368.1102 | 0 | 0 | 0 | -184.3545
|  | 511 | 1839600 | 7 | 5.2065 | 106.2539 | 393.6 | 0 | 0 | 2.6776 | 6.8435 | 6.5181 | 6.0073 | 5.633 | 5.5917 | 5.633 | 6.0073 | 6.5181 | 8.8553 | -334.3803 | 0 | -90.4217 | -312.0291 | -576.3246 | 644.3951 | -223.0011 | 0 | -83.0388 | 0 | 0 | 0 | 9.452 | 219.751 | 0 | 0 | -12.4892 | 0 | -397.0138 | 0 | -393.1448 | -90.4217 | -35.2342 | 0 | -376.6244 | 0 | 0 | 0 | -376.6244 | 0 | 0 | 0 | -376.6244 | 0 | 0 | 0 | -153.4209
|  | 512 | 1843200 | 7 | 6.4258 | 364.6056 | 196.8 | 0 | 0 | 6.7442 | 12.023 | 10.9106 | 9.1641 | 7.8842 | 7.743 | 7.8842 | 9.1641 | 10.9106 | 8.7391 | -268.8727 | 0 | -57.5647 | -211.592 | -594.6269 | 594.9109 | -141.9679 | 0 | -52.8645 | 0 | 0 | 0 | 9.2806 | 199.321 | 0 | 0 | -10.2592 | 0 | -288.6758 | 0 | -374.7304 | -57.5647 | -33.5839 | 0 | -358.9838 | 0 | 0 | 0 | -358.9838 | 0 | 0 | 0 | -358.9838 | 0 | 0 | 0 | -128.7332
|  | 513 | 1846800 | 7 | 8.2129 | 689.3392 | 123 | 0 | 0 | 12.0785 | 18.7437 | 16.6509 | 13.3648 | 10.9568 | 10.6911 | 10.9568 | 13.3648 | 16.6509 | 8.8097 | -296.6981 | 0 | -15.3966 | -44.0353 | -619.9858 | 382.7195 | -37.9717 | 0 | -14.1395 | 0 | 0 | 0 | 9.1713 | 134.0034 | 0 | 0 | 12.0132 | 0 | -95.8587 | 0 | -307.2963 | -15.3966 | -27.5483 | 0 | -294.6028 | 0 | 0 | 0 | -294.7118 | 0 | 0 | 0 | -294.6028 | 0 | 0 | 0 | -103.7862
|  | 514 | 1850400 | 7 | 9.6484 | 927.4662 | 123 | 0 | 0 | 16.102 | 23.7786 | 20.9704 | 16.5612 | 13.3302 | 12.9736 | 13.3302 | 16.5612 | 20.9704 | 9.0657 | -312.7077 | 0 | 13.8995 | 161.7658 | -532.5682 | 44.1951 | 34.2795 | 0 | 12.7646 | 0 | 0 | 0 | 9.1599 | 36.2277 | 0 | 0 | 32.0887 | 0 | 147.7554 | 0 | -130.6384 | 13.8995 | -13.5278 | 0 | -175.1431 | 0 | 0 | 0 | -199.9944 | 0 | 0 | 0 | -175.1431 | 0 | 0 | 0 | -87.3312
|  | 515 | 1854000 | 7 | 10.7065 | 1150.6849 | 123 | 0 | 0 | 19.5542 | 28.1666 | 24.6967 | 19.2484 | 15.2559 | 14.8153 | 15.2559 | 19.2484 | 24.6967 | 9.5083 | -255.5002 | 0 | 29.3081 | 290.4911 | -188.5468 | -386.7526 | 72.2805 | 0 | 26.9151 | 0 | 0 | 0 | 9.2679 | -86.2814 | 0 | 0 | 52.4587 | 0 | 323.8589 | 0 | 202.833 | 29.3081 | 11.9258 | 0 | 22.5384 | 0 | 0 | 0 | -62.8459 | 0 | 0 | 0 | 22.5384 | 0 | 0 | 0 | -73.5041
|  | 516 | 1857600 | 7 | 11.9032 | 1010.0032 | 123 | 0 | 0 | 19.2364 | 27.2568 | 24.2056 | 19.4146 | 15.9038 | 15.5163 | 15.9038 | 19.4146 | 24.2056 | 10.1085 | -134.0562 | 0 | 44.0149 | 378.2797 | 331.8249 | -888.1757 | 108.5511 | 0 | 40.4211 | 0 | 0 | 0 | 9.4978 | -222.2044 | 0 | 0 | 67.5638 | 0 | 464.2133 | 0 | 623.4972 | 44.0149 | 44.0677 | 0 | 272.8147 | 0 | 0 | 0 | 111.5206 | 0 | 0 | 0 | 272.8147 | 0 | 0 | 0 | -81.4524
|  | 517 | 1861200 | 7 | 12.9548 | 1023.602 | 123 | 0 | 0 | 20.4345 | 28.5122 | 25.4204 | 20.5659 | 17.0085 | 16.6159 | 17.0085 | 20.5659 | 25.4204 | 10.6632 | -99.4895 | 0 | 56.2958 | 305.8323 | 764.9177 | -1226.5353 | 138.8387 | 0 | 51.6993 | 0 | 0 | 0 | 9.8238 | -307.1354 | 0 | 0 | 60.4194 | 0 | 424.6114 | 0 | 928.7802 | 56.2958 | 67.3338 | 0 | 452.7992 | 0 | 0 | 0 | 235.5982 | 0 | 0 | 0 | 452.7992 | 0 | 0 | 0 | -111.4661
|  | 518 | 1864800 | 7 | 14.2613 | 663.2311 | 123 | 0 | 0 | 17.8454 | 24.4005 | 22.3855 | 19.2217 | 16.9032 | 16.6473 | 16.9032 | 19.2217 | 22.3855 | 11.2249 | -42.4815 | 0 | 74.5428 | 308.6017 | 1096.0206 | -1521.6466 | 183.84 | 0 | 68.4564 | 0 | 0 | 0 | 10.2042 | -374.0598 | 0 | 0 | 59.1407 | 0 | 453.2627 | 0 | 1180.0812 | 74.5428 | 86.0865 | 0 | 589.9878 | 0 | 0 | 0 | 321.313 | 0 | 0 | 0 | 589.9878 | 0 | 0 | 0 | -163.6051
|  | 519 | 1868400 | 7 | 13.9258 | 336.1729 | 123 | 0 | 0 | 13.9372 | 19.096 | 18.0685 | 16.4552 | 15.273 | 15.1425 | 15.273 | 16.4552 | 18.0685 | 11.463 | -30.8802 | 0 | 60.925 | 182.3196 | 1157.8721 | -1431.9969 | 150.2553 | 0 | 55.9505 | 0 | 0 | 0 | 10.5678 | -329.8211 | 0 | 0 | 19.7481 | 0 | 309.872 | 0 | 1090.0003 | 60.925 | 80.2921 | 0 | 566.2983 | 0 | 0 | 0 | 328.7438 | 0 | 0 | 0 | 566.2983 | 0 | 0 | 0 | -234.5663
|  | 520 | 1872000 | 7 | 13.3387 | 86.2695 | 147.6 | 0 | 0 | 10.5896 | 14.6694 | 14.4049 | 13.9897 | 13.6854 | 13.6518 | 13.6854 | 13.9897 | 14.4049 | 11.709 | 32.8402 | 0 | 40.5068 | -0.6818 | 1408.3448 | -1415.3295 | 99.8992 | 0 | 37.1994 | 0 | 0 | 0 | 10.8745 | -307.0582 | 0 | 0 | 23.6358 | 0 | 118.0675 | 0 | 1132.1066 | 40.5068 | 83.879 | 0 | 601.5042 | 0 | 0 | 0 | 361.399 | 0 | 0 | 0 | 601.5042 | 0 | 0 | 0 | -300.5404
|  | 521 | 1875600 | 7 | 12.1613 | 0.19879 | 246 | 195 | 0 | 8.4576 | 12.1644 | 12.1638 | 12.1628 | 12.1621 | 12.162 | 12.1621 | 12.1628 | 12.1638 | 11.776 | -227.6032 | 0 | 9.9936 | -141.8529 | 1141.1509 | -1236.8949 | 24.6466 | 0 | 9.1777 | 0 | 0 | 0 | 11.1273 | -239.5374 | 0 | 0 | 3.0387 | 0 | -49.2161 | 0 | 841.1658 | 9.9936 | 63.8231 | 0 | 488.1384 | 0 | 0 | 0 | 330.2254 | 0 | 0 | 0 | 488.1384 | 0 | 0 | 0 | -367.2434
|  | 522 | 1879200 | 7 | 10.3742 | 0 | 246 | 195 | 0 | 6.6683 | 10.3742 | 10.3742 | 10.3742 | 10.3742 | 10.3742 | 10.3742 | 10.3742 | 10.3742 | 11.6157 | -240.3535 | 0 | -29.9557 | -199.2912 | 825.1659 | -836.2725 | -73.8777 | 0 | -27.5098 | 0 | 0 | 0 | 11.2913 | -121.2016 | 0 | 0 | -21.942 | 0 | -152.4187 | 0 | 490.2586 | -29.9557 | 37.9997 | 0 | 306.5237 | 0 | 0 | 0 | 225.433 | 0 | 0 | 0 | 306.5237 | 0 | 0 | 0 | -396.2445
|  | 523 | 1882800 | 7 | 9.1129 | 0 | 369 | 195 | 0 | 5.407 | 9.1129 | 9.1129 | 9.1129 | 9.1129 | 9.1129 | 9.1129 | 9.1129 | 9.1129 | 11.4387 | -360.549 | 0 | -56.9 | -240.4071 | 473.7689 | -537.0108 | -140.3287 | 0 | -52.2541 | 0 | 0 | 0 | 11.359 | -30.749 | 0 | 0 | -21.9307 | 0 | -228.5155 | 0 | 192.8079 | -56.9 | 15.7032 | 0 | 141.3948 | 0 | 0 | 0 | 119.8657 | 0 | 0 | 0 | 141.3948 | 0 | 0 | 0 | -425.3753
|  | 524 | 1886400 | 7 | 8.4258 | 0 | 442.8 | 195 | 0 | 4.7199 | 8.4258 | 8.4258 | 8.4258 | 8.4258 | 8.4258 | 8.4258 | 8.4258 | 8.4258 | 11.282 | -444.6085 | 0 | -70.1943 | -268.6556 | 228.2626 | -334.0212 | -173.1156 | 0 | -64.463 | 0 | 0 | 0 | 11.3592 | 27.4602 | 0 | 0 | -18.1569 | 0 | -279.2753 | 0 | 27.3306 | -70.1943 | 2.4209 | 0 | 25.3993 | 0 | 0 | 0 | 25.0103 | 0 | 0 | 0 | 25.3993 | 0 | 0 | 0 | -433.7168
|  | 525 | 1890000 | 7 | 7.7548 | 0 | 492 | 195 | 0 | 4.049 | 7.7548 | 7.7548 | 7.7548 | 7.7548 | 7.7548 | 7.7548 | 7.7548 | 7.7548 | 11.1153 | -497.1209 | 0 | -82.634 | -276.4872 | 15.8857 | -153.8854 | -203.7947 | 0 | -75.8869 | 0 | 0 | 0 | 11.313 | 71.9677 | 0 | 0 | -18.6548 | 0 | -304.3194 | 0 | -77.1243 | -82.634 | -6.912 | 0 | -73.8851 | 0 | 0 | 0 | -73.8858 | 0 | 0 | 0 | -73.8851 | 0 | 0 | 0 | -415.1675
|  | 526 | 1893600 | 7 | 6.8968 | 0 | 410 | 0 | 0 | 3.1909 | 6.8968 | 6.8968 | 6.8968 | 6.8968 | 6.8968 | 6.8968 | 6.8968 | 6.8968 | 10.8474 | -251.6595 | 0 | -97.1521 | -275.43 | 23.8843 | 97.0382 | -239.5998 | 0 | -89.2197 | 0 | 0 | 0 | 11.2184 | 135.2962 | 0 | 0 | -30.5662 | 0 | -327.7534 | 0 | -146.5018 | -97.1521 | -13.1297 | 0 | -140.3456 | 0 | 0 | 0 | -140.3456 | 0 | 0 | 0 | -140.3456 | 0 | 0 | 0 | -394.1608
|  | 527 | 1897200 | 7 | 6.5419 | 0 | 410 | 0 | 0 | 2.8361 | 6.5419 | 6.5419 | 6.5419 | 6.5419 | 6.5419 | 6.5419 | 6.5419 | 6.5419 | 10.665 | -239.6314 | 0 | -101.564 | -295.4518 | -27.1203 | 184.5047 | -250.4807 | 0 | -93.2714 | 0 | 0 | 0 | 11.0855 | 154.2438 | 0 | 0 | -19.1397 | 0 | -355.1028 | 0 | -180.7311 | -101.564 | -16.1974 | 0 | -173.1365 | 0 | 0 | 0 | -173.1365 | 0 | 0 | 0 | -173.1365 | 0 | 0 | 0 | -375.4848
|  | 528 | 1900800 | 8 | 6.371 | 0 | 410 | 0 | 0 | 2.6651 | 6.371 | 6.371 | 6.371 | 6.371 | 6.371 | 6.371 | 6.371 | 6.371 | 10.4519 | 1.6387 | 0 | -141.4252 | -292.2049 | -20.5239 | 455.7928 | -348.7876 | 0 | -129.8779 | 0 | 0 | 0 | 10.9314 | 184.1304 | 0 | 0 | 117.1036 | 0 | -363.4141 | 0 | -212.7597 | -141.4252 | -19.0678 | 0 | -203.8193 | 0 | 0 | 0 | -203.8193 | 0 | 0 | 0 | -203.8193 | 0 | 0 | 0 | -212.701
|  | 576 | 2073600 | 8 | 6.371 | 0 | 410 | 0 | 0 | 2.6651 | 6.371 | 6.371 | 6.371 | 6.371 | 6.371 | 6.371 | 6.371 | 6.371 | 11.9435 | -199.4071 | 0 | -137.3684 | -342.8209 | -141.0042 | 421.7865 | -338.7826 | 0 | -126.1523 | 0 | 0 | 0 | 12.5637 | 227.6253 | 0 | 0 | -26.7167 | 0 | -430.851 | 0 | -292.1913 | -137.3684 | -26.1866 | 0 | -279.9131 | 0 | 0 | 0 | -279.9131 | 0 | 0 | 0 | -279.9131 | 0 | 0 | 0 | -404.6178
|  | 577 | 2077200 | 8 | 6.0097 | 0 | 410 | 0 | 0 | 2.3038 | 6.0097 | 6.0097 | 6.0097 | 6.0097 | 6.0097 | 6.0097 | 6.0097 | 6.0097 | 11.7021 | -198.892 | 0 | -140.2694 | -338.679 | -214.4586 | 494.515 | -345.9371 | 0 | -128.8164 | 0 | 0 | 0 | 12.3511 | 238.3661 | 0 | 0 | -25.2794 | 0 | -430.8628 | 0 | -322.8325 | -140.2694 | -28.9327 | 0 | -309.2667 | 0 | 0 | 0 | -309.2667 | 0 | 0 | 0 | -309.2667 | 0 | 0 | 0 | -370.8841
|  | 578 | 2080800 | 8 | 5.3419 | 0 | 410 | 0 | 0 | 1.6361 | 5.3419 | 5.3419 | 5.3419 | 5.3419 | 5.3419 | 5.3419 | 5.3419 | 5.3419 | 11.4385 | -182.8845 | 0 | -150.1177 | -338.5161 | -271.6593 | 577.4086 | -370.2253 | 0 | -137.8606 | 0 | 0 | 0 | 12.1274 | 252.9182 | 0 | 0 | -28.0522 | 0 | -436.3277 | 0 | -353.6696 | -150.1177 | -31.6964 | 0 | -338.808 | 0 | 0 | 0 | -338.808 | 0 | 0 | 0 | -338.808 | 0 | 0 | 0 | -340.8227
|  | 579 | 2084400 | 8 | 4.7645 | 0 | 410 | 0 | 0 | 1.0586 | 4.7645 | 4.7645 | 4.7645 | 4.7645 | 4.7645 | 4.7645 | 4.7645 | 4.7645 | 11.1988 | -154.4638 | 0 | -158.4671 | -355.8964 | -258.1812 | 618.081 | -390.8171 | 0 | -145.5284 | 0 | 0 | 0 | 11.8954 | 255.9489 | 0 | 0 | -24.8603 | 0 | -454.8801 | 0 | -353.6858 | -158.4671 | -31.6978 | 0 | -338.8235 | 0 | 0 | 0 | -338.8235 | 0 | 0 | 0 | -338.8235 | 0 | 0 | 0 | -311.1532
|  | 580 | 2088000 | 8 | 4.8323 | 0 | 410 | 0 | 0 | 1.1264 | 4.8323 | 4.8323 | 4.8323 | 4.8323 | 4.8323 | 4.8323 | 4.8323 | 4.8323 | 10.9702 | -175.733 | 0 | -151.4224 | -372.1566 | -293.9255 | 641.7715 | -373.443 | 0 | -139.0588 | 0 | 0 | 0 | 11.6629 | 254.5749 | 0 | 0 | -23.6598 | 0 | -470.6089 | 0 | -361.155 | -151.4224 | -32.3672 | 0 | -345.9788 | 0 | 0 | 0 | -345.9788 | 0 | 0 | 0 | -345.9788 | 0 | 0 | 0 | -282.4743
|  | 581 | 2091600 | 8 | 4.4774 | 0 | 410 | 0 | 0 | 0.77154 | 4.4774 | 4.4774 | 4.4774 | 4.4774 | 4.4774 | 4.4774 | 4.4774 | 4.4774 | 10.7169 | -177.4868 | 0 | -153.7631 | -356.3066 | -364.6299 | 697.2127 | -379.2157 | 0 | -141.2084 | 0 | 0 | 0 | 11.4281 | 261.2436 | 0 | 0 | -26.6673 | 0 | -457.3378 | 0 | -386.5117 | -153.7631 | -34.6397 | 0 | -370.27 | 0 | 0 | 0 | -370.27 | 0 | 0 | 0 | -370.27 | 0 | 0 | 0 | -251.2441
|  | 582 | 2095200 | 8 | 5.1194 | 15.1412 | 328 | 0 | 0 | 1.5909 | 5.3171 | 5.287 | 5.2361 | 5.1865 | 5.1751 | 5.1865 | 5.2361 | 5.287 | 10.4646 | -176.7585 | 0 | -132.128 | -358.884 | -428.6692 | 742.9228 | -325.8587 | 0 | -121.3398 | 0 | 0 | 0 | 11.1886 | 265.9807 | 0 | 0 | -26.3763 | 0 | -461.7473 | 0 | -408.0092 | -132.128 | -36.5664 | 0 | -390.8642 | 0 | 0 | 0 | -390.8642 | 0 | 0 | 0 | -390.8642 | 0 | 0 | 0 | -222.7326
|  | 583 | 2098800 | 8 | 6.6355 | 239.1408 | 393.6 | 0 | 0 | 5.6655 | 9.6842 | 9.2195 | 8.4358 | 7.671 | 7.4942 | 7.671 | 8.4358 | 9.2195 | 10.3674 | -345.1475 | 0 | -92.6412 | -326.2388 | -544.1266 | 617.8592 | -228.4749 | 0 | -85.0771 | 0 | 0 | 0 | 10.9751 | 224.0527 | 0 | 0 | -6.829 | 0 | -412.8872 | 0 | -389.8709 | -92.6412 | -34.9408 | 0 | -373.488 | 0 | 0 | 0 | -373.488 | 0 | 0 | 0 | -373.488 | 0 | 0 | 0 | -195.5744
|  | 584 | 2102400 | 8 | 8.0839 | 677.4404 | 196.8 | 0 | 0 | 12.2989 | 16.9104 | 15.5653 | 13.2961 | 11.082 | 10.5701 | 11.082 | 13.2961 | 15.5653 | 10.2792 | -320.985 | 0 | -54.7359 | -144.5197 | -679.2335 | 557.5042 | -134.9916 | 0 | -50.2667 | 0 | 0 | 0 | 10.8201 | 199.1622 | 0 | 0 | -6.4808 | 0 | -221.5421 | 0 | -395.8975 | -54.7359 | -35.4809 | 0 | -379.2614 | 0 | 0 | 0 | -379.2614 | 0 | 0 | 0 | -379.2614 | 0 | 0 | 0 | -165.5633
|  | 585 | 2106000 | 8 | 10.2194 | 983.5975 | 123 | 0 | 0 | 18.1635 | 23.2014 | 21.223 | 17.8854 | 14.6289 | 13.876 | 14.6289 | 17.8854 | 21.223 | 10.4189 | -351.8102 | 0 | -5.7163 | 135.0327 | -781.3695 | 300.2429 | -14.0978 | 0 | -5.2496 | 0 | 0 | 0 | 10.7418 | 120.0511 | 0 | 0 | 19.8978 | 0 | 88.6051 | 0 | -327.8511 | -5.7163 | -29.5511 | 0 | -318.916 | 0 | 0 | 0 | -322.5676 | 0 | 0 | 0 | -318.916 | 0 | 0 | 0 | -135.6083
|  | 586 | 2109600 | 8 | 12.029 | 1141.4525 | 123 | 0 | 0 | 21.7786 | 27.0228 | 24.7378 | 20.8831 | 17.1219 | 16.2524 | 17.1219 | 20.8831 | 24.7378 | 10.8239 | -329.7833 | 0 | 29.1564 | 349.913 | -535.1326 | -173.7201 | 71.9065 | 0 | 26.7758 | 0 | 0 | 0 | 10.7803 | -13.7781 | 0 | 0 | 48.9442 | 0 | 355.2414 | 0 | -48.051 | 29.1564 | -6.9079 | 0 | -120.7513 | 0 | 0 | 0 | -177.1055 | 0 | 0 | 0 | -120.7513 | 0 | 0 | 0 | -123.6982
|  | 587 | 2113200 | 8 | 13.4355 | 1366.1946 | 123 | 0 | 0 | 25.9895 | 31.5545 | 28.7931 | 24.135 | 19.5899 | 18.5391 | 19.5899 | 24.135 | 28.7931 | 11.4572 | -241.0369 | 0 | 48.4788 | 438.0525 | 25.9448 | -753.513 | 119.56 | 0 | 44.5205 | 0 | 0 | 0 | 10.97 | -176.361 | 0 | 0 | 74.0499 | 0 | 506.257 | 0 | 413.1537 | 48.4788 | 29.4596 | 0 | 178.4363 | 0 | 0 | 0 | 14.5041 | 0 | 0 | 0 | 178.4363 | 0 | 0 | 0 | -113.2262
|  | 588 | 2116800 | 8 | 13.8903 | 1272.7579 | 123 | 0 | 0 | 25.1615 | 30.5797 | 28.0363 | 23.7456 | 19.5592 | 18.5913 | 19.5592 | 23.7456 | 28.0363 | 12.1506 | -72.8904 | 0 | 43.0002 | 552.2275 | 586.6381 | -1254.7563 | 106.0486 | 0 | 39.4893 | 0 | 0 | 0 | 11.3012 | -309.9967 | 0 | 0 | 76.798 | 0 | 672.1132 | 0 | 804.8182 | 43.0002 | 60.9356 | 0 | 449.5107 | 0 | 0 | 0 | 207.0413 | 0 | 0 | 0 | 449.5107 | 0 | 0 | 0 | -129.2988
|  | 589 | 2120400 | 8 | 14.5742 | 1208.5276 | 123 | 0 | 0 | 25.1199 | 30.4553 | 28.035 | 23.9522 | 19.9685 | 19.0475 | 19.9685 | 23.9522 | 28.035 | 12.7275 | -26.1747 | 0 | 45.4806 | 461.8313 | 990.9729 | -1524.4595 | 112.1658 | 0 | 41.7671 | 0 | 0 | 0 | 11.715 | -371.1936 | 0 | 0 | 61.0044 | 0 | 605.3838 | 0 | 1024.5535 | 45.4806 | 78.8537 | 0 | 609.0366 | 0 | 0 | 0 | 328.1206 | 0 | 0 | 0 | 609.0366 | 0 | 0 | 0 | -176.824
|  | 590 | 2124000 | 8 | 15.2871 | 946.0478 | 123 | 0 | 0 | 22.6505 | 27.622 | 25.7422 | 22.571 | 19.4769 | 18.7615 | 19.4769 | 22.571 | 25.7422 | 13.3387 | 65.5136 | 0 | 47.988 | 409.9526 | 1417.3509 | -1809.7778 | 118.3497 | 0 | 44.0698 | 0 | 0 | 0 | 12.1683 | -429.2074 | 0 | 0 | 64.2891 | 0 | 575.9409 | 0 | 1271.4693 | 47.988 | 98.2897 | 0 | 768.2324 | 0 | 0 | 0 | 428.9824 | 0 | 0 | 0 | 768.2324 | 0 | 0 | 0 | -251.5204
|  | 591 | 2127600 | 8 | 14.5871 | 629.0949 | 123 | 0 | 0 | 18.1915 | 22.7332 | 21.4918 | 19.3975 | 17.3541 | 16.8816 | 17.3541 | 19.3975 | 21.4918 | 13.5907 | 84.1149 | 0 | 24.929 | 293.1308 | 1429.7037 | -1663.6486 | 61.4808 | 0 | 22.8936 | 0 | 0 | 0 | 12.5971 | -366.3022 | 0 | 0 | 20.3438 | 0 | 434.7916 | 0 | 1171.4512 | 24.929 | 90.4994 | 0 | 706.1189 | 0 | 0 | 0 | 392.2871 | 0 | 0 | 0 | 706.1189 | 0 | 0 | 0 | -333.7716
|  | 592 | 2131200 | 8 | 13.371 | 261.239 | 147.6 | 0 | 0 | 12.6544 | 16.7021 | 16.1944 | 15.338 | 14.5024 | 14.3093 | 14.5024 | 15.338 | 16.1944 | 13.7714 | 165.6531 | 0 | -9.312 | 98.6229 | 1592.4906 | -1516.1484 | -22.9656 | 0 | -8.5517 | 0 | 0 | 0 | 12.9394 | -306.7308 | 0 | 0 | 14.7005 | 0 | 217.2456 | 0 | 1125.8786 | -9.312 | 87.1248 | 0 | 682.8437 | 0 | 0 | 0 | 384.3847 | 0 | 0 | 0 | 682.8437 | 0 | 0 | 0 | -402.5481
|  | 593 | 2134800 | 8 | 12.3742 | 14.271 | 246 | 195 | 0 | 8.8288 | 12.553 | 12.5258 | 12.4798 | 12.4349 | 12.4246 | 12.4349 | 12.4798 | 12.5258 | 13.8232 | -86.7359 | 0 | -35.3042 | -137.1272 | 1402.4043 | -1316.7087 | -87.0684 | 0 | -32.4216 | 0 | 0 | 0 | 13.1957 | -231.8308 | 0 | 0 | 0.8113 | 0 | -47.4708 | 0 | 910.1661 | -35.3042 | 70.8267 | 0 | 563.348 | 0 | 0 | 0 | 330.6201 | 0 | 0 | 0 | 563.348 | 0 | 0 | 0 | -475.0361
|  | 594 | 2138400 | 8 | 11.1677 | 0 | 246 | 195 | 0 | 7.4619 | 11.1677 | 11.1677 | 11.1677 | 11.1677 | 11.1677 | 11.1677 | 11.1677 | 11.1677 | 13.6349 | -154.9109 | 0 | -60.4195 | -270.2356 | 1069.0973 | -893.3531 | -149.0085 | 0 | -55.4862 | 0 | 0 | 0 | 13.3501 | -106.7536 | 0 | 0 | -25.1236 | 0 | -228.9506 | 0 | 585.6252 | -60.4195 | 45.3626 | 0 | 356.4659 | 0 | 0 | 0 | 202.1917 | 0 | 0 | 0 | 356.4659 | 0 | 0 | 0 | -505.7791
|  | 595 | 2142000 | 8 | 10.1516 | 0 | 369 | 195 | 0 | 6.4457 | 10.1516 | 10.1516 | 10.1516 | 10.1516 | 10.1516 | 10.1516 | 10.1516 | 10.1516 | 13.3518 | -342.8691 | 0 | -78.6032 | -280.8802 | 497.9352 | -481.321 | -193.8538 | 0 | -72.1853 | 0 | 0 | 0 | 13.3916 | 12.6728 | 0 | 0 | -34.2854 | 0 | -285.7811 | 0 | 192.5344 | -78.6032 | 14.2981 | 0 | 99.5111 | 0 | 0 | 0 | 35.454 | 0 | 0 | 0 | 99.5111 | 0 | 0 | 0 | -527.33
|  | 596 | 2145600 | 8 | 9.029 | 0 | 442.8 | 195 | 0 | 5.3231 | 9.029 | 9.029 | 9.029 | 9.029 | 9.029 | 9.029 | 9.029 | 9.029 | 13.0647 | -433.3333 | 0 | -99.1477 | -281.7122 | 120.3296 | -172.803 | -244.5214 | 0 | -91.0523 | 0 | 0 | 0 | 13.339 | 99.4173 | 0 | 0 | -32.9198 | 0 | -320.1601 | 0 | -76.2131 | -99.1477 | -7.0309 | 0 | -78.7714 | 0 | 0 | 0 | -83.1163 | 0 | 0 | 0 | -78.7714 | 0 | 0 | 0 | -533.7419
|  | 597 | 2149200 | 8 | 8.1161 | 0 | 492 | 195 | 0 | 4.4102 | 8.1161 | 8.1161 | 8.1161 | 8.1161 | 8.1161 | 8.1161 | 8.1161 | 8.1161 | 12.8587 | -449.446 | 0 | -116.6158 | -306.2669 | -8.4225 | -18.1408 | -287.6019 | 0 | -107.0942 | 0 | 0 | 0 | 13.2302 | 135.9991 | 0 | 0 | -21.9629 | 0 | -358.8621 | 0 | -155.3743 | -116.6158 | -13.9275 | 0 | -148.9195 | 0 | 0 | 0 | -148.9755 | 0 | 0 | 0 | -148.9195 | 0 | 0 | 0 | -511.892
|  | 598 | 2152800 | 8 | 7.3516 | 0 | 410 | 0 | 0 | 3.6457 | 7.3516 | 7.3516 | 7.3516 | 7.3516 | 7.3516 | 7.3516 | 7.3516 | 7.3516 | 12.5669 | -201.0749 | 0 | -128.3707 | -318.8636 | 40.2073 | 205.9521 | -316.5922 | 0 | -117.8893 | 0 | 0 | 0 | 13.0822 | 188.516 | 0 | 0 | -32.4238 | 0 | -391.7688 | 0 | -202.3815 | -128.3707 | -18.1377 | 0 | -193.8772 | 0 | 0 | 0 | -193.8772 | 0 | 0 | 0 | -193.8772 | 0 | 0 | 0 | -478.464
|  | 599 | 2156400 | 8 | 6.6129 | 0 | 410 | 0 | 0 | 2.907 | 6.6129 | 6.6129 | 6.6129 | 6.6129 | 6.6129 | 6.6129 | 6.6129 | 6.6129 | 12.3088 | -178.77 | 0 | -140.2086 | -330.4417 | -47.3706 | 339.2509 | -345.7871 | 0 | -128.7606 | 0 | 0 | 0 | 12.8972 | 215.837 | 0 | 0 | -27.4807 | 0 | -413.9128 | 0 | -255.278 | -140.2086 | -22.8784 | 0 | -244.5509 | 0 | 0 | 0 | -244.5509 | 0 | 0 | 0 | -244.5509 | 0 | 0 | 0 | -444.3556
|  | 600 | 2160000 | 9 | 8.2633 | 0 | 410 | 0 | 0 | 4.5575 | 8.2633 | 8.2633 | 8.2633 | 8.2633 | 8.2633 | 8.2633 | 8.2633 | 8.2633 | 12.0922 | 43.851 | 0 | -140.0823 | -345.584 | -142.9295 | 672.4468 | -345.4757 | 0 | -128.6446 | 0 | 0 | 0 | 12.692 | 234.3459 | 0 | 0 | 214.0766 | 0 | -436.2131 | 0 | -300.2536 | -140.0823 | -26.9092 | 0 | -287.6366 | 0 | 0 | 0 | -287.6366 | 0 | 0 | 0 | -287.6366 | 0 | 0 | 0 | -178.3569
|  | 648 | 2332800 | 9 | 8.2633 | 0 | 410 | 0 | 0 | 4.5575 | 8.2633 | 8.2633 | 8.2633 | 8.2633 | 8.2633 | 8.2633 | 8.2633 | 8.2633 | 14.507 | -170.8304 | 0 | -153.7569 | -346.288 | -114.5763 | 443.7908 | -379.2004 | 0 | -141.2027 | 0 | 0 | 0 | 15.1986 | 253.9842 | 0 | 0 | -27.2493 | 0 | -444.5119 | 0 | -315.2395 | -153.7569 | -28.2522 | 0 | -301.9928 | 0 | 0 | 0 | -301.9928 | 0 | 0 | 0 | -301.9928 | 0 | 0 | 0 | -478.3105
|  | 649 | 2336400 | 9 | 7.6667 | 0 | 410 | 0 | 0 | 3.9608 | 7.6667 | 7.6667 | 7.6667 | 7.6667 | 7.6667 | 7.6667 | 7.6667 | 7.6667 | 14.2408 | -154.8222 | 0 | -161.917 | -359.2799 | -156.0843 | 522.459 | -399.3252 | 0 | -148.6965 | 0 | 0 | 0 | 14.9621 | 264.9269 | 0 | 0 | -27.9169 | 0 | -461.7356 | 0 | -338.0484 | -161.917 | -30.2964 | 0 | -323.8432 | 0 | 0 | 0 | -323.8432 | 0 | 0 | 0 | -323.8432 | 0 | 0 | 0 | -439.3705
|  | 650 | 2340000 | 9 | 7.1267 | 0 | 410 | 0 | 0 | 3.4208 | 7.1267 | 7.1267 | 7.1267 | 7.1267 | 7.1267 | 7.1267 | 7.1267 | 7.1267 | 13.952 | -151.4427 | 0 | -168.1428 | -368.8913 | -225.4441 | 611.0355 | -414.6796 | 0 | -154.414 | 0 | 0 | 0 | 14.714 | 279.8228 | 0 | 0 | -30.7136 | 0 | -477.1078 | 0 | -372.3408 | -168.1428 | -33.3697 | 0 | -356.6946 | 0 | 0 | 0 | -356.6946 | 0 | 0 | 0 | -356.6946 | 0 | 0 | 0 | -404.8741
|  | 651 | 2343600 | 9 | 6.31 | 0 | 410 | 0 | 0 | 2.6041 | 6.31 | 6.31 | 6.31 | 6.31 | 6.31 | 6.31 | 6.31 | 6.31 | 13.6539 | -122.9956 | 0 | -180.8151 | -375.3609 | -257.9889 | 691.1692 | -445.9323 | 0 | -166.0516 | 0 | 0 | 0 | 14.4529 | 293.4207 | 0 | 0 | -31.5588 | 0 | -488.8361 | 0 | -395.8816 | -180.8151 | -35.4795 | 0 | -379.2462 | 0 | 0 | 0 | -379.2462 | 0 | 0 | 0 | -379.2462 | 0 | 0 | 0 | -374.1083
|  | 652 | 2347200 | 9 | 6.16 | 0 | 410 | 0 | 0 | 2.4541 | 6.16 | 6.16 | 6.16 | 6.16 | 6.16 | 6.16 | 6.16 | 6.16 | 13.3656 | -138.8995 | 0 | -177.6757 | -396.6574 | -311.5038 | 746.9374 | -438.1899 | 0 | -163.1686 | 0 | 0 | 0 | 14.1824 | 300.0808 | 0 | 0 | -30.1772 | 0 | -512.7083 | 0 | -416.8916 | -177.6757 | -37.3624 | 0 | -399.3734 | 0 | 0 | 0 | -399.3734 | 0 | 0 | 0 | -399.3734 | 0 | 0 | 0 | -342.5198
|  | 653 | 2350800 | 9 | 6.28 | 0.17118 | 410 | 0 | 0 | 2.576 | 6.2815 | 6.2814 | 6.2812 | 6.2808 | 6.2806 | 6.2808 | 6.2812 | 6.2814 | 13.0977 | -166.7512 | 0 | -168.2158 | -391.3778 | -382.3687 | 775.2112 | -414.8595 | 0 | -154.481 | 0 | 0 | 0 | 13.9097 | 298.4404 | 0 | 0 | -27.6261 | 0 | -506.7943 | 0 | -432.9215 | -168.2158 | -38.799 | 0 | -414.7296 | 0 | 0 | 0 | -414.7296 | 0 | 0 | 0 | -414.7296 | 0 | 0 | 0 | -308.2906
|  | 654 | 2354400 | 9 | 6.6733 | 82.2008 | 328 | 0 | 0 | 3.9728 | 7.4704 | 7.434 | 7.3056 | 7.0968 | 6.9936 | 7.0968 | 7.3056 | 7.434 | 12.8061 | -164.9038 | 0 | -151.4532 | -370.684 | -479.5 | 836.7334 | -373.5191 | 0 | -139.0871 | 0 | 0 | 0 | 13.6381 | 305.6444 | 0 | 0 | -30.3739 | 0 | -488.8865 | 0 | -465.549 | -151.4532 | -41.7232 | 0 | -445.9861 | 0 | 0 | 0 | -445.9861 | 0 | 0 | 0 | -445.9861 | 0 | 0 | 0 | -272.9227
|  | 655 | 2358000 | 9 | 8.0833 | 399.7255 | 393.6 | 0 | 0 | 10.6199 | 13.0323 | 12.806 | 12.0093 | 10.7127 | 10.072 | 10.7127 | 12.0093 | 12.806 | 12.6818 | -338.9309 | 0 | -113.9679 | -309.4715 | -634.4985 | 719.007 | -281.0715 | 0 | -104.6624 | 0 | 0 | 0 | 13.3976 | 263.7866 | 0 | 0 | -9.2066 | 0 | -411.4863 | 0 | -457.466 | -113.9679 | -40.9988 | 0 | -438.2428 | 0 | 0 | 0 | -438.2428 | 0 | 0 | 0 | -438.2428 | 0 | 0 | 0 | -238.6824
|  | 656 | 2361600 | 9 | 9.6733 | 800.603 | 196.8 | 0 | 0 | 17.6429 | 18.9295 | 18.5063 | 17.0162 | 14.5912 | 13.3928 | 14.5912 | 17.0162 | 18.5063 | 12.649 | -282.2504 | 0 | -74.0025 | -18.1998 | -760.1438 | 570.0957 | -182.5074 | 0 | -67.9602 | 0 | 0 | 0 | 13.2291 | 213.9995 | 0 | 0 | 0.44976 | 0 | -100.9603 | 0 | -433.015 | -74.0025 | -38.8078 | 0 | -414.8379 | 0 | 0 | 0 | -414.8733 | 0 | 0 | 0 | -414.8379 | 0 | 0 | 0 | -206.8396
|  | 657 | 2365200 | 9 | 11.5333 | 1173.284 | 123 | 0 | 0 | 23.2118 | 23.73 | 23.1723 | 21.2088 | 18.0134 | 16.4343 | 18.0134 | 21.2088 | 23.1723 | 12.8117 | -294.9283 | 0 | -32.1857 | 275.6787 | -828.1804 | 289.7592 | -79.3776 | 0 | -29.5578 | 0 | 0 | 0 | 13.154 | 127.2616 | 0 | 0 | 22.6888 | 0 | 226.4625 | 0 | -340.2044 | -32.1857 | -30.6935 | 0 | -335.7594 | 0 | 0 | 0 | -354.4147 | 0 | 0 | 0 | -335.7594 | 0 | 0 | 0 | -172.2698
|  | 658 | 2368800 | 9 | 13.46 | 1318.3977 | 123 | 0 | 0 | 28.8569 | 28.6046 | 27.9121 | 25.4741 | 21.5064 | 19.5456 | 21.5064 | 25.4741 | 27.9121 | 13.3243 | -230.6757 | 0 | 2.7969 | 464.2962 | -404.4949 | -293.2739 | 6.8977 | 0 | 2.5685 | 0 | 0 | 0 | 13.2147 | -37.5028 | 0 | 0 | 61.6846 | 0 | 478.7998 | 0 | 16.2674 | 2.7969 | 0.18874 | 0 | -45.7442 | 0 | 0 | 0 | -161.8867 | 0 | 0 | 0 | -45.7442 | 0 | 0 | 0 | -157.1183
|  | 659 | 2372400 | 9 | 15.3633 | 1617.6209 | 123 | 0 | 0 | 31.8957 | 31.4081 | 30.6744 | 28.0915 | 23.888 | 21.8106 | 23.888 | 28.0915 | 30.6744 | 14.0232 | -185.3613 | 0 | 32.5718 | 636.6886 | 55.7816 | -910.4033 | 80.3296 | 0 | 29.9123 | 0 | 0 | 0 | 13.448 | -208.6072 | 0 | 0 | 81.1686 | 0 | 717.3637 | 0 | 392.3711 | 32.5718 | 32.7761 | 0 | 260.4548 | 0 | 0 | 0 | 41.8577 | 0 | 0 | 0 | 260.4548 | 0 | 0 | 0 | -153.0452
|  | 660 | 2376000 | 9 | 16.47 | 1306.159 | 123 | 0 | 0 | 33.3455 | 32.7868 | 32.0407 | 29.414 | 25.1392 | 23.0266 | 25.1392 | 29.414 | 32.0407 | 14.6982 | -70.369 | 0 | 43.5088 | 702.9748 | 530.4403 | -1347.2929 | 107.3028 | 0 | 39.9563 | 0 | 0 | 0 | 13.8123 | -323.7434 | 0 | 0 | 72.8493 | 0 | 828.1768 | 0 | 688.1028 | 43.5088 | 58.5093 | 0 | 506.5185 | 0 | 0 | 0 | 217.3947 | 0 | 0 | 0 | 506.5185 | 0 | 0 | 0 | -171.9276
|  | 661 | 2379600 | 9 | 17.1467 | 1260.5543 | 123 | 0 | 0 | 33.1487 | 32.771 | 32.0565 | 29.5413 | 25.4479 | 23.425 | 25.4479 | 29.5413 | 32.0565 | 15.3938 | 33.538 | 0 | 43.2263 | 704.1516 | 1031.2696 | -1745.1096 | 106.6062 | 0 | 39.6969 | 0 | 0 | 0 | 14.2558 | -416.7626 | 0 | 0 | 75.2757 | 0 | 865.3271 | 0 | 965.2642 | 43.2263 | 82.5822 | 0 | 734.9853 | 0 | 0 | 0 | 375.7001 | 0 | 0 | 0 | 734.9853 | 0 | 0 | 0 | -232.0336
|  | 662 | 2383200 | 9 | 17.6267 | 1056.8965 | 123 | 0 | 0 | 30.4711 | 30.7476 | 30.1476 | 28.0354 | 24.5979 | 22.8991 | 24.5979 | 28.0354 | 30.1476 | 15.9785 | 92.1711 | 0 | 40.6685 | 650.4539 | 1355.9212 | -1954.8724 | 100.2981 | 0 | 37.3479 | 0 | 0 | 0 | 14.7478 | -451.7909 | 0 | 0 | 60.0699 | 0 | 825.1759 | 0 | 1101.2217 | 40.6685 | 94.5239 | 0 | 853.4879 | 0 | 0 | 0 | 471.9662 | 0 | 0 | 0 | 853.4879 | 0 | 0 | 0 | -314.6247
|  | 663 | 2386800 | 9 | 17.1933 | 758.0069 | 123 | 0 | 0 | 24.9555 | 26.2851 | 25.8694 | 24.4058 | 22.0238 | 20.8467 | 22.0238 | 24.4058 | 25.8694 | 16.4019 | 169.1894 | 0 | 19.8507 | 508.1841 | 1606.7482 | -1965.5936 | 48.9566 | 0 | 18.2299 | 0 | 0 | 0 | 15.2256 | -432.6346 | 0 | 0 | 41.1895 | 0 | 675.4978 | 0 | 1147.3112 | 19.8507 | 98.581 | 0 | 894.0902 | 0 | 0 | 0 | 505.8447 | 0 | 0 | 0 | 894.0902 | 0 | 0 | 0 | -394.8937
|  | 664 | 2390400 | 9 | 16.63 | 405.7229 | 147.6 | 0 | 0 | 19.0068 | 21.4523 | 21.2318 | 20.4555 | 19.1921 | 18.5677 | 19.1921 | 20.4555 | 21.2318 | 16.6469 | 183.1992 | 0 | -0.10262 | 258.224 | 1750.0887 | -1825.0108 | -0.25309 | 0 | -0.094245 | 0 | 0 | 0 | 15.6397 | -371.1805 | 0 | 0 | 20.6004 | 0 | 401.7714 | 0 | 1103.6543 | -0.10262 | 94.8444 | 0 | 860.7688 | 0 | 0 | 0 | 488.6224 | 0 | 0 | 0 | 860.7688 | 0 | 0 | 0 | -477.4227
|  | 665 | 2394000 | 9 | 14.9 | 83.5261 | 246 | 0 | 0 | 12.182 | 15.6832 | 15.6474 | 15.5213 | 15.3161 | 15.2147 | 15.3161 | 15.5213 | 15.6474 | 16.6786 | 154.4712 | 0 | -43.1429 | 10.3052 | 1711.098 | -1523.7891 | -106.4006 | 0 | -39.6203 | 0 | 0 | 0 | 15.9512 | -269.0191 | 0 | 0 | -2.8744 | 0 | 114.3435 | 0 | 940.1046 | -43.1429 | 80.8301 | 0 | 735.1739 | 0 | 0 | 0 | 421.891 | 0 | 0 | 0 | 735.1739 | 0 | 0 | 0 | -547.1028
|  | 666 | 2397600 | 9 | 13.7333 | 0.34236 | 246 | 195 | 0 | 10.0313 | 13.7364 | 13.7362 | 13.7357 | 13.7349 | 13.7345 | 13.7349 | 13.7357 | 13.7362 | 16.5071 | -94.5141 | 0 | -67.9881 | -256.6903 | 1326.8012 | -1096.6369 | -167.6746 | 0 | -62.4369 | 0 | 0 | 0 | 16.1391 | -137.4225 | 0 | 0 | -24.0389 | 0 | -203.5446 | 0 | 632.3994 | -67.9881 | 54.2944 | 0 | 490.7173 | 0 | 0 | 0 | 272.7268 | 0 | 0 | 0 | 490.7173 | 0 | 0 | 0 | -597.718
|  | 667 | 2401200 | 9 | 12.36 | 0 | 369 | 195 | 0 | 8.6541 | 12.36 | 12.36 | 12.36 | 12.36 | 12.36 | 12.36 | 12.36 | 12.36 | 16.2536 | -251.1302 | 0 | -95.5353 | -306.3738 | 845.0836 | -694.3046 | -235.6124 | 0 | -87.7349 | 0 | 0 | 0 | 16.2085 | -18.486 | 0 | 0 | -31.0126 | 0 | -299.2247 | 0 | 310.3091 | -95.5353 | 26.5376 | 0 | 235.7692 | 0 | 0 | 0 | 119.3005 | 0 | 0 | 0 | 235.7692 | 0 | 0 | 0 | -627.1904
|  | 668 | 2404800 | 9 | 10.95 | 0 | 442.8 | 195 | 0 | 7.2441 | 10.95 | 10.95 | 10.95 | 10.95 | 10.95 | 10.95 | 10.95 | 10.95 | 15.8402 | -394.8613 | 0 | -120.1553 | -307.0436 | 241.1949 | -208.8572 | -296.3311 | 0 | -110.3447 | 0 | 0 | 0 | 16.1629 | 116.3867 | 0 | 0 | -48.5805 | 0 | -352.0541 | 0 | -57.1036 | -120.1553 | -5.3389 | 0 | -65.3928 | 0 | 0 | 0 | -85.635 | 0 | 0 | 0 | -65.3928 | 0 | 0 | 0 | -631.4044
|  | 669 | 2408400 | 9 | 10.4133 | 0 | 492 | 195 | 0 | 6.7075 | 10.4133 | 10.4133 | 10.4133 | 10.4133 | 10.4133 | 10.4133 | 10.4133 | 10.4133 | 15.5877 | -444.6383 | 0 | -127.4335 | -335.3855 | 37.7198 | -19.5391 | -314.2808 | 0 | -117.0286 | 0 | 0 | 0 | 16.0332 | 163.0355 | 0 | 0 | -26.7323 | 0 | -398.4366 | 0 | -174.0336 | -127.4335 | -15.6013 | 0 | -166.9219 | 0 | 0 | 0 | -167.3034 | 0 | 0 | 0 | -166.9219 | 0 | 0 | 0 | -611.447
|  | 670 | 2412000 | 9 | 9.7233 | 0 | 410 | 0 | 0 | 6.0175 | 9.7233 | 9.7233 | 9.7233 | 9.7233 | 9.7233 | 9.7233 | 9.7233 | 9.7233 | 15.2484 | -214.5523 | 0 | -136.0595 | -326.007 | 20.3436 | 227.1706 | -335.5546 | 0 | -124.9503 | 0 | 0 | 0 | 15.8572 | 222.7389 | 0 | 0 | -37.7017 | 0 | -412.1473 | 0 | -245.9739 | -136.0595 | -22.0445 | 0 | -235.6384 | 0 | 0 | 0 | -235.6396 | 0 | 0 | 0 | -235.6384 | 0 | 0 | 0 | -581.4931
|  | 671 | 2415600 | 9 | 8.89 | 0 | 410 | 0 | 0 | 5.1841 | 8.89 | 8.89 | 8.89 | 8.89 | 8.89 | 8.89 | 8.89 | 8.89 | 14.9498 | -189.6715 | 0 | -149.1565 | -330.5556 | -95.7164 | 385.757 | -367.8548 | 0 | -136.9779 | 0 | 0 | 0 | 15.6394 | 252.9957 | 0 | 0 | -31.5086 | 0 | -428.3971 | 0 | -309.3668 | -149.1565 | -27.7259 | 0 | -296.3669 | 0 | 0 | 0 | -296.3669 | 0 | 0 | 0 | -296.3669 | 0 | 0 | 0 | -532.7556
|  | 672 | 2419200 | 10 | 9.3871 | 0 | 410 | 0 | 0 | 5.6812 | 9.3871 | 9.3871 | 9.3871 | 9.3871 | 9.3871 | 9.3871 | 9.3871 | 9.3871 | 14.7367 | 114.7226 | 0 | -158.088 | -350.6977 | -117.6488 | 741.1571 | -389.882 | 0 | -90.0117 | 0 | 0 | 0 | 15.4034 | 264.7096 | 0 | 0 | 309.5385 | 0 | -453.0694 | 0 | -328.1062 | -158.088 | -29.4053 | 0 | -314.3188 | 0 | 0 | 0 | -314.3188 | 0 | 0 | 0 | -314.3188 | 0 | 0 | 0 | -219.8833
|  | 720 | 2592000 | 10 | 9.3871 | 0 | 410 | 0 | 0 | 5.6812 | 9.3871 | 9.3871 | 9.3871 | 9.3871 | 9.3871 | 9.3871 | 9.3871 | 9.3871 | 17.7875 | -16.7928 | 0 | -206.825 | -96.8283 | -196.7788 | 483.6393 | -582.2552 | 0 | -117.7614 | 0 | 0 | 0 | 18.5399 | 276.2485 | 0 | 0 | -30.5609 | 0 | -203.6625 | 0 | -361.079 | -206.825 | -32.3604 | 0 | -345.9061 | 0 | 0 | 0 | -345.9061 | 0 | 0 | 0 | -345.9061 | 0 | 0 | 0 | -519.2936
|  | 721 | 2595600 | 10 | 9.229 | 0 | 410 | 0 | 0 | 5.5231 | 9.229 | 9.229 | 9.229 | 9.229 | 9.229 | 9.229 | 9.229 | 9.229 | 17.5031 | -35.8542 | 0 | -204.0087 | -103.5061 | -289.1229 | 560.7835 | -574.3267 | 0 | -116.1579 | 0 | 0 | 0 | 18.2833 | 286.5785 | 0 | 0 | -29.7603 | 0 | -214.3352 | 0 | -396.023 | -204.0087 | -35.4922 | 0 | -379.3817 | 0 | 0 | 0 | -379.3817 | 0 | 0 | 0 | -379.3817 | 0 | 0 | 0 | -479.6531
|  | 722 | 2599200 | 10 | 8.9774 | 0 | 410 | 0 | 0 | 5.2715 | 8.9774 | 8.9774 | 8.9774 | 8.9774 | 8.9774 | 8.9774 | 8.9774 | 8.9774 | 17.2062 | -52.7129 | 0 | -202.8593 | -97.1147 | -383.2567 | 630.5178 | -571.0908 | 0 | -115.5034 | 0 | 0 | 0 | 18.0172 | 297.8705 | 0 | 0 | -31.4367 | 0 | -212.3108 | 0 | -432.503 | -202.8593 | -38.7615 | 0 | -414.3287 | 0 | 0 | 0 | -414.3287 | 0 | 0 | 0 | -414.3287 | 0 | 0 | 0 | -450.9148
|  | 723 | 2602800 | 10 | 8.429 | 0 | 410 | 0 | 0 | 4.7231 | 8.429 | 8.429 | 8.429 | 8.429 | 8.429 | 8.429 | 8.429 | 8.429 | 16.8929 | -48.3714 | 0 | -208.5394 | -91.1936 | -456.9691 | 708.3307 | -587.0815 | 0 | -118.7376 | 0 | 0 | 0 | 17.7398 | 311.0447 | 0 | 0 | -33.1458 | 0 | -211.4845 | 0 | -465.9527 | -208.5394 | -41.7593 | 0 | -446.3728 | 0 | 0 | 0 | -446.3728 | 0 | 0 | 0 | -446.3728 | 0 | 0 | 0 | -420.9316
|  | 724 | 2606400 | 10 | 8.029 | 0 | 410 | 0 | 0 | 4.3231 | 8.029 | 8.029 | 8.029 | 8.029 | 8.029 | 8.029 | 8.029 | 8.029 | 16.6206 | -29.0882 | 0 | -211.7287 | -96.5592 | -446.6405 | 725.8402 | -596.0601 | 0 | -120.5535 | 0 | 0 | 0 | 17.4578 | 307.7282 | 0 | 0 | -27.9736 | 0 | -215.5675 | 0 | -459.6079 | -211.7287 | -41.1907 | 0 | -440.2946 | 0 | 0 | 0 | -440.2946 | 0 | 0 | 0 | -440.2946 | 0 | 0 | 0 | -391.3814
|  | 725 | 2610000 | 10 | 8.3806 | 19.4814 | 410 | 0 | 0 | 4.8991 | 8.5037 | 8.5213 | 8.518 | 8.4824 | 8.4488 | 8.4824 | 8.518 | 8.5213 | 16.3755 | -66.867 | 0 | -197.3146 | -102.998 | -484.2836 | 717.7293 | -555.4815 | 0 | -112.3465 | 0 | 0 | 0 | 17.1831 | 297.0069 | 0 | 0 | -24.8146 | 0 | -217.8601 | 0 | -457.0183 | -197.3146 | -40.9586 | 0 | -437.8139 | 0 | 0 | 0 | -437.8139 | 0 | 0 | 0 | -437.8139 | 0 | 0 | 0 | -360.5679
|  | 726 | 2613600 | 10 | 8.7839 | 260.2493 | 328 | 0 | 0 | 9.0754 | 10.9771 | 11.2895 | 11.2317 | 10.5978 | 9.999 | 10.5978 | 11.2317 | 11.2895 | 16.1234 | -74.4273 | 0 | -181.1845 | -89.6282 | -545.4034 | 741.7888 | -510.0719 | 0 | -103.1623 | 0 | 0 | 0 | 16.9252 | 294.6795 | 0 | 0 | -25.1799 | 0 | -203.5903 | 0 | -469.815 | -181.1845 | -42.1055 | 0 | -450.0728 | 0 | 0 | 0 | -450.0728 | 0 | 0 | 0 | -450.0728 | 0 | 0 | 0 | -328.0588
|  | 727 | 2617200 | 10 | 10.3129 | 713.207 | 393.6 | 0 | 0 | 16.2861 | 15.6236 | 16.3799 | 16.24 | 14.7052 | 13.2552 | 14.7052 | 16.24 | 16.3799 | 16.0179 | -283.4589 | 0 | -141.2843 | -27.0944 | -745.6614 | 630.5812 | -397.7445 | 0 | -80.444 | 0 | 0 | 0 | 16.7133 | 256.2361 | 0 | 0 | -7.056 | 0 | -126.1892 | 0 | -477.0002 | -141.2843 | -42.7494 | 0 | -456.9561 | 0 | 0 | 0 | -456.9561 | 0 | 0 | 0 | -456.9561 | 0 | 0 | 0 | -299.6958
|  | 728 | 2620800 | 10 | 12.6903 | 1120.7249 | 196.8 | 0 | 0 | 24.661 | 21.2918 | 22.5167 | 22.2901 | 19.8042 | 17.4557 | 19.8042 | 22.2901 | 22.5167 | 16.0021 | -296.9736 | 0 | -82.6043 | 84.353 | -791.9971 | 493.2748 | -232.5483 | 0 | -47.033 | 0 | 0 | 0 | 16.5753 | 211.3886 | 0 | 0 | 2.0036 | 0 | 2.6023 | 0 | -437.8055 | -82.6043 | -39.151 | 0 | -418.661 | 0 | 0 | 0 | -422.28 | 0 | 0 | 0 | -418.661 | 0 | 0 | 0 | -274.1813
|  | 729 | 2624400 | 10 | 15.0258 | 1495.4146 | 123 | 0 | 0 | 33.1383 | 26.9971 | 28.702 | 28.3866 | 24.9268 | 21.6582 | 24.9268 | 28.3866 | 28.702 | 16.2286 | -328.2122 | 0 | -30.4893 | 194.9422 | -657.5541 | 164.889 | -85.8337 | 0 | -17.3599 | 0 | 0 | 0 | 16.5335 | 113.7288 | 0 | 0 | 29.9284 | 0 | 150.9596 | 0 | -288.3031 | -30.4893 | -24.308 | 0 | -262.8586 | 0 | 0 | 0 | -327.4074 | 0 | 0 | 0 | -262.8586 | 0 | 0 | 0 | -248.0086
|  | 730 | 2628000 | 10 | 17.1484 | 1672.5631 | 123 | 0 | 0 | 38.0643 | 30.6579 | 32.5818 | 32.2259 | 28.3215 | 24.633 | 28.3215 | 32.2259 | 32.5818 | 16.7055 | -323.819 | 0 | 10.2682 | 286.5239 | -283.5907 | -337.0204 | 28.9072 | 0 | 5.8465 | 0 | 0 | 0 | 16.624 | -27.6185 | 0 | 0 | 56.7578 | 0 | 297.2049 | 0 | -26.2595 | 10.2682 | 1.3739 | 0 | 7.3149 | 0 | 0 | 0 | -149.9253 | 0 | 0 | 0 | 7.3149 | 0 | 0 | 0 | -236.75
|  | 731 | 2631600 | 10 | 18.5839 | 1807.4698 | 123 | 0 | 0 | 41.145 | 32.9961 | 35.0485 | 34.6688 | 30.5036 | 26.5685 | 30.5036 | 34.6688 | 35.0485 | 17.3385 | -250.1573 | 0 | 30.3957 | 309.931 | 275.6189 | -866.1029 | 85.5703 | 0 | 17.3066 | 0 | 0 | 0 | 16.8589 | -173.8427 | 0 | 0 | 72.6601 | 0 | 377.1616 | 0 | 288.5252 | 30.3957 | 31.9157 | 0 | 329.1731 | 0 | 0 | 0 | 73.6244 | 0 | 0 | 0 | 329.1731 | 0 | 0 | 0 | -234.9589
|  | 732 | 2635200 | 10 | 19.8839 | 1770.7846 | 123 | 0 | 0 | 42.4114 | 34.2776 | 36.3275 | 35.9482 | 31.7884 | 27.8583 | 31.7884 | 35.9482 | 36.3275 | 18.0598 | -155.3383 | 0 | 44.7466 | 303.2446 | 861.3008 | -1364.6303 | 125.9708 | 0 | 25.4777 | 0 | 0 | 0 | 17.2246 | -304.8071 | 0 | 0 | 80.0125 | 0 | 421.1233 | 0 | 593.0027 | 44.7466 | 61.5911 | 0 | 641.6558 | 0 | 0 | 0 | 285.3849 | 0 | 0 | 0 | 641.6558 | 0 | 0 | 0 | -258.014
|  | 733 | 2638800 | 10 | 20.8484 | 1655.4453 | 123 | 0 | 0 | 41.6193 | 34.2783 | 36.1909 | 35.8371 | 31.9557 | 28.2889 | 31.9557 | 35.8371 | 36.1909 | 18.8931 | -606.5265 | 0 | 48.1663 | 262.9539 | 970.2258 | -1887.8725 | 735.0879 | 0 | 27.4248 | 0 | 0 | 0 | 17.7024 | -435.4073 | 0 | 0 | 92.1841 | 0 | 431.3398 | 0 | 771.9401 | 48.1663 | 78.7396 | 0 | 822.7602 | 0 | 0 | 0 | 419.5843 | 0 | 0 | 0 | 822.7602 | 0 | 0 | 0 | -307.1063
|  | 734 | 2642400 | 10 | 21.2871 | 1507.3597 | 123 | 0 | 0 | 39.746 | 33.4485 | 35.1805 | 34.86 | 31.3453 | 28.0248 | 31.3453 | 34.86 | 35.1805 | 19.4932 | -538.8937 | 0 | 44.2806 | 225.413 | 1232.8342 | -2041.4215 | 685.1282 | 0 | 25.2124 | 0 | 0 | 0 | 18.2417 | -459.6668 | 0 | 0 | 61.2543 | 0 | 403.1809 | 0 | 868.0032 | 44.2806 | 87.9962 | 0 | 920.4258 | 0 | 0 | 0 | 489.942 | 0 | 0 | 0 | 920.4258 | 0 | 0 | 0 | -372.5799
|  | 735 | 2646000 | 10 | 20.4839 | 1089.5614 | 123 | 0 | 0 | 32.4369 | 29.0756 | 30.2992 | 30.0728 | 27.5897 | 25.2439 | 27.5897 | 30.0728 | 30.2992 | 19.8472 | -107.9279 | 0 | 16.1492 | 202.3264 | 1597.2842 | -1923.6877 | 249.8676 | 0 | 9.195 | 0 | 0 | 0 | 18.7433 | -406.6388 | 0 | 0 | 31.9747 | 0 | 359.5867 | 0 | 900.1635 | 16.1492 | 90.8763 | 0 | 951.2157 | 0 | 0 | 0 | 520.8237 | 0 | 0 | 0 | 951.2157 | 0 | 0 | 0 | -447.3667
|  | 736 | 2649600 | 10 | 18.7903 | 731.4 | 147.6 | 0 | 0 | 25.6667 | 24.5966 | 25.4235 | 25.2705 | 23.5925 | 22.0071 | 23.5925 | 25.2705 | 25.4235 | 20.01 | 194.5607 | 0 | -29.2612 | 101.6321 | 1817.0988 | -1694.909 | -88.5491 | 0 | -16.6607 | 0 | 0 | 0 | 19.1412 | -319.8405 | 0 | 0 | 27.3059 | 0 | 225.3247 | 0 | 855.2175 | -29.2612 | 86.1762 | 0 | 902.3044 | 0 | 0 | 0 | 500.2605 | 0 | 0 | 0 | 902.3044 | 0 | 0 | 0 | -533.7131
|  | 737 | 2653200 | 10 | 17.2065 | 279.4325 | 246 | 0 | 0 | 17.9883 | 19.6688 | 20.0194 | 19.9546 | 19.2429 | 18.5706 | 19.2429 | 19.9546 | 20.0194 | 20.1353 | 217.5894 | 0 | -71.5134 | 3.7029 | 1807.6442 | -1522.2443 | -201.3251 | 0 | -40.7181 | 0 | 0 | 0 | 19.4445 | -254.9713 | 0 | 0 | 7.9798 | 0 | 102.3084 | 0 | 776.3004 | -71.5134 | 78.208 | 0 | 818.9022 | 0 | 0 | 0 | 454.6359 | 0 | 0 | 0 | 818.9022 | 0 | 0 | 0 | -596.5593
|  | 738 | 2656800 | 10 | 15.5677 | 18.1562 | 246 | 195 | 0 | 12.0725 | 15.6833 | 15.6998 | 15.6968 | 15.6633 | 15.6318 | 15.6633 | 15.6968 | 15.6998 | 19.9936 | 39.0146 | 0 | -108.509 | -87.6643 | 1356.3389 | -1121.151 | -305.4753 | 0 | -61.7826 | 0 | 0 | 0 | 19.6339 | -134.2323 | 0 | 0 | -21.3489 | 0 | -35.7523 | 0 | 516.8155 | -108.509 | 52.4496 | 0 | 548.5165 | 0 | 0 | 0 | 289.8395 | 0 | 0 | 0 | 548.5165 | 0 | 0 | 0 | -633.8145
|  | 739 | 2660400 | 10 | 13.8774 | 0 | 369 | 195 | 0 | 10.1715 | 13.8774 | 13.8774 | 13.8774 | 13.8774 | 13.8774 | 13.8774 | 13.8774 | 13.8774 | 19.7362 | -93.5209 | 0 | -143.8547 | -144.3517 | 898.8447 | -704.1592 | -404.9809 | 0 | -81.9076 | 0 | 0 | 0 | 19.7017 | -14.6986 | 0 | 0 | -33.1125 | 0 | -138.6673 | 0 | 259.1005 | -143.8547 | 27.3693 | 0 | 284.3512 | 0 | 0 | 0 | 109.3511 | 0 | 0 | 0 | 284.3512 | 0 | 0 | 0 | -650.7954
|  | 740 | 2664000 | 10 | 13.1161 | 0 | 442.8 | 195 | 0 | 9.4102 | 13.1161 | 13.1161 | 13.1161 | 13.1161 | 13.1161 | 13.1161 | 13.1161 | 13.1161 | 19.386 | -254.479 | 0 | -154.4008 | -130.5321 | 333.3767 | -302.9229 | -434.6702 | 0 | -87.9123 | 0 | 0 | 0 | 19.6618 | 99.491 | 0 | 0 | -41.0004 | 0 | -169.0085 | 0 | -21.2746 | -154.4008 | -0.12189 | 0 | -4.8325 | 0 | 0 | 0 | -80.1241 | 0 | 0 | 0 | -4.8325 | 0 | 0 | 0 | -664.1297
|  | 741 | 2667600 | 10 | 12.2226 | 0 | 492 | 195 | 0 | 8.5167 | 12.2226 | 12.2226 | 12.2226 | 12.2226 | 12.2226 | 12.2226 | 12.2226 | 12.2226 | 19.0187 | -347.6375 | 0 | -167.319 | -104.5174 | -103.0731 | 27.272 | -471.0376 | 0 | -95.2676 | 0 | 0 | 0 | 19.53 | 186.5221 | 0 | 0 | -41.2407 | 0 | -176.6514 | 0 | -235.8667 | -167.319 | -21.0291 | 0 | -225 | 0 | 0 | 0 | -229.6259 | 0 | 0 | 0 | -225 | 0 | 0 | 0 | -649.905
|  | 742 | 2671200 | 10 | 11.2097 | 0 | 410 | 0 | 0 | 7.5038 | 11.2097 | 11.2097 | 11.2097 | 11.2097 | 11.2097 | 11.2097 | 11.2097 | 11.2097 | 18.6252 | -96.9282 | 0 | -182.5479 | -86.6271 | -136.6911 | 308.9379 | -513.9101 | 0 | -103.9386 | 0 | 0 | 0 | 19.327 | 256.7935 | 0 | 0 | -43.3667 | 0 | -185.9374 | 0 | -323.981 | -182.5479 | -29.0343 | 0 | -310.3551 | 0 | 0 | 0 | -310.4127 | 0 | 0 | 0 | -310.3551 | 0 | 0 | 0 | -623.3628
|  | 743 | 2674800 | 10 | 10.2774 | 0 | 410 | 0 | 0 | 6.5715 | 10.2774 | 10.2774 | 10.2774 | 10.2774 | 10.2774 | 10.2774 | 10.2774 | 10.2774 | 18.3397 | -41.1546 | 0 | -198.4684 | -91.1491 | -157.0311 | 405.494 | -558.7296 | 0 | -113.0034 | 0 | 0 | 0 | 19.0842 | 273.4067 | 0 | 0 | -29.4809 | 0 | -196.8842 | 0 | -347.847 | -198.4684 | -31.1746 | 0 | -333.2301 | 0 | 0 | 0 | -333.2301 | 0 | 0 | 0 | -333.2301 | 0 | 0 | 0 | -587.1217
|  | 744 | 2678400 | 11 | 12.328 | 0 | 410 | 0 | 0 | 8.6222 | 12.328 | 12.328 | 12.328 | 12.328 | 12.328 | 12.328 | 12.328 | 12.328 | 18.0843 | 266.6258 | 0 | -213.0544 | -96.4594 | -201.5139 | 777.6535 | -599.7923 | 0 | -121.3083 | 0 | 0 | 0 | 18.8278 | 289.267 | 0 | 0 | 244.7921 | 0 | -208.3283 | 0 | -376.9503 | -213.0544 | -33.7828 | 0 | -361.1104 | 0 | 0 | 0 | -361.1104 | 0 | 0 | 0 | -361.1104 | 0 | 0 | 0 | -272.5437
|  | 792 | 2851200 | 11 | 12.328 | 0 | 410 | 0 | 0 | 8.6222 | 12.328 | 12.328 | 12.328 | 12.328 | 12.328 | 12.328 | 12.328 | 12.328 | 20.9699 | -19.7536 | 0 | -212.7897 | -93.8294 | -207.269 | 494.1345 | -599.047 | 0 | -121.1576 | 0 | 0 | 0 | 21.7789 | 297.0557 | 0 | 0 | -32.9026 | 0 | -208.7104 | 0 | -387.183 | -212.7897 | -34.6999 | 0 | -370.9131 | 0 | 0 | 0 | -370.9131 | 0 | 0 | 0 | -370.9131 | 0 | 0 | 0 | -584.34
|  | 793 | 2854800 | 11 | 11.3495 | 0 | 410 | 0 | 0 | 7.6437 | 11.3495 | 11.3495 | 11.3495 | 11.3495 | 11.3495 | 11.3495 | 11.3495 | 11.3495 | 20.6266 | 6.752 | 0 | -228.4222 | -94.9355 | -289.2117 | 619.3213 | -643.0556 | 0 | -130.0584 | 0 | 0 | 0 | 21.4979 | 319.8269 | 0 | 0 | -36.5351 | 0 | -218.6228 | 0 | -433.5283 | -228.4222 | -38.8534 | 0 | -415.311 | 0 | 0 | 0 | -415.311 | 0 | 0 | 0 | -415.311 | 0 | 0 | 0 | -541.825
|  | 794 | 2858400 | 11 | 10.7521 | 0 | 410 | 0 | 0 | 7.0463 | 10.7521 | 10.7521 | 10.7521 | 10.7521 | 10.7521 | 10.7521 | 10.7521 | 10.7521 | 20.312 | 27.0697 | 0 | -235.5359 | -103.2914 | -314.5666 | 680.4635 | -663.0822 | 0 | -134.1087 | 0 | 0 | 0 | 21.2029 | 327.2766 | 0 | 0 | -32.8446 | 0 | -229.8597 | 0 | -448.3239 | -235.5359 | -40.1794 | 0 | -429.4848 | 0 | 0 | 0 | -429.4848 | 0 | 0 | 0 | -429.4848 | 0 | 0 | 0 | -507.7294
|  | 795 | 2862000 | 11 | 9.9453 | 0 | 410 | 0 | 0 | 6.2394 | 9.9453 | 9.9453 | 9.9453 | 9.9453 | 9.9453 | 9.9453 | 9.9453 | 9.9453 | 19.9663 | 46.5632 | 0 | -246.8322 | -102.6459 | -371.16 | 767.2013 | -694.8837 | 0 | -140.5406 | 0 | 0 | 0 | 20.8981 | 342.1681 | 0 | 0 | -36.693 | 0 | -234.9732 | 0 | -479.3905 | -246.8322 | -42.9637 | 0 | -459.2459 | 0 | 0 | 0 | -459.2459 | 0 | 0 | 0 | -459.2459 | 0 | 0 | 0 | -475.0558
|  | 796 | 2865600 | 11 | 9.5367 | 0 | 410 | 0 | 0 | 5.8309 | 9.5367 | 9.5367 | 9.5367 | 9.5367 | 9.5367 | 9.5367 | 9.5367 | 9.5367 | 19.6149 | 39.0642 | 0 | -248.4058 | -105.9261 | -454.8291 | 848.2252 | -699.3137 | 0 | -141.4366 | 0 | 0 | 0 | 20.5806 | 354.6827 | 0 | 0 | -37.0033 | 0 | -243.0933 | 0 | -514.6086 | -248.4058 | -46.12 | 0 | -492.9841 | 0 | 0 | 0 | -492.9841 | 0 | 0 | 0 | -492.9841 | 0 | 0 | 0 | -439.4668
|  | 797 | 2869200 | 11 | 9.626 | 80.5917 | 410 | 0 | 0 | 6.9091 | 10.0078 | 10.1498 | 10.2194 | 10.1085 | 9.9494 | 10.1085 | 10.2194 | 10.1498 | 19.3015 | 1.0472 | 0 | -238.664 | -107.7791 | -526.691 | 874.1813 | -671.8884 | 0 | -135.8898 | 0 | 0 | 0 | 20.2614 | 352.8161 | 0 | 0 | -32.0276 | 0 | -244.2244 | 0 | -530.6349 | -238.664 | -47.5563 | 0 | -508.337 | 0 | 0 | 0 | -508.337 | 0 | 0 | 0 | -508.337 | 0 | 0 | 0 | -406.7341
|  | 798 | 2872800 | 11 | 10.5873 | 386.4909 | 328 | 0 | 0 | 14.2978 | 13.4507 | 14.5153 | 15.037 | 14.2052 | 13.0122 | 14.2052 | 15.037 | 14.5153 | 19.0169 | -56.8186 | 0 | -208.2946 | -85.7065 | -652.5414 | 889.7239 | -586.3925 | 0 | -118.5982 | 0 | 0 | 0 | 19.9615 | 347.2256 | 0 | 0 | -28.0081 | 0 | -219.9898 | 0 | -556.0842 | -208.2946 | -49.8371 | 0 | -532.7169 | 0 | 0 | 0 | -532.7169 | 0 | 0 | 0 | -532.7169 | 0 | 0 | 0 | -370.8948
|  | 799 | 2876400 | 11 | 12.4345 | 612.038 | 393.6 | 0 | 0 | 22.6504 | 17.8096 | 19.808 | 20.7873 | 19.2259 | 16.9864 | 19.2259 | 20.7873 | 19.808 | 18.8925 | -251.8023 | 0 | -159.9856 | 30.1809 | -877.1426 | 755.145 | -450.3926 | 0 | -91.0922 | 0 | 0 | 0 | 19.7068 | 300.1055 | 0 | 0 | -9.4331 | 0 | -85.8796 | 0 | -559.6293 | -159.9856 | -50.1548 | 0 | -536.1131 | 0 | 0 | 0 | -536.1131 | 0 | 0 | 0 | -536.1131 | 0 | 0 | 0 | -334.4019
|  | 800 | 2880000 | 11 | 15.1708 | 721.97 | 196.8 | 0 | 0 | 30.6818 | 22.5903 | 25.3488 | 26.7006 | 24.5453 | 21.4541 | 24.5453 | 26.7006 | 25.3488 | 18.8381 | -249.6613 | 0 | -91.5343 | 160.1778 | -918.551 | 600.2462 | -257.6881 | 0 | -52.1176 | 0 | 0 | 0 | 19.5118 | 248.4507 | 0 | 0 | -2.9156 | 0 | 64.094 | 0 | -516.8304 | -91.5343 | -45.6243 | 0 | -484.0464 | 0 | 0 | 0 | -498.1717 | 0 | 0 | 0 | -484.0464 | 0 | 0 | 0 | -301.7654
|  | 801 | 2883600 | 11 | 17.6531 | 1562.5813 | 123 | 0 | 0 | 39.1373 | 27.3788 | 30.9947 | 32.7667 | 29.9416 | 25.8894 | 29.9416 | 32.7667 | 30.9947 | 19.1595 | -290.2972 | 0 | -37.9781 | 248.6121 | -614.9485 | 114.0173 | -106.9162 | 0 | -21.6239 | 0 | 0 | 0 | 19.4424 | 106.364 | 0 | 0 | 44.0425 | 0 | 207.4778 | 0 | -312.5458 | -37.9781 | -22.7889 | 0 | -216.2414 | 0 | 0 | 0 | -322.4042 | 0 | 0 | 0 | -216.2414 | 0 | 0 | 0 | -272.1422
|  | 802 | 2887200 | 11 | 19.8985 | 1826.3197 | 123 | 0 | 0 | 45.9167 | 31.3748 | 35.6415 | 37.7324 | 34.3988 | 29.6173 | 34.3988 | 37.7324 | 35.6415 | 19.6977 | -297.4 | 0 | 4.2798 | 332.4512 | -195.3172 | -438.8137 | 12.0485 | 0 | 2.4368 | 0 | 0 | 0 | 19.5559 | -49.5534 | 0 | 0 | 63.8205 | 0 | 351.6151 | 0 | -64.2541 | 4.2798 | 4.1101 | 0 | 95.6276 | 0 | 0 | 0 | -105.0055 | 0 | 0 | 0 | 95.6276 | 0 | 0 | 0 | -258.9077
|  | 803 | 2890800 | 11 | 21.5603 | 1962.4311 | 123 | 0 | 0 | 50.7201 | 34.2495 | 38.9672 | 41.2791 | 37.5931 | 32.3062 | 37.5931 | 41.2791 | 38.9672 | 20.4684 | -513.2968 | 0 | 26.6086 | 374.0387 | 172.0471 | -1085.9912 | 406.0864 | 0 | 15.1503 | 0 | 0 | 0 | 19.8351 | -229.3968 | 0 | 0 | 95.5676 | 0 | 462.7538 | 0 | 203.9218 | 26.6086 | 31.9416 | 0 | 413.0151 | 0 | 0 | 0 | 135.1818 | 0 | 0 | 0 | 413.0151 | 0 | 0 | 0 | -253.1556
|  | 804 | 2894400 | 11 | 23.1224 | 1909.96 | 123 | 0 | 0 | 50.2234 | 35.0167 | 39.4389 | 41.606 | 38.1509 | 33.1952 | 38.1509 | 41.606 | 39.4389 | 21.3197 | -643.0978 | 0 | 44.163 | 387.24 | 597.2776 | -1671.7784 | 683.3074 | 0 | 25.1454 | 0 | 0 | 0 | 20.2744 | -381.7675 | 0 | 0 | 93.2126 | 0 | 534.8817 | 0 | 452.4086 | 44.163 | 58.4707 | 0 | 718.9008 | 0 | 0 | 0 | 354.473 | 0 | 0 | 0 | 718.9008 | 0 | 0 | 0 | -285.7539
|  | 805 | 2898000 | 11 | 23.9018 | 1789.8846 | 123 | 0 | 0 | 49.573 | 35.2441 | 39.461 | 41.5275 | 38.2328 | 33.5071 | 38.2328 | 41.5275 | 39.461 | 22.081 | -566.2468 | 0 | 44.8832 | 332.8605 | 1084.2656 | -2028.2562 | 694.4511 | 0 | 25.5555 | 0 | 0 | 0 | 20.8131 | -464.6502 | 0 | 0 | 80.8924 | 0 | 512.5557 | 0 | 645.3387 | 44.8832 | 79.0177 | 0 | 955.5886 | 0 | 0 | 0 | 524.9584 | 0 | 0 | 0 | 955.5886 | 0 | 0 | 0 | -341.3222
|  | 806 | 2901600 | 11 | 24.1078 | 1570.9042 | 123 | 0 | 0 | 45.3922 | 33.7564 | 37.3436 | 39.1015 | 36.2988 | 32.2787 | 36.2988 | 39.1015 | 37.3436 | 22.7187 | -357.2656 | 0 | 34.4135 | 298.3474 | 1507.0387 | -2197.0652 | 532.4591 | 0 | 19.5942 | 0 | 0 | 0 | 21.3866 | -489.2446 | 0 | 0 | 64.7263 | 0 | 487.5541 | 0 | 763.5002 | 34.4135 | 91.8685 | 0 | 1104.797 | 0 | 0 | 0 | 628.1994 | 0 | 0 | 0 | 1104.797 | 0 | 0 | 0 | -420.8399
|  | 807 | 2905200 | 11 | 23.5207 | 1245.1769 | 123 | 0 | 0 | 40.1293 | 31.364 | 34.28 | 35.709 | 33.4307 | 30.1628 | 33.4307 | 35.709 | 34.28 | 23.0661 | -42.138 | 0 | 11.5688 | 239.5663 | 1751.9067 | -2045.1798 | 178.997 | 0 | 6.587 | 0 | 0 | 0 | 21.9182 | -423.045 | 0 | 0 | 30.9919 | 0 | 403.1714 | 0 | 760.763 | 11.5688 | 90.2143 | 0 | 1079.7339 | 0 | 0 | 0 | 631.7808 | 0 | 0 | 0 | 1079.7339 | 0 | 0 | 0 | -509.2955
|  | 808 | 2908800 | 11 | 22.3259 | 573.5567 | 147.6 | 0 | 0 | 31.811 | 27.4188 | 29.3123 | 30.2402 | 28.7608 | 26.6389 | 28.7608 | 30.2402 | 29.3123 | 23.2107 | 438.957 | 0 | -21.2872 | 178.555 | 2047.753 | -1766.0638 | -329.365 | 0 | -12.1205 | 0 | 0 | 0 | 22.3326 | -324.3322 | 0 | 0 | 8.0419 | 0 | 303.9846 | 0 | 731.5056 | -21.2872 | 86.5633 | 0 | 1035.3177 | 0 | 0 | 0 | 608.2832 | 0 | 0 | 0 | 1035.3177 | 0 | 0 | 0 | -588.5607
|  | 809 | 2912400 | 11 | 20.7809 | 375.7408 | 246 | 0 | 0 | 24.3244 | 23.5798 | 24.6204 | 25.1304 | 24.3173 | 23.1512 | 24.3173 | 25.1304 | 24.6204 | 23.1132 | 784.3973 | 0 | -56.9217 | 81.7111 | 2101.448 | -1341.8401 | -880.7152 | 0 | -32.4099 | 0 | 0 | 0 | 22.6045 | -189.1668 | 0 | 0 | -16.679 | 0 | 154.868 | 0 | 614.917 | -56.9217 | 73.0156 | 0 | 874.2719 | 0 | 0 | 0 | 510.2379 | 0 | 0 | 0 | 874.2719 | 0 | 0 | 0 | -655.0612
|  | 810 | 2916000 | 11 | 19.1363 | 99.8324 | 246 | 0 | 0 | 16.7279 | 19.6373 | 19.8235 | 19.9148 | 19.7693 | 19.5606 | 19.7693 | 19.9148 | 19.8235 | 23.1615 | 255.6019 | 0 | -98.4718 | -32.3715 | 1603.8343 | -1217.3892 | -297.9914 | 0 | -56.0676 | 0 | 0 | 0 | 22.7669 | -144.7931 | 0 | 0 | 18.4145 | 0 | 23.6247 | 0 | 463.2992 | -98.4718 | 56.0903 | 0 | 675.8743 | 0 | 0 | 0 | 379.6844 | 0 | 0 | 0 | 675.8743 | 0 | 0 | 0 | -691.7113
|  | 811 | 2919600 | 11 | 17.7149 | 0 | 369 | 195 | 0 | 14.0091 | 17.7149 | 17.7149 | 17.7149 | 17.7149 | 17.7149 | 17.7149 | 17.7149 | 17.7149 | 22.9712 | -104.1523 | 0 | -129.0823 | -128.4646 | 1017.8705 | -864.4759 | -363.3935 | 0 | -73.4965 | 0 | 0 | 0 | 22.8579 | -43.3459 | 0 | 0 | -25.4387 | 0 | -111.7013 | 0 | 237.4167 | -129.0823 | 30.7863 | 0 | 378.8899 | 0 | 0 | 0 | 185.5732 | 0 | 0 | 0 | 378.8899 | 0 | 0 | 0 | -707.1064
|  | 812 | 2923200 | 11 | 16.139 | 0 | 442.8 | 195 | 0 | 12.4332 | 16.139 | 16.139 | 16.139 | 16.139 | 16.139 | 16.139 | 16.139 | 16.139 | 22.6641 | -195.5209 | 0 | -160.3385 | -132.7884 | 557.6704 | -460.0644 | -451.3859 | 0 | -91.2931 | 0 | 0 | 0 | 22.8468 | 65.3693 | 0 | 0 | -36.2606 | 0 | -158.0688 | 0 | 29.3194 | -160.3385 | 7.8775 | 0 | 111.7038 | 0 | 0 | 0 | 4.9723 | 0 | 0 | 0 | 111.7038 | 0 | 0 | 0 | -697.3905
|  | 813 | 2926800 | 11 | 15.0369 | 0 | 492 | 195 | 0 | 11.3311 | 15.0369 | 15.0369 | 15.0369 | 15.0369 | 15.0369 | 15.0369 | 15.0369 | 15.0369 | 22.2559 | -308.3142 | 0 | -177.688 | -113.2712 | 49.403 | -66.7581 | -500.2285 | 0 | -101.1715 | 0 | 0 | 0 | 22.7371 | 174.9232 | 0 | 0 | -48.611 | 0 | -180.9196 | 0 | -191.9 | -177.688 | -16.2006 | 0 | -167.9439 | 0 | 0 | 0 | -188.2294 | 0 | 0 | 0 | -167.9439 | 0 | 0 | 0 | -701.8249
|  | 814 | 2930400 | 11 | 13.7906 | 0 | 410 | 0 | 0 | 10.0848 | 13.7906 | 13.7906 | 13.7906 | 13.7906 | 13.7906 | 13.7906 | 13.7906 | 13.7906 | 21.8372 | -47.3222 | 0 | -198.0195 | -94.1639 | -3.871 | 248.7322 | -557.4658 | 0 | -112.7478 | 0 | 0 | 0 | 22.5389 | 256.578 | 0 | 0 | -46.3411 | 0 | -193.3908 | 0 | -290.3439 | -198.0195 | -26.0056 | 0 | -277.8972 | 0 | 0 | 0 | -278.2113 | 0 | 0 | 0 | -277.8972 | 0 | 0 | 0 | -682.7862
|  | 815 | 2934000 | 11 | 13.207 | 0 | 410 | 0 | 0 | 9.5011 | 13.207 | 13.207 | 13.207 | 13.207 | 13.207 | 13.207 | 13.207 | 13.207 | 21.5014 | -42.8288 | 0 | -204.3588 | -96.2404 | -140.379 | 398.1493 | -575.3123 | 0 | -116.3572 | 0 | 0 | 0 | 22.2891 | 288.999 | 0 | 0 | -35.4994 | 0 | -208.0056 | 0 | -361.2239 | -204.3588 | -32.3734 | 0 | -346.0449 | 0 | 0 | 0 | -346.0449 | 0 | 0 | 0 | -346.0449 | 0 | 0 | 0 | -651.0749
|  | 816 | 2937600 | 12 | 14.7799 | 0 | 410 | 0 | 0 | 11.0741 | 14.7799 | 14.7799 | 14.7799 | 14.7799 | 14.7799 | 14.7799 | 14.7799 | 14.7799 | 21.2185 | 236.3789 | 0 | -217.9339 | -93.5183 | -211.1979 | 759.029 | -613.5291 | 0 | -124.0866 | 0 | 0 | 0 | 22.0167 | 307.8208 | 0 | 0 | 216.584 | 0 | -212.5624 | 0 | -400.3104 | -217.9339 | -35.8764 | 0 | -383.4889 | 0 | 0 | 0 | -383.4889 | 0 | 0 | 0 | -383.4889 | 0 | 0 | 0 | -358.5286
|  | 864 | 3110400 | 12 | 14.7799 | 0 | 410 | 0 | 0 | 11.0741 | 14.7799 | 14.7799 | 14.7799 | 14.7799 | 14.7799 | 14.7799 | 14.7799 | 14.7799 | 23.0106 | 56.7207 | 0 | -202.4371 | -79.4146 | -158.2647 | 496.8372 | -612.6073 | 0 | -115.2631 | 0 | 0 | 0 | 23.8156 | 299.8074 | 0 | 0 | 38.6577 | 0 | -195.3598 | 0 | -377.9214 | -202.4371 | -33.8699 | 0 | -362.0407 | 0 | 0 | 0 | -362.0407 | 0 | 0 | 0 | -362.0407 | 0 | 0 | 0 | -591.6273
|  | 865 | 3114000 | 12 | 14.0598 | 0 | 410 | 0 | 0 | 10.3539 | 14.0598 | 14.0598 | 14.0598 | 14.0598 | 14.0598 | 14.0598 | 14.0598 | 14.0598 | 22.7812 | 8.8138 | 0 | -214.7835 | -101.3362 | -226.6842 | 551.6178 | -604.66 | 0 | -122.2928 | 0 | 0 | 0 | 23.5537 | 284.0336 | 0 | 0 | -24.1054 | 0 | -211.1811 | 0 | -377.4007 | -214.7835 | -33.8232 | 0 | -361.5419 | 0 | 0 | 0 | -361.5419 | 0 | 0 | 0 | -361.5419 | 0 | 0 | 0 | -479.5792
|  | 866 | 3117600 | 12 | 13.6859 | 0 | 410 | 0 | 0 | 9.98 | 13.6859 | 13.6859 | 13.6859 | 13.6859 | 13.6859 | 13.6859 | 13.6859 | 13.6859 | 22.4996 | 4.157 | 0 | -217.2219 | -107.4521 | -310.0692 | 638.9002 | -611.5246 | 0 | -123.6812 | 0 | 0 | 0 | 23.2923 | 291.1675 | 0 | 0 | -29.8813 | 0 | -220.056 | 0 | -406.4812 | -217.2219 | -36.4294 | 0 | -389.4004 | 0 | 0 | 0 | -389.4004 | 0 | 0 | 0 | -389.4004 | 0 | 0 | 0 | -418.197
|  | 867 | 3121200 | 12 | 12.4386 | 0 | 410 | 0 | 0 | 8.7328 | 12.4386 | 12.4386 | 12.4386 | 12.4386 | 12.4386 | 12.4386 | 12.4386 | 12.4386 | 22.1344 | 33.7207 | 0 | -238.6525 | -97.0573 | -366.2516 | 735.6821 | -671.8561 | 0 | -135.8833 | 0 | 0 | 0 | 23.0139 | 322.5784 | 0 | 0 | -41.4403 | 0 | -221.8087 | 0 | -456.0674 | -238.6525 | -40.8734 | 0 | -436.9029 | 0 | 0 | 0 | -436.9029 | 0 | 0 | 0 | -436.9029 | 0 | 0 | 0 | -435.4537
|  | 868 | 3124800 | 12 | 11.7828 | 0.56324 | 410 | 0 | 0 | 8.0832 | 11.7849 | 11.7859 | 11.7866 | 11.7858 | 11.7848 | 11.7858 | 11.7866 | 11.7859 | 21.793 | 51.0788 | 0 | -246.6238 | -106.6192 | -408.9879 | 813.3097 | -694.2969 | 0 | -140.4219 | 0 | 0 | 0 | 22.7125 | 337.6867 | 0 | 0 | -35.8702 | 0 | -237.2135 | 0 | -483.8823 | -246.6238 | -43.3662 | 0 | -463.549 | 0 | 0 | 0 | -463.549 | 0 | 0 | 0 | -463.549 | 0 | 0 | 0 | -412.6777
|  | 869 | 3128400 | 12 | 11.6266 | 143.8246 | 410 | 0 | 0 | 9.719 | 12.2131 | 12.5011 | 12.6943 | 12.4809 | 12.1845 | 12.4809 | 12.6943 | 12.5011 | 21.5019 | 29.0244 | 0 | -243.4778 | -113.4687 | -444.9589 | 830.9298 | -685.4405 | 0 | -138.6307 | 0 | 0 | 0 | 22.4119 | 334.5094 | 0 | 0 | -29.3219 | 0 | -242.8342 | 0 | -489.3757 | -243.4778 | -43.8586 | 0 | -468.8115 | 0 | 0 | 0 | -468.8115 | 0 | 0 | 0 | -468.8115 | 0 | 0 | 0 | -383.522
|  | 870 | 3132000 | 12 | 12.3866 | 401.6221 | 328 | 0 | 0 | 17.1742 | 15.1568 | 16.517 | 17.4298 | 16.4216 | 15.0218 | 16.4216 | 17.4298 | 16.517 | 21.2026 | -21.7389 | 0 | -217.7461 | -77.9919 | -613.338 | 887.3372 | -613.0003 | 0 | -123.9797 | 0 | 0 | 0 | 22.127 | 339.6531 | 0 | 0 | -30.1003 | 0 | -209.3467 | 0 | -537.6563 | -217.7461 | -48.1855 | 0 | -515.0633 | 0 | 0 | 0 | -515.0633 | 0 | 0 | 0 | -515.0633 | 0 | 0 | 0 | -345.789
|  | 871 | 3135600 | 12 | 14.0291 | 597.6291 | 393.6 | 0 | 0 | 26.8813 | 19.4297 | 22.0814 | 23.8607 | 21.8953 | 19.1665 | 21.8953 | 23.8607 | 22.0814 | 21.0583 | -205.7041 | 0 | -173.992 | 42.7232 | -856.8221 | 782.3868 | -489.8236 | 0 | -99.0671 | 0 | 0 | 0 | 21.8754 | 300.9536 | 0 | 0 | -11.9801 | 0 | -73.6652 | 0 | -555.5029 | -173.992 | -49.7801 | 0 | -532.0723 | 0 | 0 | 0 | -532.1653 | 0 | 0 | 0 | -532.0723 | 0 | 0 | 0 | -310.2394
|  | 872 | 3139200 | 12 | 16.8301 | 731.1497 | 196.8 | 0 | 0 | 35.5647 | 24.1493 | 27.743 | 30.1545 | 27.4908 | 23.7926 | 27.4908 | 30.1545 | 27.743 | 21.0172 | -202.2846 | 0 | -104.3671 | 195.0074 | -902.351 | 609.4261 | -293.8151 | 0 | -59.4243 | 0 | 0 | 0 | 21.6812 | 244.9531 | 0 | 0 | -1.1522 | 0 | 100.2761 | 0 | -516.4954 | -104.3671 | -44.8795 | 0 | -469.6145 | 0 | 0 | 0 | -496.2869 | 0 | 0 | 0 | -469.6145 | 0 | 0 | 0 | -279.8876
|  | 873 | 3142800 | 12 | 19.5514 | 1576.543 | 123 | 0 | 0 | 43.0124 | 28.4121 | 32.7628 | 35.6822 | 32.4575 | 27.9804 | 32.4575 | 35.6822 | 32.7628 | 21.3407 | -265.3012 | 0 | -45.0505 | 295.2003 | -642.1573 | 126.7063 | -126.8265 | 0 | -25.6507 | 0 | 0 | 0 | 21.6157 | 103.4344 | 0 | 0 | 44.2539 | 0 | 255.1989 | 0 | -338.7356 | -45.0505 | -23.6771 | 0 | -205.1696 | 0 | 0 | 0 | -331.5881 | 0 | 0 | 0 | -205.1696 | 0 | 0 | 0 | -248.8173
|  | 874 | 3146400 | 12 | 21.7057 | 1729.6865 | 123 | 0 | 0 | 48.9007 | 31.7843 | 36.733 | 40.0536 | 36.3857 | 31.2932 | 36.3857 | 40.0536 | 36.733 | 21.8651 | -185.9879 | 0 | -4.517 | 362.688 | -130.0202 | -414.1387 | -68.9355 | 0 | -2.5719 | 0 | 0 | 0 | 21.7208 | -49.7455 | 0 | 0 | 74.8293 | 0 | 381.9262 | 0 | -94.5062 | -4.517 | 4.6206 | 0 | 143.2835 | 0 | 0 | 0 | -104.4204 | 0 | 0 | 0 | 143.2835 | 0 | 0 | 0 | -233.5352
|  | 875 | 3150000 | 12 | 23.8111 | 1914.8673 | 123 | 0 | 0 | 53.6614 | 34.7557 | 40.1296 | 43.7356 | 39.7526 | 34.2225 | 39.7526 | 43.7356 | 40.1296 | 22.6852 | -506.9852 | 0 | 27.2583 | 382.2745 | 206.6791 | -1123.197 | 421.7509 | 0 | 15.5202 | 0 | 0 | 0 | 22.0064 | -246.2756 | 0 | 0 | 93.7775 | 0 | 477.5172 | 0 | 169.556 | 27.2583 | 33.0038 | 0 | 480.5135 | 0 | 0 | 0 | 143.5416 | 0 | 0 | 0 | 480.5135 | 0 | 0 | 0 | -229.0819
|  | 876 | 3153600 | 12 | 24.902 | 1911.9869 | 123 | 0 | 0 | 55.5896 | 36.1198 | 41.6277 | 45.3237 | 41.2412 | 35.5732 | 41.2413 | 45.3237 | 41.6277 | 23.4636 | -520.4921 | 0 | 35.3426 | 403.984 | 651.5453 | -1611.364 | 546.8344 | 0 | 20.1232 | 0 | 0 | 0 | 22.4469 | -371.6892 | 0 | 0 | 84.5816 | 0 | 547.7282 | 0 | 389.1474 | 35.3426 | 56.4665 | 0 | 758.4406 | 0 | 0 | 0 | 349.8932 | 0 | 0 | 0 | 758.4406 | 0 | 0 | 0 | -261.9291
|  | 877 | 3157200 | 12 | 26.1033 | 1827.799 | 123 | 0 | 0 | 54.3022 | 36.5094 | 41.6188 | 45.0473 | 41.2602 | 36.0023 | 41.2603 | 45.0473 | 41.6188 | 24.2464 | -582.7221 | 0 | 45.6062 | 389.7306 | 979.9152 | -1997.974 | 705.6373 | 0 | 25.9671 | 0 | 0 | 0 | 22.982 | -463.3176 | 0 | 0 | 82.9451 | 0 | 568.9103 | 0 | 548.3962 | 45.6062 | 73.7279 | 0 | 964.3919 | 0 | 0 | 0 | 499.2792 | 0 | 0 | 0 | 964.3919 | 0 | 0 | 0 | -315.878
|  | 878 | 3160800 | 12 | 26.5017 | 1641.0298 | 123 | 0 | 0 | 51.1205 | 35.7401 | 40.2762 | 43.32 | 39.9579 | 35.2899 | 39.9579 | 43.32 | 40.2762 | 24.7587 | -25.0856 | 0 | 43.0027 | 359.8813 | 1599.5952 | -2027.5649 | 130.1332 | 0 | 24.4848 | 0 | 0 | 0 | 23.5403 | -448.0936 | 0 | 0 | 51.0601 | 0 | 533.1735 | 0 | 668.405 | 43.0027 | 86.6141 | 0 | 1117.4185 | 0 | 0 | 0 | 611.9849 | 0 | 0 | 0 | 1117.4185 | 0 | 0 | 0 | -400.7402
|  | 879 | 3164400 | 12 | 26.5998 | 1295.4639 | 123 | 0 | 0 | 44.5064 | 33.6489 | 37.11 | 39.4325 | 36.8672 | 33.3054 | 36.8672 | 39.4325 | 37.11 | 25.2573 | 57.8233 | 0 | 33.2488 | 298.5214 | 1800.5952 | -2074.5421 | 93.6022 | 0 | 18.9311 | 0 | 0 | 0 | 24.0639 | -438.722 | 0 | 0 | 49.8181 | 0 | 468.1893 | 0 | 702.3306 | 33.2488 | 90.346 | 0 | 1162.2686 | 0 | 0 | 0 | 643.7515 | 0 | 0 | 0 | 1162.2686 | 0 | 0 | 0 | -481.7414
|  | 880 | 3168000 | 12 | 25.423 | 616.481 | 147.6 | 0 | 0 | 37.5369 | 30.5828 | 33.1162 | 34.8162 | 32.9384 | 30.3313 | 32.9385 | 34.8162 | 33.1162 | 25.542 | 185.6211 | 0 | -2.4031 | 197.2915 | 1923.2691 | -1932.5364 | -36.6755 | 0 | -1.3683 | 0 | 0 | 0 | 24.5203 | -377.2062 | 0 | 0 | 11.7307 | 0 | 343.1693 | 0 | 681.3807 | -2.4031 | 86.529 | 0 | 1107.5577 | 0 | 0 | 0 | 625.7391 | 0 | 0 | 0 | 1107.5577 | 0 | 0 | 0 | -563.0717
|  | 881 | 3171600 | 12 | 23.9827 | 405.863 | 246 | 0 | 0 | 28.1324 | 26.5449 | 27.8029 | 28.6471 | 27.7146 | 26.42 | 27.7146 | 28.6471 | 27.8029 | 25.5592 | 566.5618 | 0 | -38.2837 | 113.3824 | 2058.7448 | -1567.2817 | -592.3411 | 0 | -21.7979 | 0 | 0 | 0 | 24.8519 | -261.7993 | 0 | 0 | -3.6106 | 0 | 214.6286 | 0 | 610.9999 | -38.2837 | 77.3824 | 0 | 989.425 | 0 | 0 | 0 | 561.3272 | 0 | 0 | 0 | 989.425 | 0 | 0 | 0 | -616.8071
|  | 882 | 3175200 | 12 | 22.1838 | 132.8911 | 246 | 0 | 0 | 20.1468 | 22.7281 | 22.9954 | 23.1747 | 22.9766 | 22.7016 | 22.9766 | 23.1747 | 22.9954 | 25.2761 | 1000.4552 | 0 | -75.6344 | 12.9191 | 2064.5092 | -1001.3387 | -1170.2457 | 0 | -43.0645 | 0 | 0 | 0 | 25.0343 | -91.6473 | 0 | 0 | -37.8861 | 0 | 48.3621 | 0 | 468.3942 | -75.6344 | 59.2935 | 0 | 757.9952 | 0 | 0 | 0 | 430.3447 | 0 | 0 | 0 | 757.9952 | 0 | 0 | 0 | -668.609
|  | 883 | 3178800 | 12 | 20.3696 | 0.53011 | 369 | 195 | 0 | 16.67 | 20.3717 | 20.3727 | 20.3733 | 20.3726 | 20.3716 | 20.3726 | 20.3733 | 20.3727 | 25.3283 | -17.8979 | 0 | -121.3912 | -119.7478 | 1214.1294 | -990.8883 | -367.3493 | 0 | -69.1174 | 0 | 0 | 0 | 25.1068 | -80.4499 | 0 | 0 | 24.2959 | 0 | -88.6353 | 0 | 282.8742 | -121.3912 | 38.0376 | 0 | 497.583 | 0 | 0 | 0 | 257.5309 | 0 | 0 | 0 | 497.583 | 0 | 0 | 0 | -698.8113
|  | 884 | 3182400 | 12 | 18.9293 | 0 | 442.8 | 195 | 0 | 15.2234 | 18.9293 | 18.9293 | 18.9293 | 18.9293 | 18.9293 | 18.9293 | 18.9293 | 18.9293 | 25.0149 | -209.2989 | 0 | -149.5741 | -137.0655 | 634.978 | -557.6372 | -421.0822 | 0 | -85.1641 | 0 | 0 | 0 | 25.128 | 39.4478 | 0 | 0 | -39.526 | 0 | -152.3213 | 0 | 58.4428 | -149.5741 | 11.6048 | 0 | 169.715 | 0 | 0 | 0 | 49.2331 | 0 | 0 | 0 | 169.715 | 0 | 0 | 0 | -700.8543
|  | 885 | 3186000 | 12 | 17.682 | 0 | 492 | 195 | 0 | 13.9762 | 17.682 | 17.682 | 17.682 | 17.682 | 17.682 | 17.682 | 17.682 | 17.682 | 24.6463 | -292.3414 | 0 | -171.3225 | -117.4888 | 145.6708 | -149.201 | -482.3083 | 0 | -97.5471 | 0 | 0 | 0 | 25.0427 | 144.0048 | 0 | 0 | -42.0121 | 0 | -173.1801 | 0 | -138.3006 | -171.3225 | -10.9824 | 0 | -107.2625 | 0 | 0 | 0 | -133.9872 | 0 | 0 | 0 | -107.2625 | 0 | 0 | 0 | -672.0171
|  | 886 | 3189600 | 12 | 16.6156 | 0 | 410 | 0 | 0 | 12.9097 | 16.6156 | 16.6156 | 16.6156 | 16.6156 | 16.6156 | 16.6156 | 16.6156 | 16.6156 | 23.5345 | 1704.7006 | 0 | -170.6323 | -14.6685 | 931.5684 | 958.433 | -2604.0966 | 0 | -97.1541 | 0 | 0 | 0 | 24.774 | 450.303 | 0 | 0 | -131.6304 | 0 | -188.8152 | 0 | -272.8648 | -170.6323 | -24.4275 | 0 | -260.9149 | 0 | 0 | 0 | -261.4275 | 0 | 0 | 0 | -260.9149 | 0 | 0 | 0 | -676.4129
|  | 887 | 3193200 | 12 | 15.5001 | 0 | 410 | 0 | 0 | 11.7942 | 15.5001 | 15.5001 | 15.5001 | 15.5001 | 15.5001 | 15.5001 | 15.5001 | 15.5001 | 22.9461 | 1961.9912 | 0 | -183.3251 | 8.2981 | 936.1439 | 1200.8743 | -2836.4803 | 0 | -104.3811 | 0 | 0 | 0 | 24.3315 | 508.4066 | 0 | 0 | -60.4636 | 0 | -188.319 | 0 | -336.9713 | -183.3251 | -30.1998 | 0 | -322.8098 | 0 | 0 | 0 | -322.8114 | 0 | 0 | 0 | -322.8098 | 0 | 0 | 0 | -644.9194
|  | 888 | 3196800 | 13 | 0 | 0 | 0 | 0 | 0 | 0 | 0 | 0 | 0 | 0 | 0 | 0 | 0 | 0 | 22.8364 | -1892.5584 | 0 | -205.3973 | -78.9231 | -160.4162 | -1447.8218 | -621.5652 | 0 | 0 | 0 | 0 | 0 | 23.9538 | 306.4649 | 0 | 0 | -1797.6586 | 0 | -197.4429 | 0 | -385.9697 | -205.3973 | -34.5912 | 0 | -369.7508 | 0 | 0 | 0 | -369.7508 | 0 | 0 | 0 | -369.7508 | 0 | 0 | 0 | -2560.4569
|  | 72 | 259200 | 1 | 15.8484 | 0 | 410 | 0 | 0 | 12.1425 | 15.8484 | 15.8484 | 15.8484 | 15.8484 | 15.8484 | 15.8484 | 15.8484 | 15.8484 | 24.1454 | -7.5192 | 0 | -204.2824 | -98.7495 | -154.8813 | 450.3941 | -575.0973 | 0 | -116.3138 | 0 | 0 | 0 | 24.8709 | 266.8269 | 0 | 0 | -22.1033 | 0 | -201.9401 | 0 | -325.6045 | 0 | 0 | 0 | -339.8869 | -204.2824 | -30.4612 | 0 | -325.6045 | 0 | 0 | 0 | -325.6045 | 0 | 0 | 0 | -518.3335
|  | 73 | 262800 | 1 | 14.8839 | 0 | 410 | 0 | 0 | 11.178 | 14.8839 | 14.8839 | 14.8839 | 14.8839 | 14.8839 | 14.8839 | 14.8839 | 14.8839 | 23.8913 | 43.7063 | 0 | -221.7408 | -43.4328 | -222.1044 | 530.9843 | -624.2462 | 0 | -126.2541 | 0 | 0 | 0 | 24.6267 | 270.2249 | 0 | 0 | -26.5691 | 0 | -147.9374 | 0 | -345.5218 | 0 | 0 | 0 | -360.6779 | -221.7408 | -32.3245 | 0 | -345.5218 | 0 | 0 | 0 | -345.5218 | 0 | 0 | 0 | -450.0797
|  | 74 | 266400 | 1 | 13.7806 | 0 | 410 | 0 | 0 | 10.0748 | 13.7806 | 13.7806 | 13.7806 | 13.7806 | 13.7806 | 13.7806 | 13.7806 | 13.7806 | 23.5037 | 44.1296 | 0 | -239.3882 | -103.7396 | -291.1334 | 678.3908 | -673.9273 | 0 | -136.3022 | 0 | 0 | 0 | 24.3594 | 313.6989 | 0 | 0 | -42.4009 | 0 | -225.057 | 0 | -409.1574 | 0 | 0 | 0 | -427.1048 | -239.3882 | -38.2777 | 0 | -409.1574 | 0 | 0 | 0 | -409.1574 | 0 | 0 | 0 | -460.5077
|  | 75 | 270000 | 1 | 12.6742 | 0 | 410 | 0 | 0 | 8.9683 | 12.6742 | 12.6742 | 12.6742 | 12.6742 | 12.6742 | 12.6742 | 12.6742 | 12.6742 | 23.1484 | 89.4631 | 0 | -257.8841 | -107.9122 | -324.0482 | 779.3076 | -725.9971 | 0 | -146.8333 | 0 | 0 | 0 | 24.0629 | 335.7109 | 0 | 0 | -37.6564 | 0 | -237.7424 | 0 | -440.8854 | 0 | 0 | 0 | -460.2246 | -257.8841 | -41.246 | 0 | -440.8854 | 0 | 0 | 0 | -440.8854 | 0 | 0 | 0 | -439.5062
|  | 76 | 273600 | 1 | 12.1419 | 0 | 410 | 0 | 0 | 8.4361 | 12.1419 | 12.1419 | 12.1419 | 12.1419 | 12.1419 | 12.1419 | 12.1419 | 12.1419 | 22.7884 | 87.054 | 0 | -262.367 | -114.6018 | -403.6177 | 867.6405 | -738.6175 | 0 | -149.3858 | 0 | 0 | 0 | 23.7491 | 352.7918 | 0 | 0 | -38.1575 | 0 | -251.0377 | 0 | -478.5643 | 0 | 0 | 0 | -499.5562 | -262.367 | -44.7709 | 0 | -478.5643 | 0 | 0 | 0 | -478.5643 | 0 | 0 | 0 | -413.1864
|  | 77 | 277200 | 1 | 11.8194 | 120.6987 | 410 | 0 | 0 | 9.6181 | 12.3488 | 12.5825 | 12.7181 | 12.5657 | 12.3251 | 12.5657 | 12.7181 | 12.5825 | 22.4379 | 58.3408 | 0 | -261.7567 | -113.6543 | -513.0198 | 946.7716 | -736.8993 | 0 | -149.0383 | 0 | 0 | 0 | 23.4276 | 363.5741 | 0 | 0 | -36.2196 | 0 | -254.2601 | 0 | -516.6512 | 0 | 0 | 0 | -539.3138 | -261.7567 | -48.3341 | 0 | -516.6512 | 0 | 0 | 0 | -516.6512 | 0 | 0 | 0 | -373.2009
|  | 78 | 280800 | 1 | 12.871 | 551.739 | 328 | 0 | 0 | 17.2425 | 15.7133 | 16.9677 | 17.6955 | 16.8778 | 15.5862 | 16.8778 | 17.6955 | 16.9677 | 22.1403 | -26.487 | 0 | -229.0345 | -87.7297 | -686.6172 | 976.8945 | -644.7796 | 0 | -130.407 | 0 | 0 | 0 | 23.1243 | 361.6853 | 0 | 0 | -28.9384 | 0 | -227.6051 | 0 | -556.5693 | 0 | 0 | 0 | -580.9829 | -229.0345 | -52.0685 | 0 | -556.5693 | 0 | 0 | 0 | -556.5693 | 0 | 0 | 0 | -336.2208
|  | 79 | 284400 | 1 | 15.1742 | 934.5591 | 393.6 | 0 | 0 | 26.2955 | 20.3917 | 22.6943 | 24.0303 | 22.5294 | 20.1585 | 22.5294 | 24.0303 | 22.6943 | 22.0378 | -271.8397 | 0 | -170.1576 | 30.7012 | -958.3805 | 825.9972 | -479.0288 | 0 | -96.8838 | 0 | 0 | 0 | 22.8784 | 309.8245 | 0 | 0 | -6.1944 | 0 | -89.1179 | 0 | -566.2444 | 0 | 0 | 0 | -591.0824 | -170.1576 | -52.9737 | 0 | -566.2444 | 0 | 0 | 0 | -566.2444 | 0 | 0 | 0 | -298.8351
|  | 80 | 288000 | 1 | 17.8484 | 1285.9595 | 196.8 | 0 | 0 | 35.9764 | 25.5315 | 28.9221 | 30.8894 | 28.6793 | 25.188 | 28.6793 | 30.8894 | 28.9221 | 22.0143 | -296.4629 | 0 | -103.784 | 172.124 | -1035.2824 | 670.4795 | -292.1734 | 0 | -59.0922 | 0 | 0 | 0 | 22.7111 | 256.9522 | 0 | 0 | 1.3191 | 0 | 72.7523 | 0 | -537.2291 | 0 | 0 | 0 | -540.6312 | -103.784 | -49.1976 | 0 | -538.4674 | 0 | 0 | 0 | -517.9133 | 0 | 0 | 0 | -262.3974
|  | 81 | 291600 | 1 | 20.7 | 1595.6696 | 123 | 0 | 0 | 45.1579 | 30.6106 | 34.9842 | 37.5218 | 34.6709 | 30.1675 | 34.6709 | 37.5218 | 34.9842 | 22.1979 | 123.248 | 0 | -37.911 | 306.7177 | -497.9178 | 352.3591 | -578.5763 | 0 | -21.5856 | 0 | 0 | 0 | 22.6277 | 160.7822 | 0 | 0 | 46.6744 | 0 | 244.5381 | 0 | -345.1438 | 0 | 0 | 0 | -251.6999 | -37.911 | -26.572 | 0 | -351.8125 | 0 | 0 | 0 | -241.1232 | 0 | 0 | 0 | -231.3681
|  | 82 | 295200 | 1 | 23.4581 | 1848.2142 | 123 | 0 | 0 | 51.8101 | 34.7389 | 39.7173 | 42.6058 | 39.3606 | 34.2346 | 39.3606 | 42.6058 | 39.7173 | 22.9441 | -427.112 | 0 | 11.8847 | 375.3511 | -322.713 | -491.6348 | 183.8848 | 0 | 6.7669 | 0 | 0 | 0 | 22.7303 | -74.7247 | 0 | 0 | 88.4158 | 0 | 404.2496 | 0 | -91.7693 | 0 | 0 | 0 | 104.7333 | 11.8847 | 1.973 | 0 | -104.085 | 0 | 0 | 0 | 100.3323 | 0 | 0 | 0 | -220.3433
|  | 83 | 298800 | 1 | 25.3935 | 1978.9971 | 123 | 0 | 0 | 56.7552 | 37.7334 | 43.1792 | 46.3389 | 42.7891 | 37.1817 | 42.7891 | 46.3389 | 43.1792 | 23.6594 | -273.0384 | 0 | 42.2264 | 421.3706 | 310.9464 | -1047.5818 | 127.7838 | 0 | 24.0427 | 0 | 0 | 0 | 23.0325 | -228.5597 | 0 | 0 | 69.7511 | 0 | 509.762 | 0 | 182.5671 | 0 | 0 | 0 | 486.5295 | 42.2264 | 32.6623 | 0 | 164.3907 | 0 | 0 | 0 | 466.085 | 0 | 0 | 0 | -217.7852
|  | 84 | 302400 | 1 | 26.8774 | 969.7309 | 123 | 0 | 0 | 56.4308 | 38.581 | 43.7459 | 46.7427 | 43.3759 | 38.0577 | 43.3759 | 46.7427 | 43.7459 | 24.4 | -42.7748 | 0 | 60.761 | 446.949 | 983.1177 | -1533.6024 | 171.0549 | 0 | 34.5959 | 0 | 0 | 0 | 23.422 | -357.3855 | 0 | 0 | 76.4734 | 0 | 585.1614 | 0 | 443.4465 | 0 | 0 | 0 | 845.2689 | 60.761 | 61.6182 | 0 | 419.9628 | 0 | 0 | 0 | 809.7497 | 0 | 0 | 0 | -236.098
|  | 85 | 306000 | 1 | 28.1645 | 991.896 | 123 | 0 | 0 | 56.1405 | 39.313 | 44.233 | 47.0877 | 43.8806 | 38.8146 | 43.8806 | 47.0877 | 44.233 | 25.0832 | -9.4891 | 0 | 75.7174 | 395.8603 | 1446.5853 | -1927.6522 | 213.1603 | 0 | 43.1118 | 0 | 0 | 0 | 23.8692 | -444.7673 | 0 | 0 | 73.7447 | 0 | 567.8661 | 0 | 624.575 | 0 | 0 | 0 | 1087.9628 | 75.7174 | 81.3865 | 0 | 597.7981 | 0 | 0 | 0 | 1042.2454 | 0 | 0 | 0 | -312.9039
|  | 86 | 309600 | 1 | 28.8613 | 841.4119 | 123 | 0 | 0 | 54.4907 | 39.1841 | 43.7396 | 46.3828 | 43.4133 | 38.7226 | 43.4133 | 46.3828 | 43.7396 | 25.7246 | 53.0054 | 0 | 77.3048 | 358.872 | 1804.2328 | -2187.4042 | 217.6289 | 0 | 44.0156 | 0 | 0 | 0 | 24.3732 | -495.7652 | 0 | 0 | 68.4726 | 0 | 550.6003 | 0 | 746.677 | 0 | 0 | 0 | 1256.6362 | 77.3048 | 94.9796 | 0 | 717.3688 | 0 | 0 | 0 | 1203.8309 | 0 | 0 | 0 | -387.5057
|  | 87 | 313200 | 1 | 28.5258 | 747.4505 | 123 | 0 | 0 | 47.022 | 36.3385 | 39.7863 | 41.7868 | 39.5393 | 35.9892 | 39.5393 | 41.7868 | 39.7863 | 26.1704 | 85.5902 | 0 | 58.3736 | 326.9902 | 1886.2363 | -2186.01 | 164.3339 | 0 | 33.2366 | 0 | 0 | 0 | 24.8811 | -474.2266 | 0 | 0 | 44.2865 | 0 | 510.3888 | 0 | 754.3298 | 0 | 0 | 0 | 1241.076 | 58.3736 | 94.4556 | 0 | 726.4678 | 0 | 0 | 0 | 1188.9245 | 0 | 0 | 0 | -464.3084
|  | 88 | 316800 | 1 | 27.1355 | 575.0664 | 147.6 | 0 | 0 | 39.198 | 32.6842 | 35.133 | 36.5538 | 34.9576 | 32.4362 | 34.9576 | 36.5538 | 35.133 | 26.4789 | 307.087 | 0 | 16.7563 | 211.355 | 2120.5147 | -2041.539 | 255.7255 | 0 | 9.5407 | -391.3573 | 0 | 0 | 25.3571 | -414.8768 | 0 | -76.3244 | -1.0658e-14 | 0 | 371.8012 | 0 | 757.0085 | 0 | 0 | 0 | 1222.3245 | 16.7563 | 93.5717 | 0 | 730.4699 | 0 | 0 | 0 | 1170.961 | 0 | 0 | 0 | -535.3095
|  | 89 | 320400 | 1 | 25.2839 | 389.0321 | 246 | 0 | 0 | 29.4107 | 28.0401 | 29.2565 | 29.9623 | 29.1694 | 27.9169 | 29.1694 | 29.9623 | 29.2565 | 26.4789 | 930.3056 | 0 | -28.6964 | 117.7356 | 2475.4211 | -1634.1547 | -444.0031 | 0 | -16.3391 | -488.8488 | 0 | 0 | 25.7102 | -284.2945 | 0 | -477.0686 | -1.7764e-14 | 0 | 227.6814 | 0 | 716.7444 | 0 | 0 | 0 | 1148.4899 | -28.6964 | 88.1303 | 0 | 692.1592 | 0 | 0 | 0 | 1100.229 | 0 | 0 | 0 | -602.0102
|  | 90 | 324000 | 1 | 22.9 | 106.1539 | 246 | 0 | 0 | 20.5032 | 23.3607 | 23.5639 | 23.6819 | 23.5494 | 23.3401 | 23.5494 | 23.6819 | 23.5639 | 26.4789 | 490.7571 | 0 | -87.2402 | -21.3226 | 1963.0325 | -1363.7126 | -264.0028 | 0 | -49.6726 | -242.7734 | 0 | 0 | 25.9461 | -196.9386 | 0 | -265.3594 | 7.1054e-15 | 0 | 54.8399 | 0 | 543.8432 | 0 | 0 | 0 | 871.8825 | -87.2402 | 66.8939 | 0 | 525.1614 | 0 | 0 | 0 | 835.245 | 0 | 0 | 0 | -648.7178
|  | 91 | 327600 | 1 | 20.9419 | 0 | 369 | 195 | 0 | 17.2361 | 20.9419 | 20.9419 | 20.9419 | 20.9419 | 20.9419 | 20.9419 | 20.9419 | 20.9419 | 26.3781 | -21.3638 | 0 | -133.2772 | -144.4668 | 1324.784 | -1068.4038 | -375.2029 | 0 | -75.885 | 0 | 0 | 0 | 26.093 | -106.5705 | 0 | -50.2876 | -20.0568 | 0 | -103.2526 | 0 | 333.3647 | 0 | 0 | 0 | 564.3368 | -133.2772 | 42.5784 | 0 | 320.0774 | 0 | 0 | 0 | 540.6227 | 0 | 0 | 0 | -681.4947
|  | 92 | 331200 | 1 | 19.5742 | 0 | 442.8 | 195 | 0 | 15.8683 | 19.5742 | 19.5742 | 19.5742 | 19.5742 | 19.5742 | 19.5742 | 19.5742 | 19.5742 | 26.038 | -170.9092 | 0 | -158.9368 | -149.3068 | 708.2989 | -570.9644 | -447.44 | 0 | -90.495 | 0 | 0 | 0 | 26.1271 | 30.4445 | 0 | 0 | -41.8297 | 0 | -161.0807 | 0 | 87.1762 | 0 | 0 | 0 | 199.5451 | -158.9368 | 13.8707 | 0 | 80.5098 | 0 | 0 | 0 | 191.16 | 0 | 0 | 0 | -681.4947
|  | 93 | 334800 | 1 | 18.7742 | 0 | 492 | 195 | 0 | 15.0683 | 18.7742 | 18.7742 | 18.7742 | 18.7742 | 18.7742 | 18.7742 | 18.7742 | 18.7742 | 25.0029 | 1281.2228 | 0 | -153.6863 | -46.476 | 910.2144 | 571.1706 | -2345.4765 | 0 | -87.5055 | 0 | 0 | 0 | 25.9559 | 345.0349 | 0 | 0 | -120.5443 | 0 | -179.912 | 0 | -161.7409 | 0 | 0 | 0 | -149.5139 | -153.6863 | -14.114 | 0 | -162.9275 | 0 | 0 | 0 | -143.2312 | 0 | 0 | 0 | -681.4947
|  | 94 | 338400 | 1 | 17.7387 | 0 | 410 | 0 | 0 | 14.0328 | 17.7387 | 17.7387 | 17.7387 | 17.7387 | 17.7387 | 17.7387 | 17.7387 | 17.7387 | 24.3417 | 1667.94 | 0 | -162.6175 | 0.049161 | 847.8725 | 982.6359 | -2516.0848 | 0 | -92.5907 | 0 | 0 | 0 | 25.5858 | 455.579 | 0 | 0 | -70.5398 | 0 | -176.1379 | 0 | -287.2324 | 0 | 0 | 0 | -299.5343 | -162.6175 | -26.8557 | 0 | -287.2506 | 0 | 0 | 0 | -286.9475 | 0 | 0 | 0 | -671.3647
|  | 95 | 342000 | 1 | 16.6419 | 0 | 410 | 0 | 0 | 12.9361 | 16.6419 | 16.6419 | 16.6419 | 16.6419 | 16.6419 | 16.6419 | 16.6419 | 16.6419 | 24.4602 | 25.333 | 0 | -192.1345 | -70.6422 | -126.1242 | 414.2338 | -581.4299 | 0 | -109.397 | 0 | 0 | 0 | 25.2378 | 289.3881 | 0 | 0 | 33.8942 | 0 | -182.5578 | 0 | -343.0198 | 0 | 0 | 0 | -358.0661 | -192.1345 | -32.0904 | 0 | -343.0198 | 0 | 0 | 0 | -343.0198 | 0 | 0 | 0 | -636.4031
|  | 96 | 345600 | 2 | 14.9013 | 0 | 410 | 0 | 0 | 11.1954 | 14.9013 | 14.9013 | 14.9013 | 14.9013 | 14.9013 | 14.9013 | 14.9013 | 14.9013 | 24.2343 | -77.7155 | 0 | -206.7646 | -98.5723 | -156.7992 | 384.4206 | -582.0851 | 0 | -117.727 | 0 | 0 | 0 | 24.9857 | 272.0308 | 0 | 0 | -95.4969 | 0 | -203.7754 | 0 | -331.6881 | 0 | 0 | 0 | -346.2374 | -206.7646 | -31.0303 | 0 | -331.6881 | 0 | 0 | 0 | -331.6881 | 0 | 0 | 0 | -603.1998
|  | 144 | 518400 | 2 | 14.9013 | 0 | 410 | 0 | 0 | 11.1954 | 14.9013 | 14.9013 | 14.9013 | 14.9013 | 14.9013 | 14.9013 | 14.9013 | 14.9013 | 23.3197 | 93.9733 | 0 | -206.8979 | -82.3695 | -73.1814 | 456.4222 | -626.1063 | 0 | -117.803 | 0 | 0 | 0 | 24.0792 | 283.2224 | 0 | 0 | 43.2866 | 0 | -191.9008 | 0 | -323.5648 | 0 | 0 | 0 | -337.7578 | -206.8979 | -30.2703 | 0 | -323.5648 | 0 | 0 | 0 | -323.5648 | 0 | 0 | 0 | -571.8299
|  | 145 | 522000 | 2 | 14.0075 | 0 | 410 | 0 | 0 | 10.3016 | 14.0075 | 14.0075 | 14.0075 | 14.0075 | 14.0075 | 14.0075 | 14.0075 | 14.0075 | 23.0727 | 41.3235 | 0 | -223.1953 | -107.0416 | -168.2438 | 539.8042 | -628.341 | 0 | -127.0823 | 0 | 0 | 0 | 23.828 | 277.5721 | 0 | 0 | -26.5278 | 0 | -214.3876 | 0 | -340.4388 | 0 | 0 | 0 | -355.372 | -223.1953 | -31.8489 | 0 | -340.4388 | 0 | 0 | 0 | -340.4388 | 0 | 0 | 0 | -467.9344
|  | 146 | 525600 | 2 | 13.086 | 0 | 410 | 0 | 0 | 9.3801 | 13.086 | 13.086 | 13.086 | 13.086 | 13.086 | 13.086 | 13.086 | 13.086 | 22.7626 | 67.6992 | 0 | -238.2807 | -111.8265 | -247.779 | 665.5854 | -670.8094 | 0 | -135.6716 | 0 | 0 | 0 | 23.5675 | 295.4916 | 0 | 0 | -33.2902 | 0 | -226.1026 | 0 | -379.015 | 0 | 0 | 0 | -395.6403 | -238.2807 | -35.4579 | 0 | -379.015 | 0 | 0 | 0 | -379.015 | 0 | 0 | 0 | -407.2105
|  | 147 | 529200 | 2 | 12.4243 | 0 | 410 | 0 | 0 | 8.7184 | 12.4243 | 12.4243 | 12.4243 | 12.4243 | 12.4243 | 12.4243 | 12.4243 | 12.4243 | 22.3831 | 46.9583 | 0 | -245.3827 | -109.2261 | -371.7824 | 773.3495 | -690.803 | 0 | -139.7153 | 0 | 0 | 0 | 23.2836 | 330.2549 | 0 | 0 | -43.3052 | 0 | -236.9463 | 0 | -446.5302 | 0 | 0 | 0 | -466.117 | -245.3827 | -41.7741 | 0 | -446.5302 | 0 | 0 | 0 | -446.5302 | 0 | 0 | 0 | -425.6561
|  | 148 | 532800 | 2 | 11.8873 | 0 | 410 | 0 | 0 | 8.1814 | 11.8873 | 11.8873 | 11.8873 | 11.8873 | 11.8873 | 11.8873 | 11.8873 | 11.8873 | 22.0315 | 52.8431 | 0 | -249.9798 | -108.1049 | -445.3696 | 856.2974 | -703.7449 | 0 | -142.3328 | 0 | 0 | 0 | 22.9746 | 346.3546 | 0 | 0 | -36.88 | 0 | -242.0514 | 0 | -481.7035 | 0 | 0 | 0 | -502.8331 | -249.9798 | -45.0646 | 0 | -481.7035 | 0 | 0 | 0 | -481.7035 | 0 | 0 | 0 | -401.159
|  | 149 | 536400 | 2 | 11.6518 | 43.6877 | 410 | 0 | 0 | 8.4589 | 11.896 | 11.9551 | 11.965 | 11.8861 | 11.7984 | 11.8861 | 11.965 | 11.9551 | 21.688 | 29.4229 | 0 | -247.437 | -107.7659 | -537.9749 | 922.6007 | -696.5864 | 0 | -140.885 | 0 | 0 | 0 | 22.6564 | 355.776 | 0 | 0 | -35.8286 | 0 | -245.3559 | 0 | -514.2609 | 0 | 0 | 0 | -536.8187 | -247.437 | -48.1105 | 0 | -514.2609 | 0 | 0 | 0 | -514.2609 | 0 | 0 | 0 | -369.0605
|  | 150 | 540000 | 2 | 12.3793 | 423.3877 | 328 | 0 | 0 | 14.7824 | 15.2874 | 15.9916 | 16.1096 | 15.1698 | 14.1253 | 15.1698 | 16.1096 | 15.9916 | 21.4036 | -14.1955 | 0 | -222.8573 | -99.4958 | -630.2466 | 938.4043 | -627.3895 | 0 | -126.8899 | 0 | 0 | 0 | 22.3538 | 349.3184 | 0 | 0 | -27.2309 | 0 | -234.5885 | 0 | -529.5886 | 0 | 0 | 0 | -552.8186 | -222.8573 | -49.5444 | 0 | -529.5886 | 0 | 0 | 0 | -529.5886 | 0 | 0 | 0 | -329.8124
|  | 151 | 543600 | 2 | 14.295 | 788.0939 | 393.6 | 0 | 0 | 23.6259 | 20.501 | 22.0037 | 22.2555 | 20.25 | 18.021 | 20.25 | 22.2555 | 22.0037 | 21.2997 | -237.3209 | 0 | -172.9977 | -1.6679 | -873.4363 | 810.7811 | -487.0244 | 0 | -98.501 | 124.0382 | 0 | 0 | 22.1051 | 304.0804 | 2.0673 | 0 | 115.0814 | 0 | -119.2656 | 0 | -539.5102 | 0 | 0 | 0 | -563.1755 | -172.9977 | -50.4726 | 0 | -539.5102 | 0 | 0 | 0 | -539.5102 | 0 | 0 | 0 | -293.197
|  | 152 | 547200 | 2 | 16.6161 | 1140.26 | 196.8 | 0 | 0 | 32.0617 | 25.7329 | 27.9404 | 28.3103 | 25.3643 | 22.0897 | 25.3643 | 28.3103 | 27.9404 | 21.2997 | -476.7797 | 0 | -116.4044 | 130.6557 | -1094.604 | 603.5731 | -327.7026 | 0 | -66.278 | 263.3485 | 0 | 0 | 21.943 | 237.1732 | 193.3435 | 0 | 0 | 0 | 38.9332 | 0 | -521.2452 | 0 | 0 | 0 | -540.3387 | -116.4044 | -48.8122 | 0 | -526.3512 | 0 | 0 | 0 | -517.633 | 0 | 0 | 0 | -257.4952
|  | 153 | 550800 | 2 | 19.3702 | 1402.7361 | 123 | 0 | 0 | 40.2121 | 31.0558 | 33.8853 | 34.3595 | 30.5833 | 26.386 | 30.5833 | 34.3595 | 33.8853 | 21.4982 | -255.8381 | 0 | -53.4483 | 241.5384 | -716.8171 | 272.8889 | -150.468 | 0 | -30.4322 | 0 | 0 | 0 | 21.8677 | 137.9163 | 37.7125 | 0 | 35.1622 | 0 | 188.2018 | 0 | -328.6232 | 0 | 0 | 0 | -298.0774 | -53.4483 | -31.3199 | 0 | -389.505 | 0 | 0 | 0 | -285.5519 | 0 | 0 | 0 | -227.8225
|  | 154 | 554400 | 2 | 22.0966 | 1574.7281 | 123 | 0 | 0 | 46.8221 | 35.6309 | 38.9081 | 39.4572 | 35.0837 | 30.2224 | 35.0837 | 39.4572 | 38.9081 | 22.0214 | -265.9013 | 0 | 1.0509 | 317.9916 | -264.2721 | -320.6716 | 16.0378 | 0 | 0.59834 | 0 | 0 | 0 | 21.9316 | -29.2005 | 0 | 0 | 80.3134 | 0 | 329.2843 | 0 | -46.1328 | 0 | 0 | 0 | 48.4141 | 1.0509 | -5.5537 | 0 | -176.9006 | 0 | 0 | 0 | 46.3797 | 0 | 0 | 0 | -214.6577
|  | 155 | 558000 | 2 | 24.7156 | 1747.0798 | 123 | 0 | 0 | 52.1809 | 39.5542 | 43.1471 | 43.7492 | 38.9542 | 33.6244 | 38.9542 | 43.7492 | 43.1471 | 22.8669 | -763.1711 | 0 | 44.8777 | 343.3818 | -49.2386 | -1102.192 | 694.366 | 0 | 25.5523 | 0 | 0 | 0 | 22.1936 | -243.9354 | 0 | 0 | 97.4428 | 0 | 437.7195 | 0 | 231.2084 | 0 | 0 | 0 | 383.7224 | 44.8777 | 19.8052 | 0 | 38.4199 | 0 | 0 | 0 | 367.5979 | 0 | 0 | 0 | -216.5731
|  | 156 | 561600 | 2 | 26.3299 | 970.3355 | 123 | 0 | 0 | 53.6902 | 41.1185 | 44.6994 | 45.2995 | 40.5206 | 35.2088 | 40.5206 | 45.2995 | 44.6994 | 23.4383 | -158.7988 | 0 | 70.8024 | 394.8462 | 769.304 | -1393.7514 | 214.2595 | 0 | 40.3133 | 0 | 0 | 0 | 22.5696 | -318.7247 | 0 | 0 | 47.5414 | 0 | 518.1073 | 0 | 504.045 | 0 | 0 | 0 | 708.9464 | 70.8024 | 44.8117 | 0 | 256.5236 | 0 | 0 | 0 | 679.1557 | 0 | 0 | 0 | -236.6064
|  | 157 | 565200 | 2 | 27.3207 | 922.4295 | 123 | 0 | 0 | 52.949 | 41.2848 | 44.666 | 45.2326 | 40.7202 | 35.7045 | 40.7202 | 45.2326 | 44.666 | 24.0993 | -48.6467 | 0 | 79.2816 | 377.1028 | 1274.2432 | -1779.2742 | 223.1942 | 0 | 45.1411 | 0 | 0 | 0 | 22.9793 | -410.1539 | 0 | 0 | 71.0189 | 0 | 535.7225 | 0 | 720.6564 | 0 | 0 | 0 | 964.2727 | 79.2816 | 64.7018 | 0 | 433.5768 | 0 | 0 | 0 | 923.7528 | 0 | 0 | 0 | -290.1914
|  | 158 | 568800 | 2 | 27.7953 | 870.195 | 123 | 0 | 0 | 48.817 | 39.5665 | 42.4168 | 42.8944 | 39.0906 | 34.8626 | 39.0906 | 42.8944 | 42.4168 | 24.7337 | 27.1839 | 0 | 75.5399 | 330.1379 | 1702.8324 | -2081.3263 | 212.6604 | 0 | 43.0107 | 0 | 0 | 0 | 23.4544 | -469.2405 | 0 | 0 | 67.2743 | 0 | 511.6083 | 0 | 885.1123 | 0 | 0 | 0 | 1156.5613 | 75.5399 | 79.8228 | 0 | 570.1122 | 0 | 0 | 0 | 1107.9612 | 0 | 0 | 0 | -377.727
|  | 159 | 572400 | 2 | 27.4212 | 738.9853 | 123 | 0 | 0 | 43.132 | 36.6642 | 38.9023 | 39.2773 | 36.2905 | 32.9705 | 36.2905 | 39.2773 | 38.9023 | 25.2205 | 99.4218 | 0 | 54.6 | 247.2017 | 1934.1534 | -2136.5333 | 153.7103 | 0 | 31.088 | 0 | 0 | 0 | 23.9474 | -467.8721 | 0 | 0 | 50.5238 | 0 | 428.1429 | 0 | 939.6055 | 0 | 0 | 0 | 1213.0145 | 54.6 | 84.9263 | 0 | 625.188 | 0 | 0 | 0 | 1162.0422 | 0 | 0 | 0 | -437.9021
|  | 160 | 576000 | 2 | 26.077 | 459.3257 | 147.6 | 0 | 0 | 35.8826 | 32.509 | 34.0664 | 34.3273 | 32.2489 | 29.9387 | 32.2489 | 34.3273 | 34.0664 | 25.5969 | 43.307 | 0 | 12.474 | 150.727 | 1967.8058 | -2087.6998 | 190.3708 | 0 | 7.1024 | 0 | 0 | 0 | 24.4153 | -435.6208 | 0 | 0 | 21.9474 | 0 | 319.1955 | 0 | 914.7284 | 0 | 0 | 0 | 1174.3041 | 12.474 | 82.7623 | 0 | 617.5652 | 0 | 0 | 0 | 1124.9585 | 0 | 0 | 0 | -506.1582
|  | 161 | 579600 | 2 | 24.3276 | 325.0347 | 246 | 0 | 0 | 26.4983 | 27.1251 | 27.8024 | 27.9159 | 27.0119 | 26.0071 | 27.0119 | 27.9159 | 27.8024 | 25.5723 | 472.1285 | 0 | -30.0018 | 70.8224 | 2070.1744 | -1638.8664 | -464.2007 | 0 | -17.0824 | 0 | 0 | 0 | 24.7792 | -293.8281 | 0 | 0 | -9.5317 | 0 | 184.4551 | 0 | 791.2031 | 0 | 0 | 0 | 1011.2899 | -30.0018 | 71.6429 | 0 | 540.1755 | 0 | 0 | 0 | 968.7943 | 0 | 0 | 0 | -572.1097
|  | 162 | 583200 | 2 | 22.4395 | 37.0483 | 246 | 195 | 0 | 19.1638 | 22.6443 | 22.6939 | 22.7022 | 22.636 | 22.5625 | 22.636 | 22.7022 | 22.6939 | 25.3476 | 799.0431 | 0 | -71.0311 | -32.9673 | 2015.2743 | -1112.2328 | -1099.0217 | 0 | -40.4435 | 0 | 0 | 0 | 24.988 | -134.7689 | 0 | 0 | -31.1637 | 0 | 19.1522 | 0 | 611.8094 | 0 | 0 | 0 | 784.4228 | -71.0311 | 55.3678 | 0 | 414.4106 | 0 | 0 | 0 | 751.4604 | 0 | 0 | 0 | -622.9481
|  | 163 | 586800 | 2 | 20.697 | 0 | 369 | 195 | 0 | 16.9911 | 20.697 | 20.697 | 20.697 | 20.697 | 20.697 | 20.697 | 20.697 | 20.697 | 25.3277 | -50.4364 | 0 | -113.3765 | -142.3398 | 1194.9292 | -989.6493 | -343.0956 | 0 | -64.554 | 0 | 0 | 0 | 25.0817 | -90.1053 | 0 | 0 | 13.8513 | 0 | -107.4931 | 0 | 371.5927 | 0 | 0 | 0 | 489.609 | -113.3765 | 33.4597 | 0 | 233.8565 | 0 | 0 | 0 | 469.035 | 0 | 0 | 0 | -662.5176
|  | 164 | 590400 | 2 | 19.3944 | 0 | 442.8 | 195 | 0 | 15.6886 | 19.3944 | 19.3944 | 19.3944 | 19.3944 | 19.3944 | 19.3944 | 19.3944 | 19.3944 | 25.0022 | -247.1475 | 0 | -137.8562 | -132.8833 | 551.2246 | -527.6324 | -388.0939 | 0 | -78.4922 | 0 | 0 | 0 | 25.1077 | 36.5935 | 0 | 0 | -40.57 | 0 | -147.0352 | 0 | 87.2985 | 0 | 0 | 0 | 135.9993 | -137.8562 | 7.5918 | 0 | 26.5373 | 0 | 0 | 0 | 130.2844 | 0 | 0 | 0 | -660.4869
|  | 165 | 594000 | 2 | 18.6254 | 0 | 492 | 195 | 0 | 14.9195 | 18.6254 | 18.6254 | 18.6254 | 18.6254 | 18.6254 | 18.6254 | 18.6254 | 18.6254 | 24.6484 | -361.9093 | 0 | -148.3104 | -111.6162 | 36.6347 | -138.6174 | -417.5246 | 0 | -84.4446 | 0 | 0 | 0 | 25.0267 | 137.4146 | 0 | 0 | -40.2839 | 0 | -164.7588 | 0 | -140.1079 | 0 | 0 | 0 | -142.3604 | -148.3104 | -13.1574 | 0 | -145.3798 | 0 | 0 | 0 | -136.3783 | 0 | 0 | 0 | -637.5075
|  | 166 | 597600 | 2 | 17.2985 | 0 | 410 | 0 | 0 | 13.5927 | 17.2985 | 17.2985 | 17.2985 | 17.2985 | 17.2985 | 17.2985 | 17.2985 | 17.2985 | 23.6434 | 1525.9953 | 0 | -156.3362 | -12.7203 | 831.8985 | 863.1534 | -2385.9182 | 0 | -89.0143 | 0 | 0 | 0 | 24.7793 | 412.568 | 0 | 0 | -121.7525 | 0 | -172.2736 | 0 | -244.5094 | 0 | 0 | 0 | -255.1811 | -156.3362 | -22.8752 | 0 | -244.5819 | 0 | 0 | 0 | -244.4581 | 0 | 0 | 0 | -634.6937
|  | 167 | 601200 | 2 | 15.989 | 0 | 410 | 0 | 0 | 12.2832 | 15.989 | 15.989 | 15.989 | 15.989 | 15.989 | 15.989 | 15.989 | 15.989 | 23.0727 | 1851.4025 | 0 | -174.3075 | 5.9212 | 894.5702 | 1125.2186 | -2696.9561 | 0 | -99.2467 | 0 | 0 | 0 | 24.3693 | 475.6883 | 0 | 0 | -59.1121 | 0 | -178.0427 | 0 | -297.5234 | 0 | 0 | 0 | -310.5741 | -174.3075 | -27.8341 | 0 | -297.5234 | 0 | 0 | 0 | -297.5234 | 0 | 0 | 0 | -601.7897
|  | 168 | 604800 | 3 | 12.9484 | 0 | 410 | 0 | 0 | 9.2425 | 12.9484 | 12.9484 | 12.9484 | 12.9484 | 12.9484 | 12.9484 | 12.9484 | 12.9484 | 23.2322 | -115.7953 | 0 | -205.5623 | -82.5914 | -72.2105 | 244.5689 | -622.0644 | 0 | -117.0425 | 0 | 0 | 0 | 24.0169 | 280.2184 | 0 | 0 | -164.6838 | 0 | -190.9608 | 0 | -320.0858 | 0 | 0 | 0 | -334.1262 | -205.5623 | -29.9449 | 0 | -320.0858 | 0 | 0 | 0 | -320.0858 | 0 | 0 | 0 | -772.777
|  | 216 | 777600 | 3 | 12.9484 | 0 | 410 | 0 | 0 | 9.2425 | 12.9484 | 12.9484 | 12.9484 | 12.9484 | 12.9484 | 12.9484 | 12.9484 | 12.9484 | 21.868 | -26.6927 | 0 | -219.8805 | -98.1952 | -288.5604 | 579.9434 | -619.0091 | 0 | -125.1949 | 0 | 0 | 0 | 22.7539 | 325.276 | 0 | 0 | -35.6207 | 0 | -223.9898 | 0 | -421.0385 | 0 | 0 | 0 | -439.5071 | -219.8805 | -39.3893 | 0 | -421.0385 | 0 | 0 | 0 | -421.0385 | 0 | 0 | 0 | -600.9861
|  | 217 | 781200 | 3 | 12.1387 | 0 | 410 | 0 | 0 | 8.4328 | 12.1387 | 12.1387 | 12.1387 | 12.1387 | 12.1387 | 12.1387 | 12.1387 | 12.1387 | 21.5311 | -0.44837 | 0 | -231.3296 | -92.9739 | -345.9774 | 669.8325 | -651.2406 | 0 | -131.7138 | 0 | 0 | 0 | 22.4516 | 338.0786 | 0 | 0 | -35.3242 | 0 | -223.7198 | 0 | -448.7427 | 0 | 0 | 0 | -468.4266 | -231.3296 | -41.9811 | 0 | -448.7427 | 0 | 0 | 0 | -448.7427 | 0 | 0 | 0 | -557.5775
|  | 218 | 784800 | 3 | 10.9935 | 0 | 410 | 0 | 0 | 7.2877 | 10.9935 | 10.9935 | 10.9935 | 10.9935 | 10.9935 | 10.9935 | 10.9935 | 10.9935 | 21.169 | 44.3961 | 0 | -250.5063 | -94.6362 | -380.2208 | 769.7594 | -705.227 | 0 | -142.6326 | 0 | 0 | 0 | 22.1359 | 355.061 | 0 | 0 | -38.4024 | 0 | -231.9497 | 0 | -475.3601 | 0 | 0 | 0 | -496.2115 | -250.5063 | -44.4712 | 0 | -475.3601 | 0 | 0 | 0 | -475.3601 | 0 | 0 | 0 | -519.3061
|  | 219 | 788400 | 3 | 10.2097 | 0 | 410 | 0 | 0 | 6.5038 | 10.2097 | 10.2097 | 10.2097 | 10.2097 | 10.2097 | 10.2097 | 10.2097 | 10.2097 | 20.8365 | 83.3885 | 0 | -261.7665 | -107.2672 | -363.5376 | 815.9598 | -736.9268 | 0 | -149.0438 | 0 | 0 | 0 | 21.8109 | 358.044 | 0 | 0 | -34.5382 | 0 | -245.7343 | 0 | -474.5494 | 0 | 0 | 0 | -495.3652 | -261.7665 | -44.3953 | 0 | -474.5494 | 0 | 0 | 0 | -474.5494 | 0 | 0 | 0 | -483.9354
|  | 220 | 792000 | 3 | 9.5161 | 0 | 410 | 0 | 0 | 5.8102 | 9.5161 | 9.5161 | 9.5161 | 9.5161 | 9.5161 | 9.5161 | 9.5161 | 9.5161 | 20.4741 | 96.1062 | 0 | -269.9802 | -110.9743 | -415.0829 | 892.1435 | -760.0501 | 0 | -153.7206 | 0 | 0 | 0 | 21.4798 | 369.3878 | 0 | 0 | -38.2767 | 0 | -253.8284 | 0 | -499.259 | 0 | 0 | 0 | -521.1586 | -269.9802 | -46.707 | 0 | -499.259 | 0 | 0 | 0 | -499.259 | 0 | 0 | 0 | -448.9362
|  | 221 | 795600 | 3 | 9.6419 | 2.021 | 410 | 0 | 0 | 5.9589 | 9.6578 | 9.6583 | 9.6563 | 9.6515 | 9.6483 | 9.6515 | 9.6563 | 9.6583 | 20.1084 | 46.6459 | 0 | -258.2021 | -113.3079 | -545.0645 | 963.2204 | -726.8922 | 0 | -147.0144 | 0 | 0 | 0 | 21.1391 | 378.6206 | 0 | 0 | -38.3419 | 0 | -259.7326 | 0 | -540.6464 | 0 | 0 | 0 | -564.3615 | -258.2021 | -50.5789 | 0 | -540.6464 | 0 | 0 | 0 | -540.6464 | 0 | 0 | 0 | -411.3794
|  | 222 | 799200 | 3 | 10.5161 | 179.762 | 328 | 0 | 0 | 9.0713 | 12.0889 | 12.1304 | 11.9355 | 11.4618 | 11.1433 | 11.4618 | 11.9355 | 12.1304 | 19.7756 | 7.3275 | 0 | -228.7384 | -104.9759 | -651.7697 | 992.8115 | -643.9459 | 0 | -130.2384 | 0 | 0 | 0 | 20.802 | 377.2425 | 0 | 0 | -33.7278 | 0 | -250.8677 | 0 | -564.9483 | 0 | 0 | 0 | -589.7294 | -228.7384 | -52.8524 | 0 | -564.9483 | 0 | 0 | 0 | -564.9483 | 0 | 0 | 0 | -376.7848
|  | 223 | 802800 | 3 | 12.5194 | 576.1241 | 393.6 | 0 | 0 | 17.8749 | 18.8223 | 18.9887 | 18.2078 | 16.3091 | 15.0328 | 16.3091 | 18.2078 | 18.9887 | 20.7896 | -240.215 | 0 | -175.0742 | -59.6337 | -896.5816 | 891.0744 | -492.8702 | 0 | -99.6833 | 7511.8416 | 0 | 0 | 20.5061 | 338.8688 | 125.1974 | 0 | 7495.8762 | 0 | -190.6851 | 0 | -582.6753 | 0 | 0 | 0 | -608.234 | -175.0742 | -54.5108 | 0 | -582.6753 | 0 | 0 | 0 | -582.6753 | 0 | 0 | 0 | -339.2043
|  | 224 | 806400 | 3 | 15.3516 | 901.5012 | 196.8 | 0 | 0 | 26.9294 | 25.9827 | 26.2633 | 24.9461 | 21.7437 | 19.591 | 21.7437 | 24.9461 | 26.2633 | 20.7896 | -3249.3085 | 0 | -135.2108 | -54.7031 | -2554.0609 | -505.3337 | -380.6463 | 0 | -76.9859 | 3428.6685 | 0 | 0 | 20.6387 | -56.2194 | 3808.2685 | 0 | -4.2633e-14 | 0 | -32.9612 | 0 | -556.4231 | 0 | 0 | 0 | -580.915 | -135.2108 | -52.0859 | 0 | -556.9236 | 0 | 0 | 0 | -556.5043 | 0 | 0 | 0 | -301.2264
|  | 225 | 810000 | 3 | 18.2484 | 1141.2413 | 123 | 0 | 0 | 34.6459 | 32.2321 | 32.6012 | 30.8686 | 26.6563 | 23.8247 | 26.6563 | 30.8686 | 32.6012 | 20.7896 | -2114.7648 | 0 | -63.8318 | 100.6705 | -1833.9003 | -317.7032 | -179.6997 | 0 | -36.3444 | 2050.0727 | 0 | 0 | 20.7531 | -14.0806 | 2679.5809 | 0 | 1.5632e-13 | 0 | 106.1159 | 0 | -411.3776 | 0 | 0 | 0 | -437.7978 | -63.8318 | -41.555 | 0 | -460.8517 | 0 | 0 | 0 | -419.401 | 0 | 0 | 0 | -266.583
|  | 226 | 813600 | 3 | 21.3968 | 1395.9662 | 123 | 0 | 0 | 43.2686 | 39.1883 | 39.6579 | 37.4536 | 32.0942 | 28.4916 | 32.0942 | 37.4536 | 39.6579 | 20.8586 | -441.9382 | 0 | 12.3159 | 244.1437 | -460.2984 | -238.0994 | 187.9586 | 0 | 7.0124 | 0 | 0 | 0 | 20.8529 | 2.3348 | 996.839 | 0 | 87.1257 | 0 | 243.2407 | 0 | -46.7227 | 0 | 0 | 0 | -82.474 | 12.3159 | -16.7229 | 0 | -245.803 | 0 | 0 | 0 | -79.0083 | 0 | 0 | 0 | -246.5759
|  | 227 | 817200 | 3 | 22.9355 | 1474.4203 | 123 | 0 | 0 | 45.5704 | 41.2578 | 41.7414 | 39.4713 | 33.9521 | 30.242 | 33.9521 | 39.4713 | 41.7414 | 21.4801 | -670.0411 | 0 | 35.5694 | 332.1088 | -78.0031 | -959.7163 | 550.3436 | 0 | 20.2524 | 0 | 0 | 0 | 21.0303 | -162.0631 | 0 | 0 | 82.4586 | 0 | 394.7839 | 0 | 269.9225 | 0 | 0 | 0 | 224.5891 | 35.5694 | 4.2977 | 0 | -67.8069 | 0 | 0 | 0 | 215.1516 | 0 | 0 | 0 | -371.3386
|  | 228 | 820800 | 3 | 24.2742 | 816.1656 | 123 | 0 | 0 | 45.5133 | 41.6256 | 42.0836 | 39.9338 | 34.707 | 31.1935 | 34.707 | 39.9338 | 42.0836 | 22.2002 | -672.4545 | 0 | 50.8836 | 305.4864 | 477.7176 | -1506.5421 | 787.2926 | 0 | 28.972 | 0 | 0 | 0 | 21.3427 | -312.6812 | 0 | 0 | 78.1994 | 0 | 426.4102 | 0 | 603.1959 | 0 | 0 | 0 | 554.2401 | 50.8836 | 28.7909 | 0 | 157.7138 | 0 | 0 | 0 | 530.9503 | 0 | 0 | 0 | -371.3386
|  | 229 | 824400 | 3 | 25.4355 | 904.6934 | 123 | 0 | 0 | 44.912 | 41.5609 | 41.9865 | 39.9886 | 35.1311 | 31.8659 | 35.1311 | 39.9886 | 41.9865 | 23.0463 | -645.6837 | 0 | 58.767 | 232.726 | 1135.2877 | -2072.4644 | 909.2663 | 0 | 33.4606 | 0 | 0 | 0 | 21.7697 | -466.9847 | 0 | 0 | 88.5412 | 0 | 413.324 | 0 | 969.7141 | 0 | 0 | 0 | 916.2581 | 58.767 | 55.538 | 0 | 402.6796 | 0 | 0 | 0 | 877.7559 | 0 | 0 | 0 | -377.0548
|  | 230 | 828000 | 3 | 25.9806 | 816.2981 | 123 | 0 | 0 | 42.6656 | 40.1642 | 40.5386 | 38.7813 | 34.5088 | 31.6367 | 34.5088 | 38.7813 | 40.5386 | 23.3908 | -26.2344 | 0 | 63.7271 | 225.2348 | 1653.2446 | -1968.4409 | 192.8485 | 0 | 36.2848 | 0 | 0 | 0 | 22.2495 | -420.5332 | 0 | 0 | 28.0313 | 0 | 387.8685 | 0 | 1051.0415 | 0 | 0 | 0 | 997.9833 | 63.7271 | 61.9847 | 0 | 465.284 | 0 | 0 | 0 | 956.0469 | 0 | 0 | 0 | -441.6755
|  | 231 | 831600 | 3 | 25.9613 | 618.8333 | 123 | 0 | 0 | 36.6683 | 35.9867 | 36.2513 | 35.0092 | 31.9892 | 29.9592 | 31.9892 | 35.0092 | 36.2513 | 23.7528 | 29.9967 | 0 | 54.588 | 189.4438 | 1737.2299 | -1951.2649 | 153.6765 | 0 | 31.0812 | 0 | 0 | 0 | 22.6786 | -395.1829 | 0 | 0 | 35.8902 | 0 | 342.2737 | 0 | 1033.7728 | 0 | 0 | 0 | 985.0787 | 54.588 | 62.2463 | 0 | 478.269 | 0 | 0 | 0 | 943.6846 | 0 | 0 | 0 | -516.5349
|  | 232 | 835200 | 3 | 24.6935 | 449.6299 | 147.6 | 0 | 0 | 28.9806 | 30.2533 | 30.4 | 29.7112 | 28.0364 | 26.9106 | 28.0364 | 29.7112 | 30.4 | 24.0624 | -89.4453 | 0 | 16.1464 | 89.8472 | 1731.2938 | -1926.7328 | 246.4171 | 0 | 9.1934 | 0 | 0 | 0 | 23.0746 | -364.2688 | 0 | 0 | 16.9539 | 0 | 230.7217 | 0 | 985.7895 | 0 | 0 | 0 | 941.6061 | 16.1464 | 60.1819 | 0 | 469.3636 | 0 | 0 | 0 | 902.0387 | 0 | 0 | 0 | -604.238
|  | 233 | 838800 | 3 | 22.7613 | 152.3726 | 246 | 0 | 0 | 20.9571 | 24.084 | 24.119 | 23.9551 | 23.5566 | 23.2888 | 23.5566 | 23.9551 | 24.119 | 24.0207 | 447.4761 | 0 | -30.2908 | -3.2892 | 1992.8232 | -1511.7671 | -468.6721 | 0 | -17.2469 | 0 | 0 | 0 | 23.3736 | -239.8376 | 0 | 0 | -10.3214 | 0 | 89.4637 | 0 | 893.826 | 0 | 0 | 0 | 856.0582 | -30.2908 | 55.4082 | 0 | 439.1269 | 0 | 0 | 0 | 820.0856 | 0 | 0 | 0 | -641.0258
|  | 234 | 842400 | 3 | 20.4548 | 2.3855 | 246 | 195 | 0 | 16.7766 | 20.4741 | 20.4746 | 20.4722 | 20.4664 | 20.4625 | 20.4664 | 20.4722 | 20.4746 | 23.9992 | 50.8089 | 0 | -86.3638 | -115.3771 | 1526.5419 | -1273.9921 | -261.3506 | 0 | -49.1736 | 0 | 0 | 0 | 23.5531 | -164.0229 | 0 | 0 | 14.7446 | 0 | -51.9442 | 0 | 654.851 | 0 | 0 | 0 | 628.916 | -86.3638 | 41.2301 | 0 | 331.9707 | 0 | 0 | 0 | 602.4883 | 0 | 0 | 0 | -678.4993
|  | 235 | 846000 | 3 | 18.3194 | 0 | 369 | 195 | 0 | 14.6135 | 18.3194 | 18.3194 | 18.3194 | 18.3194 | 18.3194 | 18.3194 | 18.3194 | 18.3194 | 23.7268 | -114.9063 | 0 | -132.5529 | -139.3657 | 986.8667 | -829.8544 | -373.1638 | 0 | -75.4726 | 0 | 0 | 0 | 23.6437 | -32.7478 | 0 | 0 | -34.3344 | 0 | -126.7011 | 0 | 334.5853 | 0 | 0 | 0 | 318.7544 | -132.5529 | 20.1203 | 0 | 154.3757 | 0 | 0 | 0 | 305.36 | 0 | 0 | 0 | -710.962
|  | 236 | 849600 | 3 | 16.3839 | 0 | 442.8 | 195 | 0 | 12.678 | 16.3839 | 16.3839 | 16.3839 | 16.3839 | 16.3839 | 16.3839 | 16.3839 | 16.3839 | 23.3303 | -206.8893 | 0 | -170.6184 | -121.8516 | 425.7282 | -340.1476 | -480.3262 | 0 | -97.1462 | 0 | 0 | 0 | 23.6113 | 101.0697 | 0 | 0 | -46.7221 | 0 | -160.9385 | 0 | 8.7534 | 0 | 0 | 0 | 1.5927 | -170.6184 | -1.9462 | 0 | -35.8138 | 0 | 0 | 0 | 1.5258 | 0 | 0 | 0 | -707.0858
|  | 237 | 853200 | 3 | 15.0645 | 0 | 492 | 195 | 0 | 11.3586 | 15.0645 | 15.0645 | 15.0645 | 15.0645 | 15.0645 | 15.0645 | 15.0645 | 15.0645 | 22.9642 | -258.9891 | 0 | -194.3551 | -115.7491 | 74.3824 | -23.2672 | -547.15 | 0 | -110.6614 | 0 | 0 | 0 | 23.4788 | 187.6233 | 0 | 0 | -42.9971 | 0 | -188.3091 | 0 | -184.2118 | 0 | 0 | 0 | -192.514 | -194.3551 | -17.3148 | 0 | -185.5223 | 0 | 0 | 0 | -184.4243 | 0 | 0 | 0 | -704.4425
|  | 238 | 856800 | 3 | 14.1323 | 0 | 410 | 0 | 0 | 10.4264 | 14.1323 | 14.1323 | 14.1323 | 14.1323 | 14.1323 | 14.1323 | 14.1323 | 14.1323 | 22.547 | -24.4287 | 0 | -207.2222 | -102.8874 | 0.55247 | 285.1284 | -583.3733 | 0 | -117.9876 | 0 | 0 | 0 | 23.2714 | 265.0004 | 0 | 0 | -46.1725 | 0 | -205.3716 | 0 | -286.0605 | 0 | 0 | 0 | -298.6101 | -207.2222 | -26.7624 | 0 | -286.0708 | 0 | 0 | 0 | -286.0622 | 0 | 0 | 0 | -676.9679
|  | 239 | 860400 | 3 | 13.2645 | 0 | 410 | 0 | 0 | 9.5586 | 13.2645 | 13.2645 | 13.2645 | 13.2645 | 13.2645 | 13.2645 | 13.2645 | 13.2645 | 22.1808 | -10.2352 | 0 | -219.5838 | -96.8788 | -163.1174 | 469.3448 | -618.174 | 0 | -125.026 | 0 | 0 | 0 | 23.0109 | 304.4534 | 0 | 0 | -38.9818 | 0 | -214.6207 | 0 | -368.2313 | 0 | 0 | 0 | -384.3835 | -219.5838 | -34.449 | 0 | -368.2313 | 0 | 0 | 0 | -368.2313 | 0 | 0 | 0 | -635.9874
|  | 240 | 864000 | 4 | 9.7867 | 0 | 410 | 0 | 0 | 6.0808 | 9.7867 | 9.7867 | 9.7867 | 9.7867 | 9.7867 | 9.7867 | 9.7867 | 9.7867 | 21.7861 | -375.3832 | 0 | -219.2352 | -98.2343 | -288.0665 | 230.1528 | -617.1924 | 0 | -124.8275 | 0 | 0 | 0 | 22.7241 | 323.9251 | 0 | 0 | -383.478 | 0 | -223.5066 | 0 | -419.4602 | 0 | 0 | 0 | -437.8596 | -219.2352 | -39.2416 | 0 | -419.4602 | 0 | 0 | 0 | -419.4602 | 0 | 0 | 0 | -945.8721
|  | 288 | 1036800 | 4 | 9.7867 | 0 | 410 | 0 | 0 | 6.0808 | 9.7867 | 9.7867 | 9.7867 | 9.7867 | 9.7867 | 9.7867 | 9.7867 | 9.7867 | 19.1558 | 4.0085 | 0 | -230.8502 | -99.7045 | -196.6002 | 531.1634 | -649.8911 | 0 | -131.4408 | 0 | 0 | 0 | 20.0519 | 328.8886 | 0 | 0 | -38.4348 | 0 | -226.8963 | 0 | -402.7137 | 0 | 0 | 0 | -420.3784 | -230.8502 | -37.6749 | 0 | -402.7137 | 0 | 0 | 0 | -402.7137 | 0 | 0 | 0 | -662.8819
|  | 289 | 1040400 | 4 | 9.1967 | 0 | 410 | 0 | 0 | 5.4908 | 9.1967 | 9.1967 | 9.1967 | 9.1967 | 9.1967 | 9.1967 | 9.1967 | 9.1967 | 18.8001 | 3.4436 | 0 | -236.6426 | -97.5025 | -290.7587 | 628.3475 | -666.198 | 0 | -134.7389 | 0 | 0 | 0 | 19.7449 | 346.7582 | 0 | 0 | -40.7351 | 0 | -231.6051 | 0 | -444.7705 | 0 | 0 | 0 | -464.2801 | -236.6426 | -41.6094 | 0 | -444.7705 | 0 | 0 | 0 | -444.7705 | 0 | 0 | 0 | -630.5743
|  | 290 | 1044000 | 4 | 8.2767 | 0 | 410 | 0 | 0 | 4.5708 | 8.2767 | 8.2767 | 8.2767 | 8.2767 | 8.2767 | 8.2767 | 8.2767 | 8.2767 | 18.425 | 29.0588 | 0 | -249.9402 | -94.2617 | -367.8717 | 741.1324 | -703.6333 | 0 | -142.3102 | 0 | 0 | 0 | 19.4217 | 365.9047 | 0 | 0 | -40.9801 | 0 | -235.7688 | 0 | -484.0865 | 0 | 0 | 0 | -505.3206 | -249.9402 | -45.2876 | 0 | -484.0865 | 0 | 0 | 0 | -484.0865 | 0 | 0 | 0 | -587.3017
|  | 291 | 1047600 | 4 | 7.5867 | 0 | 410 | 0 | 0 | 3.8808 | 7.5867 | 7.5867 | 7.5867 | 7.5867 | 7.5867 | 7.5867 | 7.5867 | 7.5867 | 18.0682 | 53.4421 | 0 | -258.2335 | -100.9177 | -392.8287 | 805.422 | -726.9807 | 0 | -147.0322 | 0 | 0 | 0 | 19.0846 | 373.4103 | 0 | 0 | -37.1606 | 0 | -245.3274 | 0 | -498.2244 | 0 | 0 | 0 | -520.0787 | -258.2335 | -46.6102 | 0 | -498.2244 | 0 | 0 | 0 | -498.2244 | 0 | 0 | 0 | -550.2614
|  | 292 | 1051200 | 4 | 6.8433 | 0 | 410 | 0 | 0 | 3.1375 | 6.8433 | 6.8433 | 6.8433 | 6.8433 | 6.8433 | 6.8433 | 6.8433 | 6.8433 | 17.9353 | -554.0986 | 0 | -273.1114 | -132.9429 | -745.6974 | 597.6531 | -768.8651 | 0 | -155.5034 | 762.4518 | 0 | 0 | 18.7633 | 306.0152 | 259.5214 | 0 | 0 | 0 | -251.2888 | 0 | -510.7257 | 0 | 0 | 0 | -533.1284 | -273.1114 | -47.7797 | 0 | -510.7257 | 0 | 0 | 0 | -510.7257 | 0 | 0 | 0 | -513.3494
|  | 293 | 1054800 | 4 | 6.5133 | 0 | 410 | 0 | 0 | 2.8075 | 6.5133 | 6.5133 | 6.5133 | 6.5133 | 6.5133 | 6.5133 | 6.5133 | 6.5133 | 17.9353 | -1393.212 | 0 | -281.4157 | -177.3778 | -1254.278 | 319.8595 | -792.2434 | 0 | -160.2317 | 1716.9166 | 0 | 0 | 18.5273 | 218.7706 | 1258.6319 | 0 | -5.6843e-14 | 0 | -261.9834 | 0 | -539.4246 | 0 | 0 | 0 | -563.0862 | -281.4157 | -50.4646 | 0 | -539.4246 | 0 | 0 | 0 | -539.4246 | 0 | 0 | 0 | -474.3972
|  | 294 | 1058400 | 4 | 7.47 | 29.1349 | 328 | 0 | 0 | 4.0981 | 7.8 | 7.7605 | 7.6861 | 7.6009 | 7.5743 | 7.6009 | 7.6861 | 7.7605 | 17.9353 | -1939.1468 | 0 | -258.3625 | -207.3233 | -1605.3568 | 131.8957 | -727.3438 | 0 | -147.1057 | 2323.1585 | 0 | 0 | 18.3595 | 156.7738 | 2014.1215 | 0 | -1.7053e-13 | 0 | -267.9528 | 0 | -557.3234 | 0 | 0 | 0 | -581.77 | -258.3625 | -52.1391 | 0 | -557.3234 | 0 | 0 | 0 | -557.3234 | 0 | 0 | 0 | -437.2787
|  | 295 | 1062000 | 4 | 9.5567 | 296.9857 | 393.6 | 0 | 0 | 10.0485 | 13.7045 | 13.2075 | 12.2729 | 11.2016 | 10.8676 | 11.2016 | 12.2729 | 13.2075 | 19.9353 | -2327.9564 | 0 | -207.3904 | -200.5989 | -1919.217 | -0.75007 | -583.8468 | 0 | -118.0834 | 14957.2369 | 0 | 0 | 18.2503 | 116.2648 | 2576.5185 | 0 | 12480 | 0 | -245.5623 | 0 | -589.4331 | 0 | 0 | 0 | -615.2882 | -207.3904 | -55.143 | 0 | -589.4331 | 0 | 0 | 0 | -589.4331 | 0 | 0 | 0 | -422.8548
|  | 296 | 1065600 | 4 | 12.55 | 621.2713 | 196.8 | 0 | 0 | 18.4893 | 22.0805 | 20.9387 | 18.7911 | 16.3296 | 15.5622 | 16.3296 | 18.7911 | 20.9387 | 19.9353 | -6939.3136 | 0 | -183.2772 | -309.164 | -4450.0609 | -1996.8116 | -515.9633 | 0 | -104.3539 | 7700.7024 | 0 | 0 | 18.763 | -433.5316 | 8482.5032 | 0 | -7.1054e-14 | 0 | -141.5034 | 0 | -607.3556 | 0 | 0 | 0 | -633.9969 | -183.2772 | -56.8197 | 0 | -607.3556 | 0 | 0 | 0 | -607.3556 | 0 | 0 | 0 | -422.8548
|  | 297 | 1069200 | 4 | 15.3167 | 869.8712 | 123 | 0 | 0 | 25.8952 | 29.4312 | 27.7402 | 24.5596 | 20.9142 | 19.7777 | 20.9142 | 24.5596 | 27.7402 | 19.9353 | -5294.708 | 0 | -114.9857 | -140.6013 | -3560.2613 | -1478.8598 | -323.7087 | 0 | -65.4703 | 5720.6645 | 0 | 0 | 19.1494 | -290.8667 | 6555.0772 | 0 | -2.1316e-13 | 0 | -28.1138 | 0 | -540.3376 | 0 | 0 | 0 | -570.2592 | -114.9857 | -51.5246 | 0 | -552.1452 | 0 | 0 | 0 | -546.2963 | 0 | 0 | 0 | -422.8548
|  | 298 | 1072800 | 4 | 17.8067 | 1080.3851 | 123 | 0 | 0 | 32.7263 | 36.2107 | 34.0058 | 29.8585 | 25.1053 | 23.6235 | 25.1053 | 29.8585 | 34.0058 | 19.9353 | -3192.9748 | 0 | -53.4936 | 32.6395 | -2084.8274 | -1087.2933 | -150.5955 | 0 | -30.458 | 3272.5102 | 0 | 0 | 19.4415 | -183.0134 | 4364.09 | 0 | -1.7053e-13 | 0 | 103.4167 | 0 | -230.3153 | 0 | 0 | 0 | -318.7009 | -53.4936 | -33.8123 | 0 | -378.9198 | 0 | 0 | 0 | -305.3087 | 0 | 0 | 0 | -422.8548
|  | 299 | 1076400 | 4 | 19.3067 | 1160.1782 | 123 | 0 | 0 | 35.6945 | 39.1615 | 36.7827 | 32.3086 | 27.1806 | 25.582 | 27.1806 | 32.3086 | 36.7827 | 19.9353 | -1574.0952 | 0 | -16.1119 | 185.0979 | -741.4255 | -1001.6557 | -45.3582 | 0 | -9.1737 | 1434.0108 | 0 | 0 | 19.6603 | -102.2109 | 2574.6738 | 0 | -9.77e-14 | 0 | 224.6261 | 0 | 106.6991 | 0 | 0 | 0 | -69.5763 | -16.1119 | -18.371 | 0 | -236.8092 | 0 | 0 | 0 | -66.6526 | 0 | 0 | 0 | -630.5743
|  | 300 | 1080000 | 4 | 20.4133 | 743.436 | 123 | 0 | 0 | 35.7298 | 39.2095 | 36.9576 | 32.722 | 27.8675 | 26.3541 | 27.8675 | 32.722 | 36.9576 | 20.0865 | -199.0384 | 0 | 7.8464 | 240.1661 | 542.0895 | -989.1404 | 119.7467 | 0 | 4.4675 | 0 | 0 | 0 | 19.8104 | -98.7637 | 494.6391 | 0 | 61.9694 | 0 | 278.3612 | 0 | 498.6664 | 0 | 0 | 0 | 251.4649 | 7.8464 | 4.4916 | 0 | -12.1193 | 0 | 0 | 0 | 240.8981 | 0 | 0 | 0 | -630.5743
|  | 301 | 1083600 | 4 | 21.5467 | 770.9618 | 123 | 0 | 0 | 36.2627 | 39.7495 | 37.5687 | 33.4668 | 28.7655 | 27.2999 | 28.7655 | 33.4668 | 37.5687 | 20.7007 | -256.348 | 0 | 20.6628 | 182.9551 | 1056.7616 | -1516.7275 | 319.7034 | 0 | 11.7649 | 0 | 0 | 0 | 20.0301 | -244.0826 | 0 | 0 | 69.6132 | 0 | 277.3497 | 0 | 859.8395 | 0 | 0 | 0 | 546.169 | 20.6628 | 25.3834 | 0 | 192.8015 | 0 | 0 | 0 | 523.2183 | 0 | 0 | 0 | -630.5743
|  | 302 | 1087200 | 4 | 21.4733 | 644.1172 | 123 | 0 | 0 | 32.4282 | 35.9597 | 34.2242 | 30.9598 | 27.2183 | 26.0519 | 27.2183 | 30.9598 | 34.2242 | 21.1002 | -46.5138 | 0 | 9.3936 | 166.5475 | 1433.5982 | -1656.053 | 145.3411 | 0 | 5.3485 | 0 | 0 | 0 | 20.3301 | -282.4585 | 0 | 0 | 41.652 | 0 | 275.7833 | 0 | 1020.2161 | 0 | 0 | 0 | 684.8658 | 9.3936 | 35.8879 | 0 | 298.6691 | 0 | 0 | 0 | 656.0869 | 0 | 0 | 0 | -630.5743
|  | 303 | 1090800 | 4 | 21.32 | 484.6114 | 123 | 0 | 0 | 26.3595 | 29.9614 | 28.9261 | 26.9788 | 24.747 | 24.0512 | 24.747 | 26.9788 | 28.9261 | 21.3398 | 91.2201 | 0 | -0.34885 | 100.3757 | 1590.2027 | -1599.0095 | -5.3976 | 0 | -0.19863 | 0 | 0 | 0 | 20.6265 | -262.7046 | 0 | 0 | 19.0097 | 0 | 201.972 | 0 | 1017.83 | 0 | 0 | 0 | 701.8642 | -0.34885 | 38.7183 | 0 | 333.2793 | 0 | 0 | 0 | 672.371 | 0 | 0 | 0 | -645.2483
|  | 304 | 1094400 | 4 | 19.5633 | 281.5231 | 147.6 | 0 | 0 | 20.0399 | 23.6961 | 23.2009 | 22.2697 | 21.2023 | 20.8695 | 21.2023 | 22.2697 | 23.2009 | 21.4813 | 229.3134 | 0 | -46.4436 | 4.2652 | 1792.6912 | -1521.1994 | -140.5459 | 0 | -26.4439 | 0 | 0 | 0 | 20.8717 | -223.7377 | 0 | 0 | 28.512 | 0 | 90.7918 | 0 | 1013.5119 | 0 | 0 | 0 | 708.8783 | -46.4436 | 40.1196 | 0 | 350.8327 | 0 | 0 | 0 | 679.0904 | 0 | 0 | 0 | -708.9093
|  | 305 | 1098000 | 4 | 18.2967 | 35.092 | 246 | 195 | 0 | 14.9957 | 18.6968 | 18.6488 | 18.5587 | 18.4553 | 18.4231 | 18.4553 | 18.5587 | 18.6488 | 21.4858 | -24.3165 | 0 | -78.1095 | -84.6103 | 1462.0848 | -1323.6814 | -219.8946 | 0 | -44.4738 | 0 | 0 | 0 | 21.0596 | -157.7774 | 0 | 0 | -4.4723 | 0 | -23.5927 | 0 | 794.2449 | 0 | 0 | 0 | 550.2301 | -78.1095 | 30.6116 | 0 | 264.8963 | 0 | 0 | 0 | 527.1088 | 0 | 0 | 0 | -750.8632
|  | 306 | 1101600 | 4 | 16.5933 | 0 | 246 | 195 | 0 | 12.8875 | 16.5933 | 16.5933 | 16.5933 | 16.5933 | 16.5933 | 16.5933 | 16.5933 | 16.5933 | 21.2383 | -51.972 | 0 | -113.9217 | -127.0402 | 1092.0251 | -903.0352 | -320.7131 | 0 | -64.8644 | 0 | 0 | 0 | 21.1487 | -34.9562 | 0 | 0 | -31.4179 | 0 | -113.5215 | 0 | 464.1538 | 0 | 0 | 0 | 317.0126 | -113.9217 | 17.178 | 0 | 146.1864 | 0 | 0 | 0 | 303.6914 | 0 | 0 | 0 | -776.125
|  | 307 | 1105200 | 4 | 14.66 | 0 | 369 | 195 | 0 | 10.9541 | 14.66 | 14.66 | 14.66 | 14.66 | 14.66 | 14.66 | 14.66 | 14.66 | 20.8855 | -173.9303 | 0 | -152.8344 | -114.2019 | 571.7949 | -478.6888 | -430.2606 | 0 | -87.0204 | 0 | 0 | 0 | 21.1249 | 85.9318 | 0 | 0 | -43.3295 | 0 | -147.4345 | 0 | 123.6235 | 0 | 0 | 0 | 48.3921 | -152.8344 | -1.0719 | 0 | -29.4821 | 0 | 0 | 0 | 46.3587 | 0 | 0 | 0 | -790.6681
|  | 308 | 1108800 | 4 | 14.0467 | 0 | 442.8 | 195 | 0 | 10.3408 | 14.0467 | 14.0467 | 14.0467 | 14.0467 | 14.0467 | 14.0467 | 14.0467 | 14.0467 | 20.5366 | -305.8413 | 0 | -159.8799 | -109.3269 | 133.5933 | -170.2279 | -450.0951 | 0 | -91.032 | 0 | 0 | 0 | 21.0061 | 171.1745 | 0 | 0 | -39.2239 | 0 | -175.5255 | 0 | -143.983 | 0 | 0 | 0 | -159.1597 | -159.8799 | -14.8584 | 0 | -160.8039 | 0 | 0 | 0 | -152.4717 | 0 | 0 | 0 | -791.6847
|  | 309 | 1112400 | 4 | 12.6533 | 0 | 492 | 195 | 0 | 8.9475 | 12.6533 | 12.6533 | 12.6533 | 12.6533 | 12.6533 | 12.6533 | 12.6533 | 12.6533 | 20.2343 | -305.186 | 0 | -186.4283 | -96.5246 | -44.996 | 22.7628 | -524.8342 | 0 | -106.148 | 0 | 0 | 0 | 20.8278 | 217.3738 | 0 | 0 | -32.6144 | 0 | -180.59 | 0 | -245.5127 | 0 | 0 | 0 | -256.4098 | -186.4283 | -22.9884 | 0 | -245.7553 | 0 | 0 | 0 | -245.6351 | 0 | 0 | 0 | -766.4227
|  | 310 | 1116000 | 4 | 11.5567 | 0 | 410 | 0 | 0 | 7.8508 | 11.5567 | 11.5567 | 11.5567 | 11.5567 | 11.5567 | 11.5567 | 11.5567 | 11.5567 | 19.8643 | -407.0195 | 0 | -206.0826 | -104.2652 | -262.3622 | 165.6905 | -580.1651 | 0 | -117.3387 | 0 | 0 | 0 | 20.6028 | 246.7039 | 60.3833 | 0 | -443.2027 | 0 | -199.6736 | 0 | -329.8496 | 0 | 0 | 0 | -344.3182 | -206.0826 | -30.8583 | 0 | -329.8496 | 0 | 0 | 0 | -329.8496 | 0 | 0 | 0 | -729.9796
|  | 311 | 1119600 | 4 | 10.4 | 0 | 410 | 0 | 0 | 6.6941 | 10.4 | 10.4 | 10.4 | 10.4 | 10.4 | 10.4 | 10.4 | 10.4 | 19.5077 | 13.1501 | 0 | -224.158 | -96.5635 | -73.0508 | 406.9224 | -631.0512 | 0 | -127.6305 | 0 | 0 | 0 | 20.3332 | 303.1504 | 0 | 0 | -32.3811 | 0 | -213.8015 | 0 | -345.0552 | 0 | 0 | 0 | -360.1909 | -224.158 | -32.2808 | 0 | -345.0552 | 0 | 0 | 0 | -345.0552 | 0 | 0 | 0 | -693.6793
|  | 312 | 1123200 | 5 | 7.9258 | 0 | 410 | 0 | 0 | 4.2199 | 7.9258 | 7.9258 | 7.9258 | 7.9258 | 7.9258 | 7.9258 | 7.9258 | 7.9258 | 19.0864 | -315.1862 | 0 | -230.7155 | -99.7197 | -196.4559 | 211.705 | -649.512 | 0 | -211.8777 | 0 | 0 | 0 | 20.0457 | 328.5863 | 0 | 0 | -437.9896 | 0 | -226.7946 | 0 | -402.3523 | 0 | 0 | 0 | -420.0012 | -230.7155 | -37.6411 | 0 | -402.3523 | 0 | 0 | 0 | -402.3523 | 0 | 0 | 0 | -981.2427
|  | 360 | 1296000 | 5 | 7.9258 | 0 | 410 | 0 | 0 | 4.2199 | 7.9258 | 7.9258 | 7.9258 | 7.9258 | 7.9258 | 7.9258 | 7.9258 | 7.9258 | 17.1459 | -147.0178 | 0 | -227.1217 | -404.2793 | -190.762 | 675.1453 | -560.1353 | 0 | -208.5773 | 0 | 0 | 0 | 18.3962 | 459.2873 | 0 | 0 | -46.4431 | 0 | -581.9004 | 0 | -542.1317 | 0 | 0 | 0 | -565.912 | -227.1217 | -50.7179 | 0 | -542.1317 | 0 | 0 | 0 | -542.1317 | 0 | 0 | 0 | -992.3185
|  | 361 | 1299600 | 5 | 6.8032 | 0 | 410 | 0 | 0 | 3.0973 | 6.8032 | 6.8032 | 6.8032 | 6.8032 | 6.8032 | 6.8032 | 6.8032 | 6.8032 | 17.1519 | -1457.635 | 0 | -254.6339 | -472.813 | -931.3188 | 201.1307 | -627.9866 | 0 | -233.8431 | 1580.7404 | 0 | 0 | 18.0414 | 328.7244 | 856.3944 | 0 | -2.8422e-14 | 0 | -599.9413 | 0 | -580.1154 | 0 | 0 | 0 | -605.5618 | -254.6339 | -54.2713 | 0 | -580.1154 | 0 | 0 | 0 | -580.1154 | 0 | 0 | 0 | -992.3185
|  | 362 | 1303200 | 5 | 6.0871 | 0 | 410 | 0 | 0 | 2.3812 | 6.0871 | 6.0871 | 6.0871 | 6.0871 | 6.0871 | 6.0871 | 6.0871 | 6.0871 | 17.1519 | -1956.7915 | 0 | -272.4534 | -560.8849 | -1169.9716 | 46.5184 | -671.9339 | 0 | -250.2077 | 2233.9277 | 0 | 0 | 17.7878 | 235.0053 | 1733.3524 | 0 | 0 | 0 | -651.769 | 0 | -536.5814 | 0 | 0 | 0 | -560.1183 | -272.4534 | -50.1986 | 0 | -536.5814 | 0 | 0 | 0 | -536.5814 | 0 | 0 | 0 | -806.6794
|  | 363 | 1306800 | 5 | 5.7194 | 0 | 410 | 0 | 0 | 2.0135 | 5.7194 | 5.7194 | 5.7194 | 5.7194 | 5.7194 | 5.7194 | 5.7194 | 5.7194 | 17.1519 | -2614.2564 | 0 | -281.6614 | -620.3646 | -1567.083 | -145.1474 | -694.6429 | 0 | -258.6638 | 2989.5575 | 0 | 0 | 17.6065 | 168.0055 | 2600.315 | 0 | 1.1369e-13 | 0 | -685.3378 | 0 | -560.2029 | 0 | 0 | 0 | -584.7758 | -281.6614 | -52.4085 | 0 | -560.2029 | 0 | 0 | 0 | -560.2029 | 0 | 0 | 0 | -755.0993
|  | 364 | 1310400 | 5 | 5.629 | 0 | 410 | 0 | 0 | 1.9231 | 5.629 | 5.629 | 5.629 | 5.629 | 5.629 | 5.629 | 5.629 | 5.629 | 17.1519 | -3320.9789 | 0 | -284.0018 | -656.2345 | -2061.8729 | -318.8697 | -700.4149 | 0 | -260.8131 | 3752.0996 | 0 | 0 | 17.4769 | 120.1073 | 3339.3122 | 0 | -1.7053e-13 | 0 | -702.6838 | 0 | -628.0624 | 0 | 0 | 0 | -655.612 | -284.0018 | -58.7569 | 0 | -628.0624 | 0 | 0 | 0 | -628.0624 | 0 | 0 | 0 | -754.9248
|  | 365 | 1314000 | 5 | 5.6903 | 0 | 410 | 0 | 0 | 1.9844 | 5.6903 | 5.6903 | 5.6903 | 5.6903 | 5.6903 | 5.6903 | 5.6903 | 5.6903 | 17.1519 | -3796.3587 | 0 | -282.5533 | -673.8861 | -2396.7307 | -443.1886 | -696.8425 | 0 | -259.4829 | 4256.8193 | 0 | 0 | 17.3843 | 85.8648 | 3956.081 | 0 | -3.979e-13 | 0 | -707.0928 | 0 | -672.0149 | 0 | 0 | 0 | -701.4924 | -282.5533 | -62.8688 | 0 | -672.0149 | 0 | 0 | 0 | -672.0149 | 0 | 0 | 0 | -754.9248
|  | 366 | 1317600 | 5 | 5.6806 | 2.9156 | 328 | 0 | 0 | 2.0139 | 5.7308 | 5.7215 | 5.7069 | 5.6952 | 5.6935 | 5.6952 | 5.7069 | 5.7215 | 17.1519 | -4095.2177 | 0 | -282.7627 | -680.6101 | -2599.9167 | -531.9283 | -697.3589 | 0 | -259.6752 | 4661.0328 | 0 | 0 | 17.3181 | 61.4223 | 4397.8065 | 0 | -2.2737e-13 | 0 | -704.364 | 0 | -694.7267 | 0 | 0 | 0 | -725.2004 | -282.7627 | -64.9935 | 0 | -694.7267 | 0 | 0 | 0 | -694.7267 | 0 | 0 | 0 | -754.9248
|  | 367 | 1321200 | 5 | 7.0452 | 126.288 | 393.6 | 0 | 0 | 4.9188 | 9.0694 | 8.6959 | 8.1037 | 7.6329 | 7.5661 | 7.6329 | 8.1037 | 8.6959 | 19.1519 | -4219.1469 | 0 | -249.6919 | -685.3488 | -2694.6296 | -589.4766 | -615.7987 | 0 | -229.3047 | 17087.5376 | 0 | 0 | 17.2754 | 45.5712 | 4774.3063 | 0 | 12480 | 0 | -702.9726 | 0 | -700.4994 | 0 | 0 | 0 | -731.2264 | -249.6919 | -65.5336 | 0 | -700.4994 | 0 | 0 | 0 | -700.4994 | 0 | 0 | 0 | -754.9248
|  | 368 | 1324800 | 5 | 9.0387 | 401.2533 | 196.8 | 0 | 0 | 11.2831 | 16.6643 | 15.2573 | 13.0265 | 11.2528 | 11.001 | 11.2528 | 13.0265 | 15.2573 | 19.1519 | -8608.8418 | 0 | -250.1094 | -759.4411 | -5068.7949 | -2530.4964 | -616.8282 | 0 | -229.688 | 9684.8421 | 0 | 0 | 17.8291 | -489.0646 | 10497.7237 | 0 | 4.8317e-13 | 0 | -570.3041 | 0 | -696.9266 | 0 | 0 | 0 | -727.4968 | -250.1094 | -65.1993 | 0 | -696.9266 | 0 | 0 | 0 | -696.9266 | 0 | 0 | 0 | -754.9248
|  | 369 | 1328400 | 5 | 11.0968 | 665.9318 | 123 | 0 | 0 | 18.2219 | 24.9771 | 22.4161 | 18.3555 | 15.1269 | 14.6687 | 15.1269 | 18.3555 | 22.4161 | 19.1519 | -7054.2268 | 0 | -199.4046 | -500.2552 | -4379.8471 | -1974.7199 | -491.7784 | 0 | -183.1233 | 7841.6516 | 0 | 0 | 18.2437 | -335.9812 | 8599.1439 | 0 | -3.1264e-13 | 0 | -370.3205 | 0 | -694.4465 | 0 | 0 | 0 | -726.4001 | -199.4046 | -65.1662 | 0 | -696.6719 | 0 | 0 | 0 | -695.876 | 0 | 0 | 0 | -754.9248
|  | 370 | 1332000 | 5 | 13.0903 | 800.2662 | 123 | 0 | 0 | 22.0433 | 29.3132 | 26.3199 | 21.5741 | 17.8006 | 17.265 | 17.8006 | 21.5741 | 26.3199 | 19.1519 | -5096.105 | 0 | -150.2371 | -134.202 | -3252.7377 | -1558.9281 | -370.5199 | 0 | -137.9703 | 5583.3463 | 0 | 0 | 18.5538 | -221.4552 | 6542.0384 | 0 | -3.1264e-13 | 0 | -48.5582 | 0 | -494.7991 | 0 | 0 | 0 | -576.7948 | -150.2371 | -54.3278 | 0 | -584.7163 | 0 | 0 | 0 | -552.5572 | 0 | 0 | 0 | -754.9248
|  | 371 | 1335600 | 5 | 14.6452 | 887.6016 | 123 | 0 | 0 | 25.658 | 33.5079 | 30.0275 | 24.5095 | 20.1219 | 19.4992 | 20.1219 | 24.5095 | 30.0275 | 19.1519 | -3607.8222 | 0 | -111.7301 | 78.4186 | -2085.708 | -1488.8026 | -275.5526 | 0 | -102.6074 | 3866.8122 | 0 | 0 | 18.7831 | -136.7519 | 4953.613 | 0 | 1.4211e-14 | 0 | 131.3049 | 0 | -158.9442 | 0 | 0 | 0 | -393.9673 | -111.7301 | -45.2734 | 0 | -499.0533 | 0 | 0 | 0 | -377.4123 | 0 | 0 | 0 | -992.3185
|  | 372 | 1339200 | 5 | 15.5645 | 654.6818 | 123 | 0 | 0 | 26.7183 | 34.6079 | 31.0942 | 25.5233 | 21.0937 | 20.4651 | 21.0937 | 25.5233 | 31.0942 | 19.1519 | -1508.1935 | 0 | -88.8069 | 269.1232 | -412.709 | -1275.8008 | -219.0187 | 0 | -81.5559 | 1665.066 | 0 | 0 | 18.9415 | -78.0826 | 2662.6162 | 0 | 1.4211e-14 | 0 | 299.3203 | 0 | 345.7498 | 0 | 0 | 0 | -56.1804 | -88.8069 | -23.2614 | 0 | -276.2961 | 0 | 0 | 0 | -53.8196 | 0 | 0 | 0 | -992.3185
|  | 373 | 1342800 | 5 | 16.2806 | 601.0416 | 123 | 0 | 0 | 25.4254 | 32.7494 | 29.7107 | 24.893 | 21.0623 | 20.5186 | 21.0623 | 24.893 | 29.7107 | 19.1519 | -267.9999 | 0 | -71.0709 | 335.1476 | 604.6791 | -1136.7558 | -175.2774 | 0 | -65.268 | 335.0389 | 0 | 0 | 19.0451 | -39.7839 | 944.7264 | 0 | 1.4211e-14 | 0 | 350.5333 | 0 | 613.4098 | 0 | 0 | 0 | 150.3236 | -71.0709 | -7.9397 | 0 | -117.3523 | 0 | 0 | 0 | 144.0068 | 0 | 0 | 0 | -992.3185
|  | 374 | 1346400 | 5 | 16.471 | 453.1419 | 123 | 0 | 0 | 23.368 | 30.0591 | 27.552 | 23.5769 | 20.4163 | 19.9677 | 20.4163 | 23.5769 | 27.552 | 19.3348 | 152.4898 | 0 | -70.5506 | 263.6338 | 1221.0065 | -1261.5999 | -173.9943 | 0 | -64.7902 | 0 | 0 | 0 | 19.1298 | -74.1711 | 47.4993 | 0 | 30.8752 | 0 | 292.3182 | 0 | 868.5926 | 0 | 0 | 0 | 336.9225 | -70.5506 | 5.2974 | 0 | 18.8528 | 0 | 0 | 0 | 322.7646 | 0 | 0 | 0 | -992.3185
|  | 375 | 1350000 | 5 | 16.7645 | 334.8618 | 123 | 0 | 0 | 19.6565 | 25.2199 | 23.6598 | 21.1863 | 19.2195 | 18.9404 | 19.2195 | 21.1863 | 23.6598 | 19.4917 | 162.6397 | 0 | -67.2821 | 153.3338 | 1404.7392 | -1328.1511 | -165.9334 | 0 | -61.7885 | 0 | 0 | 0 | 19.2393 | -92.502 | 0 | 0 | 15.9408 | 0 | 189.1072 | 0 | 938.6075 | 0 | 0 | 0 | 403.2987 | -67.2821 | 10.9529 | 0 | 78.8609 | 0 | 0 | 0 | 386.3517 | 0 | 0 | 0 | -992.3185
|  | 376 | 1353600 | 5 | 15.8548 | 140.3126 | 147.6 | 0 | 0 | 14.1225 | 18.3841 | 17.9174 | 17.1775 | 16.5892 | 16.5057 | 16.5892 | 17.1775 | 17.9174 | 19.4487 | 168.9529 | 0 | -88.2466 | -7.5128 | 1427.4749 | -1162.7627 | -217.6367 | 0 | -81.0413 | 0 | 0 | 0 | 19.3231 | -46.9473 | 0 | 0 | -7.949 | 0 | 10.6432 | 0 | 828.608 | 0 | 0 | 0 | 365.0356 | -88.2466 | 10.8693 | 0 | 83.043 | 0 | 0 | 0 | 349.6964 | 0 | 0 | 0 | -992.3185
|  | 377 | 1357200 | 5 | 14.7 | 2.3523 | 246 | 195 | 0 | 11.0214 | 14.735 | 14.7285 | 14.7183 | 14.7102 | 14.709 | 14.7102 | 14.7183 | 14.7285 | 19.3252 | -76.8405 | 0 | -113.6044 | -240.268 | 1263.8726 | -986.8408 | -280.1749 | 0 | -104.3286 | 0 | 0 | 0 | 19.3478 | 7.3276 | 0 | 0 | -17.2086 | 0 | -243.1018 | 0 | 655.0626 | 0 | 0 | 0 | 270.9378 | -113.6044 | 6.2405 | 0 | 39.3365 | 0 | 0 | 0 | 259.5526 | 0 | 0 | 0 | -1013.4441
|  | 378 | 1360800 | 5 | 13.6548 | 0 | 246 | 195 | 0 | 9.949 | 13.6548 | 13.6548 | 13.6548 | 13.6548 | 13.6548 | 13.6548 | 13.6548 | 13.6548 | 19.1519 | -531.8642 | 0 | -135.0734 | -361.2895 | 790.0112 | -825.5124 | -333.1226 | 0 | -124.0447 | 491.0557 | 0 | 0 | 19.3061 | 56.9699 | 107.8934 | 0 | 0 | 0 | -383.3216 | 0 | 353.3367 | 0 | 0 | 0 | 110.2429 | -135.0734 | -1.42 | 0 | -32.3212 | 0 | 0 | 0 | 105.6104 | 0 | 0 | 0 | -1032.3444
|  | 379 | 1364400 | 5 | 12.2677 | 0 | 369 | 195 | 0 | 8.5619 | 12.2677 | 12.2677 | 12.2677 | 12.2677 | 12.2677 | 12.2677 | 12.2677 | 12.2677 | 19.1519 | -1802.2771 | 0 | -169.1249 | -410.7675 | -342.5504 | -879.8344 | -417.1015 | 0 | -155.3159 | 1772.0166 | 0 | 0 | 19.2621 | 40.7279 | 1137.7505 | 0 | -8.5265e-14 | 0 | -426.5183 | 0 | -57.8795 | 0 | 0 | 0 | -139.9863 | -169.1249 | -16.0228 | 0 | -176.5449 | 0 | 0 | 0 | -134.1039 | 0 | 0 | 0 | -1027.6988
|  | 380 | 1368000 | 5 | 10.4129 | 0 | 442.8 | 195 | 0 | 6.707 | 10.4129 | 10.4129 | 10.4129 | 10.4129 | 10.4129 | 10.4129 | 10.4129 | 10.4129 | 19.1519 | -2619.8681 | 0 | -214.6545 | -479.4258 | -1018.2831 | -907.5048 | -529.3881 | 0 | -197.128 | 2680.6978 | 0 | 0 | 19.2307 | 29.1164 | 2212.7908 | 0 | 1.4211e-13 | 0 | -490.686 | 0 | -275.5538 | 0 | 0 | 0 | -289.9588 | -214.6545 | -26.0878 | 0 | -279.0108 | 0 | 0 | 0 | -277.7744 | 0 | 0 | 0 | -1013.2132
|  | 381 | 1371600 | 5 | 10.2323 | 0 | 492 | 195 | 0 | 6.5264 | 10.2323 | 10.2323 | 10.2323 | 10.2323 | 10.2323 | 10.2323 | 10.2323 | 10.2323 | 19.1519 | -2990.2875 | 0 | -219.7952 | -568.4054 | -1285.3395 | -916.7475 | -542.0663 | 0 | -201.849 | 3027.2075 | 0 | 0 | 19.2082 | 20.8153 | 2806.5229 | 0 | 2.8422e-14 | 0 | -576.4553 | 0 | -333.1273 | 0 | 0 | 0 | -347.7574 | -219.7952 | -31.1673 | 0 | -333.1537 | 0 | 0 | 0 | -333.1443 | 0 | 0 | 0 | -992.3185
|  | 382 | 1375200 | 5 | 9.6 | 0 | 410 | 0 | 0 | 5.8941 | 9.6 | 9.6 | 9.6 | 9.6 | 9.6 | 9.6 | 9.6 | 9.6 | 18.5462 | -3413.3097 | 0 | -235.1948 | -580.3845 | -1659.4376 | -938.2927 | -580.0454 | 0 | -215.9912 | 0 | 0 | 0 | 19.1922 | 14.8809 | 3294.7119 | 0 | -3779.8487 | 0 | -586.1395 | 0 | -417.1518 | 0 | 0 | 0 | -435.4499 | -235.1948 | -39.0256 | 0 | -417.1518 | 0 | 0 | 0 | -417.1518 | 0 | 0 | 0 | -992.3185
|  | 383 | 1378800 | 5 | 8.7484 | 0 | 410 | 0 | 0 | 5.0425 | 8.7484 | 8.7484 | 8.7484 | 8.7484 | 8.7484 | 8.7484 | 8.7484 | 8.7484 | 17.5786 | -183.6328 | 0 | -217.5446 | -440.5092 | -172.7413 | 647.1622 | -536.5157 | 0 | -199.7821 | 0 | 0 | 0 | 18.8098 | 451.5796 | 0 | 0 | -58.351 | 0 | -615.1495 | 0 | -529.452 | 0 | 0 | 0 | -552.6761 | -217.5446 | -49.5316 | 0 | -529.452 | 0 | 0 | 0 | -529.452 | 0 | 0 | 0 | -992.3185
|  | 384 | 1382400 | 6 | 5.4767 | 0 | 410 | 0 | 0 | 1.7708 | 5.4767 | 5.4767 | 5.4767 | 5.4767 | 5.4767 | 5.4767 | 5.4767 | 5.4767 | 17.1008 | -428.5276 | 0 | -227.1213 | -404.2787 | -190.7632 | 393.6355 | -560.1344 | 0 | -208.577 | 0 | 0 | 0 | 18.3961 | 459.287 | 0 | 0 | -327.9519 | 0 | -581.8997 | 0 | -542.1317 | 0 | 0 | 0 | -565.912 | -227.1213 | -50.7179 | 0 | -542.1317 | 0 | 0 | 0 | -542.1317 | 0 | 0 | 0 | -1273.8273
|  | 432 | 1555200 | 6 | 5.4767 | 0 | 410 | 0 | 0 | 1.7708 | 5.4767 | 5.4767 | 5.4767 | 5.4767 | 5.4767 | 5.4767 | 5.4767 | 5.4767 | 17 | -2675.1864 | 0 | -284.2309 | -613.1554 | -1644.7614 | -133.0386 | -700.98 | 0 | -261.0236 | 2932.7428 | 0 | 0 | 17.7967 | 294.4471 | 2283.344 | 0 | -1.1369e-13 | 0 | -727.0275 | 0 | -715.533 | 0 | 0 | 0 | -746.9195 | -284.2309 | -66.94 | 0 | -715.533 | 0 | 0 | 0 | -715.533 | 0 | 0 | 0 | -1202.0425
|  | 433 | 1558800 | 6 | 5.54 | 0 | 410 | 0 | 0 | 1.8341 | 5.54 | 5.54 | 5.54 | 5.54 | 5.54 | 5.54 | 5.54 | 5.54 | 17 | -3609.2406 | 0 | -282.515 | -626.1171 | -2262.7978 | -437.8107 | -696.7481 | 0 | -259.4478 | 3944.936 | 0 | 0 | 17.5696 | 210.5005 | 3420.304 | 0 | -2.2737e-13 | 0 | -707.5244 | 0 | -774.2489 | 0 | 0 | 0 | -808.2109 | -282.515 | -72.433 | 0 | -774.2489 | 0 | 0 | 0 | -774.2489 | 0 | 0 | 0 | -1202.0425
|  | 434 | 1562400 | 6 | 5.6667 | 0 | 410 | 0 | 0 | 1.9608 | 5.6667 | 5.6667 | 5.6667 | 5.6667 | 5.6667 | 5.6667 | 5.6667 | 5.6667 | 17 | -3731.3836 | 0 | -279.4187 | -646.0938 | -2333.8187 | -472.0525 | -689.1119 | 0 | -256.6043 | 4116.6128 | 0 | 0 | 17.4072 | 150.487 | 3716.7531 | 0 | -2.8422e-13 | 0 | -704.2919 | 0 | -726.6005 | 0 | 0 | 0 | -758.4724 | -279.4187 | -67.9754 | 0 | -726.6005 | 0 | 0 | 0 | -726.6005 | 0 | 0 | 0 | -1018.4024
|  | 435 | 1566000 | 6 | 5.71 | 0 | 410 | 0 | 0 | 2.0041 | 5.71 | 5.71 | 5.71 | 5.71 | 5.71 | 5.71 | 5.71 | 5.71 | 17 | -3982.8608 | 0 | -278.3163 | -656.8531 | -2419.875 | -627.8164 | -686.3931 | 0 | -255.5919 | 4407.2625 | 0 | 0 | 17.2911 | 107.5833 | 4209.3497 | 0 | -3.1264e-13 | 0 | -698.4591 | 0 | -701.0645 | 0 | 0 | 0 | -731.8163 | -278.3163 | -65.5864 | 0 | -701.0645 | 0 | 0 | 0 | -701.0645 | 0 | 0 | 0 | -1018.4024
|  | 436 | 1569600 | 6 | 5.0333 | 0 | 410 | 0 | 0 | 1.3275 | 5.0333 | 5.0333 | 5.0333 | 5.0333 | 5.0333 | 5.0333 | 5.0333 | 5.0333 | 17 | -4239.9279 | 0 | -294.7003 | -666.6382 | -2539.4172 | -739.1721 | -726.8 | 0 | -270.6381 | 4750.4546 | 0 | 0 | 17.2081 | 76.9114 | 4514.8766 | 0 | -5.6843e-14 | 0 | -696.3823 | 0 | -696.8322 | 0 | 0 | 0 | -727.3983 | -294.7003 | -65.1905 | 0 | -696.8322 | 0 | 0 | 0 | -696.8322 | 0 | 0 | 0 | -1018.4024
|  | 437 | 1573200 | 6 | 4.05 | 0 | 410 | 0 | 0 | 0.34412 | 4.05 | 4.05 | 4.05 | 4.05 | 4.05 | 4.05 | 4.05 | 4.05 | 17 | -4449.3753 | 0 | -318.8135 | -705.9827 | -2605.7986 | -818.7804 | -786.2687 | 0 | -292.7825 | 5063.4425 | 0 | 0 | 17.1488 | 54.984 | 4835.689 | 0 | -1.1369e-13 | 0 | -727.2468 | 0 | -689.195 | 0 | 0 | 0 | -719.4261 | -318.8135 | -64.476 | 0 | -689.195 | 0 | 0 | 0 | -689.195 | 0 | 0 | 0 | -1018.4024
|  | 438 | 1576800 | 6 | 5.1733 | 0 | 328 | 0 | 0 | 1.4675 | 5.1733 | 5.1733 | 5.1733 | 5.1733 | 5.1733 | 5.1733 | 5.1733 | 5.1733 | 17 | -4589.7453 | 0 | -291.9888 | -757.4698 | -2664.5941 | -875.6925 | -720.1128 | 0 | -268.148 | 5209.3313 | 0 | 0 | 17.1064 | 39.3081 | 5058.1891 | 0 | -4.5475e-13 | 0 | -772.6715 | 0 | -686.4759 | 0 | 0 | 0 | -716.5878 | -291.9888 | -64.2216 | 0 | -686.4759 | 0 | 0 | 0 | -686.4759 | 0 | 0 | 0 | -1018.4024
|  | 439 | 1580400 | 6 | 6.06 | 55.1543 | 393.6 | 195 | 0 | 3.0114 | 6.9855 | 6.7988 | 6.5053 | 6.3083 | 6.2918 | 6.3083 | 6.5053 | 6.7988 | 18.5471 | -4773.5394 | 0 | -270.0353 | -710.9969 | -2878.7021 | -913.8051 | -665.9701 | 0 | -247.987 | 14720.4193 | 0 | 0 | 17.078 | 28.8104 | 5216.7356 | 0 | 9654.125 | 0 | -722.1388 | 0 | -726.8876 | 0 | 0 | 0 | -758.7721 | -270.0353 | -68.0023 | 0 | -726.8876 | 0 | 0 | 0 | -726.8876 | 0 | 0 | 0 | -1018.4024
|  | 440 | 1584000 | 6 | 8.0067 | 286.12 | 196.8 | 0 | 0 | 8.24 | 13.5529 | 12.4343 | 10.6754 | 9.4946 | 9.3956 | 9.4946 | 10.6754 | 12.4343 | 18.5471 | -8439.9424 | 0 | -260.6223 | -799.1895 | -4968.3908 | -2411.7398 | -642.7556 | 0 | -239.3426 | 9460.1517 | 0 | 0 | 17.509 | -383.7817 | 9830.2452 | 0 | -3.4106e-13 | 0 | -650.7688 | 0 | -786.3636 | 0 | 0 | 0 | -820.8569 | -260.6223 | -73.5664 | 0 | -786.3636 | 0 | 0 | 0 | -786.3636 | 0 | 0 | 0 | -1018.4024
|  | 441 | 1587600 | 6 | 8.8633 | 486.81 | 123 | 0 | 0 | 12.3244 | 18.9542 | 16.9189 | 13.7188 | 11.5705 | 11.3904 | 11.5705 | 13.7188 | 16.9189 | 18.5471 | -6964.1607 | 0 | -239.0577 | -584.9508 | -4161.5503 | -1978.6019 | -589.5721 | 0 | -219.5387 | 7840.9997 | 0 | 0 | 17.8321 | -264.478 | 8494.3376 | 0 | 3.1264e-13 | 0 | -482.6687 | 0 | -720.1996 | 0 | 0 | 0 | -751.7908 | -239.0577 | -67.3766 | 0 | -720.1996 | 0 | 0 | 0 | -720.1996 | 0 | 0 | 0 | -1018.4024
|  | 442 | 1591200 | 6 | 10.6867 | 641.5191 | 123 | 0 | 0 | 16.6401 | 24.2866 | 21.5436 | 17.2307 | 14.3353 | 14.0925 | 14.3353 | 17.2307 | 21.5436 | 18.5471 | -5617.798 | 0 | -194.5096 | -359.6612 | -3411.145 | -1652.4822 | -479.7063 | 0 | -178.628 | 6231.9425 | 0 | 0 | 18.0754 | -174.6513 | 6874.2253 | 0 | -1.1369e-13 | 0 | -292.118 | 0 | -610.7209 | 0 | 0 | 0 | -667.475 | -194.5096 | -60.9221 | 0 | -652.1942 | 0 | 0 | 0 | -639.427 | 0 | 0 | 0 | -1018.4024
|  | 443 | 1594800 | 6 | 11.59 | 688.7184 | 123 | 0 | 0 | 18.1073 | 25.9839 | 23.0807 | 18.516 | 15.4516 | 15.1947 | 15.4516 | 18.516 | 23.0807 | 18.5471 | -4289.576 | 0 | -171.8645 | -133.6095 | -2390.4564 | -1593.6457 | -423.8581 | 0 | -157.8318 | 4752.9395 | 0 | 0 | 18.2562 | -107.8634 | 5637.6886 | 0 | 2.8422e-13 | 0 | -91.8952 | 0 | -310.3028 | 0 | 0 | 0 | -504.005 | -171.8645 | -51.7928 | 0 | -559.5567 | 0 | 0 | 0 | -482.8261 | 0 | 0 | 0 | -1202.0425
|  | 444 | 1598400 | 6 | 11.92 | 551.7483 | 123 | 0 | 0 | 18.2921 | 26.1093 | 23.2474 | 18.7476 | 15.7267 | 15.4735 | 15.7267 | 18.7476 | 23.2474 | 18.5471 | -2971.1296 | 0 | -163.4945 | -45.2568 | -1337.8649 | -1424.5134 | -403.2156 | 0 | -150.1452 | 3379.6632 | 0 | 0 | 18.3821 | -61.2775 | 3956.463 | 0 | -5.6843e-14 | 0 | -21.5588 | 0 | 19.2752 | 0 | 0 | 0 | -309.6559 | -163.4945 | -39.8798 | 0 | -437.1503 | 0 | 0 | 0 | -296.6438 | 0 | 0 | 0 | -1202.0425
|  | 445 | 1602000 | 6 | 12.2033 | 509.638 | 123 | 0 | 0 | 17.4815 | 24.8526 | 22.3013 | 18.2899 | 15.5969 | 15.3711 | 15.5969 | 18.2899 | 22.3013 | 18.5471 | -1752.3346 | 0 | -156.4911 | -23.6871 | -260.2824 | -1311.874 | -385.9437 | 0 | -143.7137 | 2112.6931 | 0 | 0 | 18.466 | -30.252 | 2670.8455 | 0 | -1.4211e-13 | 0 | -11.9877 | 0 | 343.5562 | 0 | 0 | 0 | -87.2657 | -156.4911 | -24.2192 | 0 | -273.5779 | 0 | 0 | 0 | -83.5987 | 0 | 0 | 0 | -1202.0425
|  | 446 | 1605600 | 6 | 13.19 | 385.6007 | 123 | 0 | 0 | 16.7632 | 23.4387 | 21.3716 | 18.1215 | 15.9395 | 15.7566 | 15.9395 | 18.1215 | 21.3716 | 18.5471 | -1248.6711 | 0 | -132.4587 | -52.7996 | 175.6663 | -1239.0791 | -326.6742 | 0 | -121.6435 | 1526.0401 | 0 | 0 | 18.5201 | -10.2014 | 1766.5477 | 0 | -2.8422e-14 | 0 | -48.8544 | 0 | 450.4337 | 0 | 0 | 0 | -3.3328 | -132.4587 | -17.7132 | 0 | -204.9453 | 0 | 0 | 0 | -3.1927 | 0 | 0 | 0 | -1202.0425
|  | 447 | 1609200 | 6 | 13.1133 | 225.8211 | 123 | 0 | 0 | 12.5193 | 17.4947 | 16.611 | 15.2216 | 14.2888 | 14.2106 | 14.2888 | 15.2216 | 16.611 | 18.5471 | -1133.0894 | 0 | -133.9117 | -82.0874 | 283.1186 | -1200.2088 | -330.2576 | 0 | -122.9779 | 1428.5472 | 0 | 0 | 18.5488 | 0.50509 | 1441.3149 | 0 | 1.4211e-14 | 0 | -82.2828 | 0 | 459.6555 | 0 | 0 | 0 | 12.4801 | -133.9117 | -16.0685 | 0 | -187.1611 | 0 | 0 | 0 | 11.9556 | 0 | 0 | 0 | -1202.0425
|  | 448 | 1612800 | 6 | 13 | 63.1313 | 147.6 | 195 | 0 | 10.0677 | 14.0892 | 13.8695 | 13.5241 | 13.2922 | 13.2728 | 13.2922 | 13.5241 | 13.8695 | 18.5471 | -1437.2125 | 0 | -136.6903 | -275.0605 | 161.9135 | -1187.3752 | -337.1103 | 0 | -125.5296 | 1546.996 | 0 | 0 | 18.5582 | 4.04 | 1458.9919 | 0 | 9.9476e-14 | 0 | -276.6229 | 0 | 384.6452 | 0 | 0 | 0 | -15.8414 | -136.6903 | -16.7687 | 0 | -192.9981 | 0 | 0 | 0 | -15.1757 | 0 | 0 | 0 | -1202.0425
|  | 449 | 1616400 | 6 | 11.4533 | 0 | 246 | 195 | 0 | 7.7475 | 11.4533 | 11.4533 | 11.4533 | 11.4533 | 11.4533 | 11.4533 | 11.4533 | 11.4533 | 18.5471 | -1675.4371 | 0 | -174.2268 | -390.4264 | 77.8599 | -1188.6439 | -429.684 | 0 | -160.0012 | 1821.9141 | 0 | 0 | 18.5571 | 3.6905 | 1658.5359 | 0 | 5.6843e-14 | 0 | -391.8536 | 0 | 298.838 | 0 | 0 | 0 | -26.8384 | -174.2268 | -14.8646 | 0 | -170.0552 | 0 | 0 | 0 | -25.7106 | 0 | 0 | 0 | -1202.0425
|  | 450 | 1620000 | 6 | 10.83 | 0 | 246 | 195 | 0 | 7.1241 | 10.83 | 10.83 | 10.83 | 10.83 | 10.83 | 10.83 | 10.83 | 10.83 | 18.5471 | -2620.6963 | 0 | -189.9713 | -498.6779 | -739.5846 | -1192.4625 | -468.5137 | 0 | -174.4602 | 2820.0314 | 0 | 0 | 18.5543 | 2.6387 | 2293.1675 | 0 | 1.9895e-13 | 0 | -499.6984 | 0 | -57.963 | 0 | 0 | 0 | -207.9958 | -189.9713 | -24.065 | 0 | -262.0961 | 0 | 0 | 0 | -199.2555 | 0 | 0 | 0 | -1202.0425
|  | 451 | 1623600 | 6 | 9.2467 | 0 | 369 | 195 | 0 | 5.5408 | 9.2467 | 9.2467 | 9.2467 | 9.2467 | 9.2467 | 9.2467 | 9.2467 | 9.2467 | 18.5471 | -3182.4006 | 0 | -228.6061 | -529.2273 | -1229.3735 | -1195.1937 | -563.796 | 0 | -209.9405 | 3392.3007 | 0 | 0 | 18.5522 | 1.8864 | 3067.4794 | 0 | 0 | 0 | -529.9568 | 0 | -267.593 | 0 | 0 | 0 | -317.0018 | -228.6061 | -29.7956 | 0 | -319.7314 | 0 | 0 | 0 | -303.681 | 0 | 0 | 0 | -1202.0425
|  | 452 | 1627200 | 6 | 7.6733 | 0 | 442.8 | 195 | 0 | 3.9675 | 7.6733 | 7.6733 | 7.6733 | 7.6733 | 7.6733 | 7.6733 | 7.6733 | 7.6733 | 18.5471 | -3836.2323 | 0 | -267.3928 | -602.216 | -1769.4772 | -1197.1463 | -659.4533 | 0 | -245.5603 | 4103.3273 | 0 | 0 | 18.5508 | 1.3486 | 3695.9519 | 0 | -5.6843e-14 | 0 | -602.7375 | 0 | -428.6322 | 0 | 0 | 0 | -448.0316 | -267.3928 | -40.1752 | 0 | -429.4595 | 0 | 0 | 0 | -429.2048 | 0 | 0 | 0 | -1202.0425
|  | 453 | 1630800 | 6 | 6.7633 | 0 | 492 | 195 | 0 | 3.0575 | 6.7633 | 6.7633 | 6.7633 | 6.7633 | 6.7633 | 6.7633 | 6.7633 | 6.7633 | 18.5471 | -4098.433 | 0 | -290.0969 | -675.4317 | -1934.3622 | -1198.5422 | -715.4467 | 0 | -266.4105 | 4393.1461 | 0 | 0 | 18.5497 | 0.96413 | 4185.6858 | 0 | 2.2737e-13 | 0 | -675.8046 | 0 | -468.5702 | 0 | 0 | 0 | -489.1237 | -290.0969 | -43.836 | 0 | -468.5702 | 0 | 0 | 0 | -468.5702 | 0 | 0 | 0 | -1202.0425
|  | 454 | 1634400 | 6 | 5.7967 | 0 | 410 | 0 | 0 | 2.0908 | 5.7967 | 5.7967 | 5.7967 | 5.7967 | 5.7967 | 5.7967 | 5.7967 | 5.7967 | 17.7124 | -4561.6111 | 0 | -313.9019 | -718.3082 | -2329.8609 | -1199.5402 | -774.1555 | 0 | -288.2719 | 0 | 0 | 0 | 18.549 | 0.68925 | 4643.2494 | 0 | -5208.7327 | 0 | -718.5747 | 0 | -563.8641 | 0 | 0 | 0 | -588.5976 | -313.9019 | -52.751 | 0 | -563.8641 | 0 | 0 | 0 | -563.8641 | 0 | 0 | 0 | -1202.0425
|  | 455 | 1638000 | 6 | 5.0367 | 0 | 410 | 0 | 0 | 1.3308 | 5.0367 | 5.0367 | 5.0367 | 5.0367 | 5.0367 | 5.0367 | 5.0367 | 5.0367 | 17 | -1493.8157 | 0 | -294.5839 | -604.1352 | -888.3716 | 293.275 | -726.5129 | 0 | -270.5312 | 1668.9886 | 0 | 0 | 18.1145 | 411.8712 | 721.8472 | 0 | 0 | 0 | -763.419 | 0 | -659.5329 | 0 | 0 | 0 | -688.4629 | -294.5839 | -61.701 | 0 | -659.5329 | 0 | 0 | 0 | -659.5329 | 0 | 0 | 0 | -1202.0425
|  | 456 | 1641600 | 7 | 4.6645 | 0 | 410 | 0 | 0 | 0.95863 | 4.6645 | 4.6645 | 4.6645 | 4.6645 | 4.6645 | 4.6645 | 4.6645 | 4.6645 | 17 | -2710.6334 | 0 | -284.2309 | -613.1554 | -1644.7616 | -168.4856 | -700.98 | 0 | -261.0236 | 2968.1899 | 0 | 0 | 17.7967 | 294.4471 | 2283.9351 | 0 | -1.1369e-13 | 0 | -727.0275 | 0 | -715.533 | 0 | 0 | 0 | -746.9195 | -284.2309 | -66.94 | 0 | -715.533 | 0 | 0 | 0 | -715.533 | 0 | 0 | 0 | -1237.4894
|  | 504 | 1814400 | 7 | 4.6645 | 0 | 410 | 0 | 0 | 0.95863 | 4.6645 | 4.6645 | 4.6645 | 4.6645 | 4.6645 | 4.6645 | 4.6645 | 4.6645 | 17 | -2506.4965 | 0 | -303.2984 | -549.1756 | -1441.9543 | -212.0682 | -748.0047 | 0 | -278.5342 | 2843.0824 | 0 | 0 | 17.7575 | 279.953 | 2137.945 | 0 | -5.6843e-14 | 0 | -657.4424 | 0 | -650.8617 | 0 | 0 | 0 | -679.4114 | -303.2984 | -60.8898 | 0 | -650.8617 | 0 | 0 | 0 | -650.8617 | 0 | 0 | 0 | -1228.4504
|  | 505 | 1818000 | 7 | 4.0581 | 0 | 410 | 0 | 0 | 0.35218 | 4.0581 | 4.0581 | 4.0581 | 4.0581 | 4.0581 | 4.0581 | 4.0581 | 4.0581 | 17 | -3500.3113 | 0 | -318.7696 | -666.0439 | -2013.6599 | -501.8379 | -786.1603 | 0 | -292.7421 | 3969.075 | 0 | 0 | 17.5416 | 200.1386 | 3389.0117 | 0 | 2.2737e-13 | 0 | -743.4439 | 0 | -702.8424 | 0 | 0 | 0 | -733.6722 | -318.7696 | -65.7528 | 0 | -702.8424 | 0 | 0 | 0 | -702.8424 | 0 | 0 | 0 | -1228.4504
|  | 506 | 1821600 | 7 | 4.0516 | 0 | 410 | 0 | 0 | 0.34573 | 4.0516 | 4.0516 | 4.0516 | 4.0516 | 4.0516 | 4.0516 | 4.0516 | 4.0516 | 17 | -3560.7837 | 0 | -319.1751 | -717.2554 | -1989.9599 | -534.3934 | -787.1604 | 0 | -293.1145 | 4087.9794 | 0 | 0 | 17.3872 | 143.0793 | 3726.0136 | 0 | -2.2737e-13 | 0 | -772.5887 | 0 | -635.4908 | 0 | 0 | 0 | -663.3662 | -319.1751 | -59.4518 | 0 | -635.4908 | 0 | 0 | 0 | -635.4908 | 0 | 0 | 0 | -1053.8493
|  | 507 | 1825200 | 7 | 3.6129 | 0 | 410 | 0 | 0 | -0.092979 | 3.6129 | 3.6129 | 3.6129 | 3.6129 | 3.6129 | 3.6129 | 3.6129 | 3.6129 | 17 | -4384.2193 | 0 | -329.8117 | -733.7948 | -2638.123 | -682.4898 | -813.3928 | 0 | -302.8827 | 4988.2073 | 0 | 0 | 17.2768 | 102.2875 | 4484.8086 | 0 | -1.1369e-13 | 0 | -773.3527 | 0 | -748.095 | 0 | 0 | 0 | -780.9097 | -329.8117 | -69.9863 | 0 | -748.095 | 0 | 0 | 0 | -748.095 | 0 | 0 | 0 | -1053.8493
|  | 508 | 1828800 | 7 | 3.2129 | 0 | 410 | 0 | 0 | -0.49298 | 3.2129 | 3.2129 | 3.2129 | 3.2129 | 3.2129 | 3.2129 | 3.2129 | 3.2129 | 17 | -4819.4761 | 0 | -339.6876 | -765.1101 | -2926.3144 | -788.3641 | -837.7491 | 0 | -311.9522 | 5486.052 | 0 | 0 | 17.1979 | 73.1254 | 5168.1164 | 0 | -2.2737e-13 | 0 | -793.39 | 0 | -786.2551 | 0 | 0 | 0 | -820.7437 | -339.6876 | -73.5562 | 0 | -786.2551 | 0 | 0 | 0 | -786.2551 | 0 | 0 | 0 | -1053.8493
|  | 509 | 1832400 | 7 | 3.3032 | 0 | 410 | 0 | 0 | -0.40266 | 3.3032 | 3.3032 | 3.3032 | 3.3032 | 3.3032 | 3.3032 | 3.3032 | 3.3032 | 17 | -5017.1026 | 0 | -337.6626 | -791.777 | -3023.6093 | -864.0537 | -832.7549 | 0 | -310.0925 | 5697.6727 | 0 | 0 | 17.1415 | 52.2774 | 5509.2718 | 0 | -2.2737e-13 | 0 | -811.9944 | 0 | -787.2554 | 0 | 0 | 0 | -821.7879 | -337.6626 | -73.6498 | 0 | -787.2554 | 0 | 0 | 0 | -787.2554 | 0 | 0 | 0 | -1053.8493
|  | 510 | 1836000 | 7 | 4.1613 | 0.36445 | 328 | 0 | 0 | 0.46057 | 4.1685 | 4.167 | 4.1648 | 4.1632 | 4.163 | 4.1632 | 4.1648 | 4.167 | 17 | -5227.4317 | 0 | -316.8267 | -793.7244 | -3198.7333 | -918.1472 | -781.3688 | 0 | -290.9579 | 5932.9601 | 0 | 0 | 17.1011 | 37.3779 | 5725.5237 | 0 | 2.8422e-13 | 0 | -808.1797 | 0 | -813.4909 | 0 | 0 | 0 | -849.1742 | -316.8267 | -76.1042 | 0 | -813.4909 | 0 | 0 | 0 | -813.4909 | 0 | 0 | 0 | -1053.8493
|  | 511 | 1839600 | 7 | 5.2065 | 96.3937 | 393.6 | 0 | 0 | 2.6776 | 6.8435 | 6.5181 | 6.0073 | 5.633 | 5.5917 | 5.633 | 6.0073 | 6.5181 | 18.471 | -5342.9159 | 0 | -291.1404 | -757.8779 | -3341.5771 | -952.3206 | -718.0202 | 0 | -267.3688 | 15072.5535 | 0 | 0 | 17.0758 | 27.9651 | 5973.6323 | 0 | 9178.9394 | 0 | -768.6929 | 0 | -837.8502 | 0 | 0 | 0 | -874.6019 | -291.1404 | -78.3831 | 0 | -837.8502 | 0 | 0 | 0 | -837.8502 | 0 | 0 | 0 | -1053.8493
|  | 512 | 1843200 | 7 | 6.4258 | 307.9793 | 196.8 | 0 | 0 | 6.7442 | 12.023 | 10.9106 | 9.1641 | 7.8842 | 7.743 | 7.8842 | 9.1641 | 10.9106 | 18.471 | -8548.1387 | 0 | -297.4146 | -807.3549 | -5069.9528 | -2373.4165 | -733.4939 | 0 | -273.1308 | 9672.4778 | 0 | 0 | 17.4879 | -363.4624 | 10206.1147 | 0 | 3.4106e-13 | 0 | -666.7923 | 0 | -832.8554 | 0 | 0 | 0 | -869.3881 | -297.4146 | -77.9158 | 0 | -832.8554 | 0 | 0 | 0 | -832.8554 | 0 | 0 | 0 | -1053.8493
|  | 513 | 1846800 | 7 | 8.2129 | 524.2042 | 123 | 0 | 0 | 12.0785 | 18.7437 | 16.6509 | 13.3648 | 10.9568 | 10.6911 | 10.9568 | 13.3648 | 16.6509 | 18.471 | -7201.9707 | 0 | -253.5959 | -644.0623 | -4345.755 | -1958.5575 | -625.4268 | 0 | -232.8899 | 8107.1607 | 0 | 0 | 17.7974 | -249.1934 | 8727.0734 | 0 | 1.4211e-13 | 0 | -547.6912 | 0 | -781.0335 | 0 | 0 | 0 | -815.5221 | -253.5959 | -73.0975 | 0 | -781.362 | 0 | 0 | 0 | -781.2529 | 0 | 0 | 0 | -1053.8493
|  | 514 | 1850400 | 7 | 9.6484 | 661.9386 | 123 | 0 | 0 | 16.102 | 23.7786 | 20.9704 | 16.5612 | 13.3302 | 12.9736 | 13.3302 | 16.5612 | 20.9704 | 18.471 | -5705.8747 | 0 | -218.0668 | -364 | -3478.2255 | -1645.5824 | -537.8036 | 0 | -200.2617 | 6384.9809 | 0 | 0 | 18.0309 | -162.9873 | 7080.357 | 0 | -4.2633e-13 | 0 | -300.9676 | 0 | -620.2277 | 0 | 0 | 0 | -699.6209 | -218.0668 | -64.7949 | 0 | -695.0732 | 0 | 0 | 0 | -670.222 | 0 | 0 | 0 | -1053.8493
|  | 515 | 1854000 | 7 | 10.7065 | 741.3008 | 123 | 0 | 0 | 19.5542 | 28.1666 | 24.6967 | 19.2484 | 15.2559 | 14.8153 | 15.2559 | 19.2484 | 24.6967 | 18.471 | -4645.2406 | 0 | -191.8304 | -151.2501 | -2715.7755 | -1586.3847 | -473.0987 | 0 | -176.1675 | 5159.0997 | 0 | 0 | 18.2052 | -98.5896 | 5901.4734 | 0 | 3.6948e-13 | 0 | -113.1223 | 0 | -397.2876 | 0 | 0 | 0 | -594.0203 | -191.8304 | -60.431 | 0 | -654.4432 | 0 | 0 | 0 | -569.0589 | 0 | 0 | 0 | -1228.4504
|  | 516 | 1857600 | 7 | 11.9032 | 524.5075 | 123 | 0 | 0 | 19.2364 | 27.2568 | 24.2056 | 19.4146 | 15.9038 | 15.5163 | 15.9038 | 19.4146 | 24.2056 | 18.471 | -2956.7308 | 0 | -162.3869 | 26.6183 | -1395.262 | -1425.7001 | -400.4841 | 0 | -149.1281 | 3358.4554 | 0 | 0 | 18.3247 | -54.3306 | 4143.2157 | 0 | 1.4211e-13 | 0 | 47.6297 | 0 | 9.7711 | 0 | 0 | 0 | -328.5159 | -162.3869 | -43.0318 | 0 | -476.0053 | 0 | 0 | 0 | -314.7112 | 0 | 0 | 0 | -1228.4504
|  | 517 | 1861200 | 7 | 12.9548 | 526.5616 | 123 | 0 | 0 | 20.4345 | 28.5122 | 25.4204 | 20.5659 | 17.0085 | 16.6159 | 17.0085 | 20.5659 | 25.4204 | 18.471 | -1837.0772 | 0 | -136.405 | 25.9607 | -405.9178 | -1320.7151 | -336.4067 | 0 | -125.2676 | 2122.1858 | 0 | 0 | 18.4029 | -25.4134 | 2663.383 | 0 | -2.8422e-14 | 0 | 35.7889 | 0 | 317.5997 | 0 | 0 | 0 | -124.5883 | -136.405 | -29.4659 | 0 | -336.5539 | 0 | 0 | 0 | -119.3529 | 0 | 0 | 0 | -1228.4504
|  | 518 | 1864800 | 7 | 14.2613 | 439.9886 | 123 | 0 | 0 | 17.8454 | 24.4005 | 22.3855 | 19.2217 | 16.9032 | 16.6473 | 16.9032 | 19.2217 | 22.3855 | 18.471 | -858.4797 | 0 | -104.3057 | 87.9962 | 407.4412 | -1249.6114 | -257.2422 | 0 | -95.7892 | 1028.1249 | 0 | 0 | 18.4558 | -5.8286 | 1523.3751 | 0 | -1.4211e-14 | 0 | 90.2503 | 0 | 585.0479 | 0 | 0 | 0 | 46.4967 | -104.3057 | -18.47 | 0 | -224.132 | 0 | 0 | 0 | 44.5429 | 0 | 0 | 0 | -1228.4504
|  | 519 | 1868400 | 7 | 13.9258 | 274.7278 | 123 | 0 | 0 | 13.9372 | 19.096 | 18.0685 | 16.4552 | 15.273 | 15.1425 | 15.273 | 16.4552 | 18.0685 | 18.471 | -868.3957 | 0 | -111.9008 | -25.1309 | 479.1152 | -1210.4793 | -275.9735 | 0 | -102.7641 | 1077.5611 | 0 | 0 | 18.4848 | 4.95 | 1020.8146 | 0 | 7.1054e-14 | 0 | -27.0452 | 0 | 535.1007 | 0 | 0 | 0 | 59.7109 | -111.9008 | -14.6637 | 0 | -180.3528 | 0 | 0 | 0 | 57.2018 | 0 | 0 | 0 | -1228.4504
|  | 520 | 1872000 | 7 | 13.3387 | 76.9649 | 147.6 | 0 | 0 | 10.5896 | 14.6694 | 14.4049 | 13.9897 | 13.6854 | 13.6518 | 13.6854 | 13.9897 | 14.4049 | 18.471 | -749.3573 | 0 | -126.2694 | -204.4039 | 780.6628 | -1199.3469 | -311.4098 | 0 | -115.9595 | 1009.4812 | 0 | 0 | 18.4928 | 8.0163 | 1021.2017 | 0 | -2.8422e-14 | 0 | -207.5041 | 0 | 609.2315 | 0 | 0 | 0 | 131.7372 | -126.2694 | -8.4235 | 0 | -113.9036 | 0 | 0 | 0 | 126.2015 | 0 | 0 | 0 | -1228.4504
|  | 521 | 1875600 | 7 | 12.1613 | 0.19879 | 246 | 195 | 0 | 8.4576 | 12.1644 | 12.1638 | 12.1628 | 12.1621 | 12.162 | 12.1621 | 12.1628 | 12.1638 | 18.471 | -1349.0065 | 0 | -155.0502 | -360.7957 | 370.9233 | -1204.0838 | -382.3901 | 0 | -142.3904 | 1430.7437 | 0 | 0 | 18.4891 | 6.7116 | 1201.5675 | 0 | -5.6843e-14 | 0 | -363.3912 | 0 | 364.6836 | 0 | 0 | 0 | 49.0647 | -155.0502 | -8.9076 | 0 | -110.9101 | 0 | 0 | 0 | 47.003 | 0 | 0 | 0 | -1228.4504
|  | 522 | 1879200 | 7 | 10.3742 | 0 | 246 | 195 | 0 | 6.6683 | 10.3742 | 10.3742 | 10.3742 | 10.3742 | 10.3742 | 10.3742 | 10.3742 | 10.3742 | 18.471 | -2270.1644 | 0 | -198.8517 | -461.4738 | -398.8191 | -1211.0199 | -490.4148 | 0 | -182.6155 | 2497.3931 | 0 | 0 | 18.484 | 4.8011 | 1944.2216 | 0 | -2.8422e-14 | 0 | -463.3305 | 0 | 43.3771 | 0 | 0 | 0 | -125.0096 | -198.8517 | -18.0358 | 0 | -200.8472 | 0 | 0 | 0 | -119.7565 | 0 | 0 | 0 | -1228.4504
|  | 523 | 1882800 | 7 | 9.1129 | 0 | 369 | 195 | 0 | 5.407 | 9.1129 | 9.1129 | 9.1129 | 9.1129 | 9.1129 | 9.1129 | 9.1129 | 9.1129 | 18.471 | -3073.1527 | 0 | -230.1585 | -545.3567 | -1081.6481 | -1215.9893 | -567.6247 | 0 | -211.3661 | 3286.7612 | 0 | 0 | 18.4803 | 3.4323 | 2859.453 | 0 | 1.9895e-13 | 0 | -546.6841 | 0 | -226.6528 | 0 | 0 | 0 | -281.8056 | -230.1585 | -27.0697 | 0 | -291.4929 | 0 | 0 | 0 | -269.9638 | 0 | 0 | 0 | -1228.4504
|  | 524 | 1886400 | 7 | 8.4258 | 0 | 442.8 | 195 | 0 | 4.7199 | 8.4258 | 8.4258 | 8.4258 | 8.4258 | 8.4258 | 8.4258 | 8.4258 | 8.4258 | 18.471 | -3639.4576 | 0 | -247.3313 | -604.7131 | -1567.8712 | -1219.542 | -609.9769 | 0 | -227.1368 | 3837.5476 | 0 | 0 | 18.4776 | 2.4538 | 3513.924 | 0 | 0 | 0 | -605.662 | 0 | -380.9038 | 0 | 0 | 0 | -398.429 | -247.3313 | -35.7406 | 0 | -382.0756 | 0 | 0 | 0 | -381.6865 | 0 | 0 | 0 | -1228.4504
|  | 525 | 1890000 | 7 | 7.7548 | 0 | 492 | 195 | 0 | 4.049 | 7.7548 | 7.7548 | 7.7548 | 7.7548 | 7.7548 | 7.7548 | 7.7548 | 7.7548 | 18.471 | -4144.7429 | 0 | -263.8773 | -637.334 | -2021.4498 | -1222.0818 | -650.7832 | 0 | -242.3318 | 4349.9237 | 0 | 0 | 18.4757 | 1.7542 | 4034.3456 | 0 | -5.6843e-14 | 0 | -638.0124 | 0 | -490.4708 | 0 | 0 | 0 | -511.9867 | -263.8773 | -45.8851 | 0 | -490.4732 | 0 | 0 | 0 | -490.4724 | 0 | 0 | 0 | -1228.4504
|  | 526 | 1893600 | 7 | 6.8968 | 0 | 410 | 0 | 0 | 3.1909 | 6.8968 | 6.8968 | 6.8968 | 6.8968 | 6.8968 | 6.8968 | 6.8968 | 6.8968 | 17.6586 | -4520.7261 | 0 | -284.9517 | -668.697 | -2343.1798 | -1223.8975 | -702.7577 | 0 | -261.6855 | 0 | 0 | 0 | 18.4744 | 1.2541 | 4556.8641 | 0 | -5069.2985 | 0 | -669.182 | 0 | -567.6932 | 0 | 0 | 0 | -592.5947 | -284.9517 | -53.1092 | 0 | -567.6932 | 0 | 0 | 0 | -567.6932 | 0 | 0 | 0 | -1228.4504
|  | 527 | 1897200 | 7 | 6.5419 | 0 | 410 | 0 | 0 | 2.8361 | 6.5419 | 6.5419 | 6.5419 | 6.5419 | 6.5419 | 6.5419 | 6.5419 | 6.5419 | 17 | -1396.06 | 0 | -257.6455 | -557.4392 | -774.2356 | 193.2603 | -635.4141 | 0 | -236.6088 | 1466.486 | 0 | 0 | 18.0596 | 391.5969 | 671.4372 | 0 | -5.6843e-14 | 0 | -708.8823 | 0 | -610.0505 | 0 | 0 | 0 | -636.81 | -257.6455 | -57.0718 | 0 | -610.0505 | 0 | 0 | 0 | -610.0505 | 0 | 0 | 0 | -1228.4504
|  | 528 | 1900800 | 8 | 6.371 | 0 | 410 | 0 | 0 | 2.6651 | 6.371 | 6.371 | 6.371 | 6.371 | 6.371 | 6.371 | 6.371 | 6.371 | 17 | -2363.486 | 0 | -303.2984 | -549.1756 | -1441.9543 | -69.0577 | -748.0047 | 0 | -278.5342 | 2700.0719 | 0 | 0 | 17.7575 | 279.953 | 2135.5615 | 0 | -5.6843e-14 | 0 | -657.4424 | 0 | -650.8617 | 0 | 0 | 0 | -679.4114 | -303.2984 | -60.8898 | 0 | -650.8617 | 0 | 0 | 0 | -650.8617 | 0 | 0 | 0 | -1085.4399
|  | 576 | 2073600 | 8 | 6.371 | 0 | 410 | 0 | 0 | 2.6651 | 6.371 | 6.371 | 6.371 | 6.371 | 6.371 | 6.371 | 6.371 | 6.371 | 17 | -1705.6495 | 0 | -261.9062 | -516.6564 | -1093.1182 | 166.0313 | -645.9221 | 0 | -240.5217 | 1827.3426 | 0 | 0 | 17.9599 | 354.7507 | 1068.5693 | 0 | -2.8422e-14 | 0 | -653.8499 | 0 | -647.3299 | 0 | 0 | 0 | -675.7246 | -261.9062 | -60.5594 | 0 | -647.3299 | 0 | 0 | 0 | -647.3299 | 0 | 0 | 0 | -1121.9076
|  | 577 | 2077200 | 8 | 6.0097 | 0 | 410 | 0 | 0 | 2.3038 | 6.0097 | 6.0097 | 6.0097 | 6.0097 | 6.0097 | 6.0097 | 6.0097 | 6.0097 | 17 | -2777.2958 | 0 | -270.763 | -567.3891 | -1737.9847 | -201.1589 | -667.7649 | 0 | -248.6553 | 3030.1044 | 0 | 0 | 17.6862 | 253.6116 | 2435.0602 | 0 | -1.4211e-13 | 0 | -665.4689 | 0 | -693.9629 | 0 | 0 | 0 | -724.4031 | -270.763 | -64.9221 | 0 | -693.9629 | 0 | 0 | 0 | -693.9629 | 0 | 0 | 0 | -1121.9076
|  | 578 | 2080800 | 8 | 5.3419 | 0 | 410 | 0 | 0 | 1.6361 | 5.3419 | 5.3419 | 5.3419 | 5.3419 | 5.3419 | 5.3419 | 5.3419 | 5.3419 | 17 | -2951.4099 | 0 | -287.097 | -612.0361 | -1799.6821 | -252.5948 | -708.0482 | 0 | -263.6556 | 3331.8066 | 0 | 0 | 17.4906 | 181.3071 | 2918.3738 | 0 | 1.7053e-13 | 0 | -682.1534 | 0 | -630.7869 | 0 | 0 | 0 | -658.456 | -287.097 | -59.0118 | 0 | -630.7869 | 0 | 0 | 0 | -630.7869 | 0 | 0 | 0 | -910.8387
|  | 579 | 2084400 | 8 | 4.7645 | 0 | 410 | 0 | 0 | 1.0586 | 4.7645 | 4.7645 | 4.7645 | 4.7645 | 4.7645 | 4.7645 | 4.7645 | 4.7645 | 17 | -3498.0205 | 0 | -301.3675 | -662.7965 | -2093.597 | -440.2596 | -743.2426 | 0 | -276.7609 | 3978.4074 | 0 | 0 | 17.3507 | 129.6166 | 3619.4 | 0 | 5.6843e-14 | 0 | -712.9234 | 0 | -646 | 0 | 0 | 0 | -674.3364 | -301.3675 | -60.435 | 0 | -646 | 0 | 0 | 0 | -646 | 0 | 0 | 0 | -910.8387
|  | 580 | 2088000 | 8 | 4.8323 | 0 | 410 | 0 | 0 | 1.1264 | 4.8323 | 4.8323 | 4.8323 | 4.8323 | 4.8323 | 4.8323 | 4.8323 | 4.8323 | 17 | -3927.4577 | 0 | -299.9627 | -703.9706 | -2349.1031 | -574.4213 | -739.7781 | 0 | -275.4708 | 4440.0435 | 0 | 0 | 17.2507 | 92.663 | 4156.7506 | 0 | -2.8422e-13 | 0 | -739.8064 | 0 | -667.8455 | 0 | 0 | 0 | -697.1401 | -299.9627 | -62.4787 | 0 | -667.8455 | 0 | 0 | 0 | -667.8455 | 0 | 0 | 0 | -910.8387
|  | 581 | 2091600 | 8 | 4.4774 | 0 | 410 | 0 | 0 | 0.77154 | 4.4774 | 4.4774 | 4.4774 | 4.4774 | 4.4774 | 4.4774 | 4.4774 | 4.4774 | 17 | -4324.2485 | 0 | -308.5358 | -711.541 | -2633.838 | -670.3336 | -760.9215 | 0 | -283.344 | 4892.2691 | 0 | 0 | 17.1793 | 66.2449 | 4602.0447 | 0 | -1.7053e-13 | 0 | -737.16 | 0 | -708.1337 | 0 | 0 | 0 | -739.1955 | -308.5358 | -66.2478 | 0 | -708.1337 | 0 | 0 | 0 | -708.1337 | 0 | 0 | 0 | -910.8387
|  | 582 | 2095200 | 8 | 5.1194 | 15.1412 | 328 | 0 | 0 | 1.5909 | 5.3171 | 5.287 | 5.2361 | 5.1865 | 5.1751 | 5.1865 | 5.2361 | 5.287 | 17 | -4629.2273 | 0 | -293.1216 | -734.92 | -2862.9909 | -738.1948 | -722.9065 | 0 | -269.1883 | 5242.169 | 0 | 0 | 17.1287 | 47.5532 | 4994.0437 | 0 | 2.8422e-13 | 0 | -753.3103 | 0 | -743.3323 | 0 | 0 | 0 | -775.9381 | -293.1216 | -69.5407 | 0 | -743.3323 | 0 | 0 | 0 | -743.3323 | 0 | 0 | 0 | -910.8387
|  | 583 | 2098800 | 8 | 6.6355 | 210.0164 | 393.6 | 0 | 0 | 5.6655 | 9.6842 | 9.2195 | 8.4358 | 7.671 | 7.4942 | 7.671 | 8.4358 | 9.2195 | 18.7782 | -4631.2421 | 0 | -256.1082 | -701.9035 | -2896.3132 | -776.9172 | -631.6227 | 0 | -235.197 | 16133.7312 | 0 | 0 | 17.1001 | 36.8874 | 5247.1039 | 0 | 11096.0787 | 0 | -716.1691 | 0 | -739.8674 | 0 | 0 | 0 | -772.3212 | -256.1082 | -69.2165 | 0 | -739.8674 | 0 | 0 | 0 | -739.8674 | 0 | 0 | 0 | -910.8387
|  | 584 | 2102400 | 8 | 8.0839 | 526.5677 | 196.8 | 0 | 0 | 12.2989 | 16.9104 | 15.5653 | 13.2961 | 11.082 | 10.5701 | 11.082 | 13.2961 | 15.5653 | 18.7782 | -8535.9668 | 0 | -264.2107 | -697.3267 | -5087.9184 | -2486.511 | -651.6054 | 0 | -242.638 | 9585.9405 | 0 | 0 | 17.6046 | -434.0042 | 10275.1575 | 0 | 1.4211e-13 | 0 | -529.4834 | 0 | -761.0133 | 0 | 0 | 0 | -794.3947 | -264.2107 | -71.1948 | 0 | -761.0133 | 0 | 0 | 0 | -761.0133 | 0 | 0 | 0 | -910.8387
|  | 585 | 2106000 | 8 | 10.2194 | 704.7105 | 123 | 0 | 0 | 18.1635 | 23.2014 | 21.223 | 17.8854 | 14.6289 | 13.876 | 14.6289 | 17.8854 | 21.223 | 18.7782 | -6889.4973 | 0 | -211.8533 | -419.9103 | -4277.5919 | -1980.1418 | -522.4798 | 0 | -194.5555 | 7671.5709 | 0 | 0 | 17.9822 | -294.5295 | 8464.7451 | 0 | -4.2633e-13 | 0 | -306.0063 | 0 | -711.1701 | 0 | 0 | 0 | -747.4192 | -211.8533 | -67.2622 | 0 | -719.6633 | 0 | 0 | 0 | -716.0117 | 0 | 0 | 0 | -910.8387
|  | 586 | 2109600 | 8 | 12.029 | 843.5752 | 123 | 0 | 0 | 21.7786 | 27.0228 | 24.7378 | 20.8831 | 17.1219 | 16.2524 | 17.1219 | 20.8831 | 24.7378 | 18.7782 | -4883.5615 | 0 | -167.1109 | -106.8598 | -3006.1457 | -1603.4451 | -412.1346 | 0 | -153.4663 | 5390.7452 | 0 | 0 | 18.2632 | -190.7719 | 6365.7345 | 0 | -2.8422e-13 | 0 | -33.0822 | 0 | -449.2283 | 0 | 0 | 0 | -546.9304 | -167.1109 | -53.2988 | 0 | -580.3019 | 0 | 0 | 0 | -523.9478 | 0 | 0 | 0 | -910.8387
|  | 587 | 2113200 | 8 | 13.4355 | 947.4966 | 123 | 0 | 0 | 25.9895 | 31.5545 | 28.7931 | 24.135 | 19.5899 | 18.5391 | 19.5899 | 24.135 | 28.7931 | 18.7782 | -3439.2229 | 0 | -132.2762 | 92.6331 | -1865.6168 | -1533.963 | -326.2241 | 0 | -121.4759 | 3735.555 | 0 | 0 | 18.4724 | -113.4968 | 4757.1332 | 0 | 1.9895e-13 | 0 | 136.526 | 0 | -120.8837 | 0 | 0 | 0 | -353.0765 | -132.2762 | -44.0996 | 0 | -502.172 | 0 | 0 | 0 | -338.2398 | 0 | 0 | 0 | -1121.9076
|  | 588 | 2116800 | 8 | 13.8903 | 736.0201 | 123 | 0 | 0 | 25.1615 | 30.5797 | 28.0363 | 23.7456 | 19.5592 | 18.5913 | 19.5592 | 23.7456 | 28.0363 | 18.7782 | -1600.3942 | 0 | -120.6735 | 308.5354 | -449.7799 | -1338.4761 | -297.609 | 0 | -110.8205 | 1834.5438 | 0 | 0 | 18.6178 | -59.6518 | 2686.6801 | 0 | -1.4211e-14 | 0 | 331.6046 | 0 | 262.5555 | 0 | 0 | 0 | -61.5176 | -120.6735 | -23.9374 | 0 | -301.402 | 0 | 0 | 0 | -58.9326 | 0 | 0 | 0 | -1121.9076
|  | 589 | 2120400 | 8 | 14.5742 | 678.5366 | 123 | 0 | 0 | 25.1199 | 30.4553 | 28.035 | 23.9522 | 19.9685 | 19.0475 | 19.9685 | 23.9522 | 28.035 | 18.7782 | -550.2159 | 0 | -103.9102 | 287.5475 | 477.2905 | -1211.1438 | -256.2667 | 0 | -95.4259 | 701.5637 | 0 | 0 | 18.7126 | -24.5793 | 1212.9903 | 0 | -2.8422e-14 | 0 | 297.053 | 0 | 497.4011 | 0 | 0 | 0 | 130.4175 | -103.9102 | -9.6573 | 0 | -155.9789 | 0 | 0 | 0 | 124.9372 | 0 | 0 | 0 | -1121.9076
|  | 590 | 2124000 | 8 | 15.2871 | 589.313 | 123 | 0 | 0 | 22.6505 | 27.622 | 25.7422 | 22.571 | 19.4769 | 18.7615 | 19.4769 | 22.571 | 25.7422 | 18.8943 | 163.9197 | 0 | -89.0762 | 279.0998 | 1240.5329 | -1266.6368 | -219.6826 | 0 | -81.8031 | 0 | 0 | 0 | 18.7818 | -39.8643 | 199.1849 | 0 | 34.1896 | 0 | 294.5166 | 0 | 772.2029 | 0 | 0 | 0 | 336.5362 | -89.0762 | 4.3829 | 0 | -16.8554 | 0 | 0 | 0 | 322.3945 | 0 | 0 | 0 | -1121.9076
|  | 591 | 2127600 | 8 | 14.5871 | 425.6094 | 123 | 0 | 0 | 18.1915 | 22.7332 | 21.4918 | 19.3975 | 17.3541 | 16.8816 | 17.3541 | 19.3975 | 21.4918 | 18.8803 | 177.076 | 0 | -105.5587 | 171.9542 | 1276.0918 | -1165.4114 | -260.3323 | 0 | -96.9398 | 0 | 0 | 0 | 18.8492 | -11.9827 | 0 | 0 | -4.9282 | 0 | 176.5883 | 0 | 718.5191 | 0 | 0 | 0 | 315.6776 | -105.5587 | 4.4449 | 0 | -11.4192 | 0 | 0 | 0 | 302.4125 | 0 | 0 | 0 | -1121.9076
|  | 592 | 2131200 | 8 | 13.371 | 207.7024 | 147.6 | 0 | 0 | 12.6544 | 16.7021 | 16.1944 | 15.338 | 14.5024 | 14.3093 | 14.5024 | 15.338 | 16.1944 | 18.8204 | 247.3451 | 0 | -133.8616 | -21.4396 | 1457.6259 | -1054.9796 | -330.1339 | 0 | -122.9318 | 0 | 0 | 0 | 18.8719 | 18.4347 | 0 | 0 | -8.3958 | 0 | -28.5689 | 0 | 710.0909 | 0 | 0 | 0 | 328.1563 | -133.8616 | 6.7314 | 0 | 15.9077 | 0 | 0 | 0 | 314.3668 | 0 | 0 | 0 | -1121.9076
|  | 593 | 2134800 | 8 | 12.3742 | 13.2195 | 246 | 195 | 0 | 8.8288 | 12.553 | 12.5258 | 12.4798 | 12.4349 | 12.4246 | 12.4349 | 12.4798 | 12.5258 | 18.7782 | -345.3744 | 0 | -157.4497 | -271.2066 | 1116.0675 | -1032.7856 | -388.3078 | 0 | -144.594 | 411.5321 | 0 | 0 | 18.8545 | 28.1649 | 137.6832 | 0 | 0 | 0 | -282.0989 | 0 | 533.8468 | 0 | 0 | 0 | 235.1565 | -157.4497 | 3.3912 | 0 | -7.453 | 0 | 0 | 0 | 225.275 | 0 | 0 | 0 | -1135.0395
|  | 594 | 2138400 | 8 | 11.1677 | 0 | 246 | 195 | 0 | 7.4619 | 11.1677 | 11.1677 | 11.1677 | 11.1677 | 11.1677 | 11.1677 | 11.1677 | 11.1677 | 18.7782 | -1426.208 | 0 | -187.1026 | -451.1976 | 272.4922 | -1060.4 | -461.4387 | 0 | -171.8257 | 1598.1353 | 0 | 0 | 18.8332 | 20.3041 | 1007.4531 | 0 | 5.6843e-14 | 0 | -459.0499 | 0 | 239.1646 | 0 | 0 | 0 | 36.1322 | -187.1026 | -8.4843 | 0 | -119.6602 | 0 | 0 | 0 | 34.6139 | 0 | 0 | 0 | -1134.1149
|  | 595 | 2142000 | 8 | 10.1516 | 0 | 369 | 195 | 0 | 6.4457 | 10.1516 | 10.1516 | 10.1516 | 10.1516 | 10.1516 | 10.1516 | 10.1516 | 10.1516 | 18.7782 | -2583.865 | 0 | -212.2283 | -518.8149 | -778.449 | -1074.3728 | -523.4047 | 0 | -194.9 | 2725.7042 | 0 | 0 | 18.8175 | 14.5155 | 2147.4021 | 0 | 8.5265e-14 | 0 | -524.4285 | 0 | -122.7615 | 0 | 0 | 0 | -216.8046 | -212.2283 | -24.2977 | 0 | -271.7514 | 0 | 0 | 0 | -207.6942 | 0 | 0 | 0 | -1127.0719
|  | 596 | 2145600 | 8 | 9.029 | 0 | 442.8 | 195 | 0 | 5.3231 | 9.029 | 9.029 | 9.029 | 9.029 | 9.029 | 9.029 | 9.029 | 9.029 | 18.7782 | -3416.9195 | 0 | -239.8562 | -567.8718 | -1524.9585 | -1084.2329 | -591.5416 | 0 | -220.272 | 3581.7859 | 0 | 0 | 18.8063 | 10.3771 | 3113.2419 | 0 | 1.9895e-13 | 0 | -571.885 | 0 | -374.2862 | 0 | 0 | 0 | -396.7176 | -239.8562 | -35.8845 | 0 | -384.3919 | 0 | 0 | 0 | -380.047 | 0 | 0 | 0 | -1121.9076
|  | 597 | 2149200 | 8 | 8.1161 | 0 | 492 | 195 | 0 | 4.4102 | 8.1161 | 8.1161 | 8.1161 | 8.1161 | 8.1161 | 8.1161 | 8.1161 | 8.1161 | 18.7782 | -3854.27 | 0 | -262.4454 | -621.0617 | -1875.7889 | -1094.974 | -647.2518 | 0 | -241.0168 | 4048.94 | 0 | 0 | 18.7983 | 7.4186 | 3763.3486 | 0 | 1.4211e-13 | 0 | -623.9307 | 0 | -461.3132 | 0 | 0 | 0 | -481.6258 | -262.4454 | -43.1683 | 0 | -461.4433 | 0 | 0 | 0 | -461.3874 | 0 | 0 | 0 | -1121.9076
|  | 598 | 2152800 | 8 | 7.3516 | 0 | 410 | 0 | 0 | 3.6457 | 7.3516 | 7.3516 | 7.3516 | 7.3516 | 7.3516 | 7.3516 | 7.3516 | 7.3516 | 18.0213 | -4190.5446 | 0 | -281.3517 | -664.4335 | -2142.1067 | -1102.6527 | -693.8791 | 0 | -258.3794 | 0 | 0 | 0 | 18.7926 | 5.3036 | 4243.9189 | 0 | -4722.883 | 0 | -666.4846 | 0 | -523.4679 | 0 | 0 | 0 | -546.4295 | -281.3517 | -48.9718 | 0 | -523.4679 | 0 | 0 | 0 | -523.4679 | 0 | 0 | 0 | -1121.9076
|  | 599 | 2156400 | 8 | 6.6129 | 0 | 410 | 0 | 0 | 2.907 | 6.6129 | 6.6129 | 6.6129 | 6.6129 | 6.6129 | 6.6129 | 6.6129 | 6.6129 | 17 | -316.7182 | 0 | -255.7384 | -510.1948 | -230.4407 | 679.6558 | -630.7108 | 0 | -234.8575 | 276.0627 | 0 | 0 | 18.3427 | 496.2238 | 20.7644 | 0 | 0 | 0 | -702.1005 | 0 | -591.6129 | 0 | 0 | 0 | -617.5637 | -255.7384 | -55.3469 | 0 | -591.6129 | 0 | 0 | 0 | -591.6129 | 0 | 0 | 0 | -1121.9076
|  | 600 | 2160000 | 9 | 8.2633 | 0 | 410 | 0 | 0 | 4.5575 | 8.2633 | 8.2633 | 8.2633 | 8.2633 | 8.2633 | 8.2633 | 8.2633 | 8.2633 | 17.2967 | -1464.3098 | 0 | -261.9062 | -516.6563 | -1093.1179 | 407.3707 | -645.9221 | 0 | -240.5217 | 3437.3718 | 0 | 0 | 17.9599 | 354.7508 | 1095.4023 | 0 | 1851.369 | 0 | -653.8499 | 0 | -647.3299 | 0 | 0 | 0 | -675.7246 | -261.9062 | -60.5594 | 0 | -647.3299 | 0 | 0 | 0 | -647.3299 | 0 | 0 | 0 | -880.5685
|  | 648 | 2332800 | 9 | 8.2633 | 0 | 410 | 0 | 0 | 4.5575 | 8.2633 | 8.2633 | 8.2633 | 8.2633 | 8.2633 | 8.2633 | 8.2633 | 8.2633 | 17.4801 | -142.9149 | 0 | -227.1258 | -415.9024 | -205.0231 | 705.1365 | -560.1454 | 0 | -208.5811 | 0 | 0 | 0 | 18.7155 | 453.7186 | 0 | 0 | -47.9227 | 0 | -591.37 | 0 | -539.5645 | 0 | 0 | 0 | -563.2322 | -227.1258 | -50.4777 | 0 | -539.5645 | 0 | 0 | 0 | -539.5645 | 0 | 0 | 0 | -942.11
|  | 649 | 2336400 | 9 | 7.6667 | 0 | 410 | 0 | 0 | 3.9608 | 7.6667 | 7.6667 | 7.6667 | 7.6667 | 7.6667 | 7.6667 | 7.6667 | 7.6667 | 17.2967 | -974.3569 | 0 | -237.135 | -453.6459 | -714.9238 | 431.3478 | -584.8305 | 0 | -217.773 | 988.6543 | 0 | 0 | 18.3203 | 378.3061 | 324.9676 | 0 | 5.6843e-14 | 0 | -599.949 | 0 | -581.3611 | 0 | 0 | 0 | -606.8622 | -237.135 | -54.3879 | 0 | -581.3611 | 0 | 0 | 0 | -581.3611 | 0 | 0 | 0 | -942.11
|  | 650 | 2340000 | 9 | 7.1267 | 0 | 410 | 0 | 0 | 3.4208 | 7.1267 | 7.1267 | 7.1267 | 7.1267 | 7.1267 | 7.1267 | 7.1267 | 7.1267 | 17.2967 | -1625.9439 | 0 | -250.4693 | -514.2123 | -1062.8847 | 201.6224 | -617.7159 | 0 | -230.0186 | 1793.2271 | 0 | 0 | 18.0285 | 270.4513 | 1257.1158 | 0 | -2.8422e-14 | 0 | -618.8045 | 0 | -548.9802 | 0 | 0 | 0 | -573.0609 | -250.4693 | -51.3585 | 0 | -548.9802 | 0 | 0 | 0 | -548.9802 | 0 | 0 | 0 | -780.2638
|  | 651 | 2343600 | 9 | 6.31 | 0 | 410 | 0 | 0 | 2.6041 | 6.31 | 6.31 | 6.31 | 6.31 | 6.31 | 6.31 | 6.31 | 6.31 | 17.2967 | -2318.9815 | 0 | -270.4865 | -569.1507 | -1453.8947 | -25.4496 | -667.0829 | 0 | -248.4013 | 2631.1199 | 0 | 0 | 17.8199 | 193.3459 | 2211.3562 | 0 | 1.1369e-13 | 0 | -643.9238 | 0 | -560.213 | 0 | 0 | 0 | -584.7864 | -270.4865 | -52.4094 | 0 | -560.213 | 0 | 0 | 0 | -560.213 | 0 | 0 | 0 | -727.4008
|  | 652 | 2347200 | 9 | 6.16 | 0 | 410 | 0 | 0 | 2.4541 | 6.16 | 6.16 | 6.16 | 6.16 | 6.16 | 6.16 | 6.16 | 6.16 | 17.2967 | -2907.8737 | 0 | -274.4579 | -628.1771 | -1802.348 | -202.8907 | -676.8773 | 0 | -252.0485 | 3288.5763 | 0 | 0 | 17.6707 | 138.2231 | 2915.4 | 0 | 1.1369e-13 | 0 | -681.6324 | 0 | -584.901 | 0 | 0 | 0 | -610.5574 | -274.4579 | -54.719 | 0 | -584.901 | 0 | 0 | 0 | -584.901 | 0 | 0 | 0 | -704.7163
|  | 653 | 2350800 | 9 | 6.28 | 0.17118 | 410 | 0 | 0 | 2.576 | 6.2815 | 6.2814 | 6.2812 | 6.2808 | 6.2806 | 6.2808 | 6.2812 | 6.2814 | 17.2967 | -3382.9629 | 0 | -271.6108 | -650.8977 | -2114.5016 | -345.9528 | -669.8558 | 0 | -249.4339 | 3793.4092 | 0 | 0 | 17.5641 | 98.818 | 3501.2567 | 0 | -1.1369e-13 | 0 | -689.1138 | 0 | -617.7904 | 0 | 0 | 0 | -644.8894 | -271.6108 | -57.7959 | 0 | -617.7904 | 0 | 0 | 0 | -617.7904 | 0 | 0 | 0 | -704.7163
|  | 654 | 2354400 | 9 | 6.6733 | 82.2008 | 328 | 0 | 0 | 3.9728 | 7.4704 | 7.434 | 7.3056 | 7.0968 | 6.9936 | 7.0968 | 7.3056 | 7.434 | 17.2967 | -3802.2868 | 0 | -262.0274 | -655.9332 | -2439.9342 | -444.392 | -646.2209 | 0 | -240.633 | 4275.9451 | 0 | 0 | 17.4908 | 71.7039 | 3983.676 | 0 | 0 | 0 | -683.6634 | 0 | -667.1634 | 0 | 0 | 0 | -696.4281 | -262.0274 | -62.4149 | 0 | -667.1634 | 0 | 0 | 0 | -667.1634 | 0 | 0 | 0 | -704.7163
|  | 655 | 2358000 | 9 | 8.0833 | 370.6012 | 393.6 | 0 | 0 | 10.6199 | 13.0323 | 12.806 | 12.0093 | 10.7127 | 10.072 | 10.7127 | 12.0093 | 12.806 | 19.2967 | -3868.7968 | 0 | -227.6886 | -597.7174 | -2545.8618 | -497.529 | -561.5334 | 0 | -209.0979 | 16614.9845 | 0 | 0 | 17.4516 | 57.0678 | 4355.8355 | 0 | 12480 | 0 | -619.7874 | 0 | -676.959 | 0 | 0 | 0 | -706.6534 | -227.6886 | -63.3313 | 0 | -676.959 | 0 | 0 | 0 | -676.959 | 0 | 0 | 0 | -704.7163
|  | 656 | 2361600 | 9 | 9.6733 | 649.7303 | 196.8 | 0 | 0 | 17.6429 | 18.9295 | 18.5063 | 17.0162 | 14.5912 | 13.3928 | 14.5912 | 17.0162 | 18.5063 | 19.2967 | -8056.1783 | 0 | -237.8691 | -498.7132 | -4891.9986 | -2427.5975 | -586.6407 | 0 | -218.4471 | 9038.976 | 0 | 0 | 18.0135 | -474.5515 | 9944.8371 | 0 | -2.558e-13 | 0 | -315.1889 | 0 | -669.8462 | 0 | 0 | 0 | -699.2481 | -237.8691 | -62.6698 | 0 | -669.9003 | 0 | 0 | 0 | -669.8649 | 0 | 0 | 0 | -704.7163
|  | 657 | 2365200 | 9 | 11.5333 | 894.397 | 123 | 0 | 0 | 23.2118 | 23.73 | 23.1723 | 21.2088 | 18.0134 | 16.4343 | 18.0134 | 21.2088 | 23.1723 | 19.2967 | -6217.9358 | 0 | -192.131 | -205.7982 | -3955.2761 | -1864.7304 | -473.8399 | 0 | -176.4435 | 6929.9564 | 0 | 0 | 18.4333 | -319.515 | 7828.8146 | 0 | 1.9895e-13 | 0 | -82.2315 | 0 | -598.6433 | 0 | 0 | 0 | -635.1853 | -192.131 | -58.0942 | 0 | -627.1494 | 0 | 0 | 0 | -608.4941 | 0 | 0 | 0 | -704.7163
|  | 658 | 2368800 | 9 | 13.46 | 1020.5204 | 123 | 0 | 0 | 28.8569 | 28.6046 | 27.9121 | 25.4741 | 21.5064 | 19.5456 | 21.5064 | 25.4741 | 27.9121 | 19.2967 | -3814.4323 | 0 | -144.666 | 98.6179 | -2323.2098 | -1445.1744 | -356.7803 | 0 | -132.8541 | 4232.2562 | 0 | 0 | 18.7462 | -203.9523 | 5423.2866 | 0 | -2.8422e-14 | 0 | 177.4928 | 0 | -264.9119 | 0 | 0 | 0 | -340.5502 | -144.666 | -37.7924 | 0 | -442.3824 | 0 | 0 | 0 | -326.2399 | 0 | 0 | 0 | -704.7163
|  | 659 | 2372400 | 9 | 15.3633 | 1198.9229 | 123 | 0 | 0 | 31.8957 | 31.4081 | 30.6744 | 28.0915 | 23.888 | 21.8106 | 23.888 | 28.0915 | 30.6744 | 19.2967 | -2308.3595 | 0 | -97.7393 | 394.1527 | -1236.2862 | -1368.4867 | -241.0479 | 0 | -89.7589 | 2454.2154 | 0 | 0 | 18.9805 | -117.4415 | 3592.34 | 0 | -1.8474e-13 | 0 | 439.5711 | 0 | -28.2989 | 0 | 0 | 0 | -150.0317 | -97.7393 | -27.1326 | 0 | -362.3244 | 0 | 0 | 0 | -143.7272 | 0 | 0 | 0 | -942.11
|  | 660 | 2376000 | 9 | 16.47 | 769.4212 | 123 | 0 | 0 | 33.3455 | 32.7868 | 32.0407 | 29.414 | 25.1392 | 23.0266 | 25.1392 | 29.414 | 32.0407 | 19.2967 | -620.0706 | 0 | -70.1327 | 559.9353 | 45.8997 | -1155.7729 | -172.9635 | 0 | -64.4063 | 676.805 | 0 | 0 | 19.1385 | -58.8514 | 1480.8084 | 0 | -4.2633e-14 | 0 | 582.695 | 0 | 264.6779 | 0 | 0 | 0 | 116.9217 | -70.1327 | -7.6235 | 0 | -177.1153 | 0 | 0 | 0 | 112.0086 | 0 | 0 | 0 | -942.11
|  | 661 | 2379600 | 9 | 17.1467 | 730.5633 | 123 | 0 | 0 | 33.1487 | 32.771 | 32.0565 | 29.5413 | 25.4479 | 23.425 | 25.4479 | 29.5413 | 32.0565 | 19.5417 | 119.5221 | 0 | -59.1224 | 611.3925 | 883.5139 | -1316.2619 | -145.8098 | 0 | -54.2951 | 0 | 0 | 0 | 19.256 | -103.0566 | 130.7179 | 0 | 49.0422 | 0 | 651.2479 | 0 | 560.9808 | 0 | 0 | 0 | 387.5486 | -59.1224 | 12.2376 | 0 | 11.9782 | 0 | 0 | 0 | 371.2634 | 0 | 0 | 0 | -942.11
|  | 662 | 2383200 | 9 | 17.6267 | 700.1617 | 123 | 0 | 0 | 30.4711 | 30.7476 | 30.1476 | 28.0354 | 24.5979 | 22.8991 | 24.5979 | 28.0354 | 30.1476 | 19.9113 | 174.839 | 0 | -56.3519 | 565.9892 | 1230.4781 | -1565.2764 | -138.9771 | 0 | -51.7508 | 0 | 0 | 0 | 19.4412 | -171.6453 | 0 | 0 | 40.566 | 0 | 632.37 | 0 | 733.5308 | 0 | 0 | 0 | 555.4105 | -56.3519 | 25.8894 | 0 | 150.5499 | 0 | 0 | 0 | 532.0715 | 0 | 0 | 0 | -942.11
|  | 663 | 2386800 | 9 | 17.1933 | 554.5215 | 123 | 0 | 0 | 24.9555 | 26.2851 | 25.8694 | 24.4058 | 22.0238 | 20.8467 | 22.0238 | 24.4058 | 25.8694 | 20.1567 | 248.6457 | 0 | -72.7706 | 421.5795 | 1509.8842 | -1610.0474 | -179.4693 | 0 | -66.8289 | 0 | 0 | 0 | 19.6556 | -183.9771 | 0 | 0 | 24.9128 | 0 | 492.7294 | 0 | 818.7997 | 0 | 0 | 0 | 640.7135 | -72.7706 | 33.1134 | 0 | 225.5445 | 0 | 0 | 0 | 613.79 | 0 | 0 | 0 | -942.11
|  | 664 | 2390400 | 9 | 16.63 | 352.1863 | 147.6 | 0 | 0 | 19.0068 | 21.4523 | 21.2318 | 20.4555 | 19.1921 | 18.5677 | 19.1921 | 20.4555 | 21.2318 | 20.24 | 248.6751 | 0 | -88.7425 | 170.8887 | 1666.2736 | -1499.7447 | -218.8598 | 0 | -81.4967 | 0 | 0 | 0 | 19.8453 | -145.8412 | 0 | 0 | 3.0011 | 0 | 227.2901 | 0 | 804.8311 | 0 | 0 | 0 | 635.006 | -88.7425 | 33.6099 | 0 | 236.176 | 0 | 0 | 0 | 608.3224 | 0 | 0 | 0 | -970.2614
|  | 665 | 2394000 | 9 | 14.9 | 82.4747 | 246 | 0 | 0 | 12.182 | 15.6832 | 15.6474 | 15.5213 | 15.3161 | 15.2147 | 15.3161 | 15.5213 | 15.6474 | 20.1047 | 211.2726 | 0 | -127.6621 | -74.4356 | 1632.2901 | -1218.9197 | -314.8446 | 0 | -117.2385 | 0 | 0 | 0 | 19.9554 | -56.3649 | 0 | 0 | -19.77 | 0 | -52.6375 | 0 | 661.2963 | 0 | 0 | 0 | 517.6209 | -127.6621 | 26.7751 | 0 | 182.587 | 0 | 0 | 0 | 495.8699 | 0 | 0 | 0 | -1014.2842
|  | 666 | 2397600 | 9 | 13.7333 | 0.34236 | 246 | 195 | 0 | 10.0313 | 13.7364 | 13.7362 | 13.7357 | 13.7349 | 13.7345 | 13.7349 | 13.7357 | 13.7362 | 19.7739 | -39.8877 | 0 | -148.5804 | -337.8513 | 1256.3965 | -809.8525 | -366.434 | 0 | -136.4488 | 0 | 0 | 0 | 19.9547 | 64.4156 | 0 | 0 | -40.3482 | 0 | -362.7629 | 0 | 377.3719 | 0 | 0 | 0 | 273.768 | -148.5804 | 10.887 | 0 | 44.2734 | 0 | 0 | 0 | 262.2639 | 0 | 0 | 0 | -1043.7162
|  | 667 | 2401200 | 9 | 12.36 | 0 | 369 | 195 | 0 | 8.6541 | 12.36 | 12.36 | 12.36 | 12.36 | 12.36 | 12.36 | 12.36 | 12.36 | 19.3685 | -198.1012 | 0 | -172.3786 | -384.0184 | 783.0796 | -424.7838 | -425.126 | 0 | -158.3039 | 0 | 0 | 0 | 19.8449 | 173.3164 | 0 | 0 | -46.2638 | 0 | -451.0454 | 0 | 78.6364 | 0 | 0 | 0 | 17.8878 | -172.3786 | -5.689 | 0 | -99.3326 | 0 | 0 | 0 | 17.1361 | 0 | 0 | 0 | -1054.0171
|  | 668 | 2404800 | 9 | 10.95 | 0 | 442.8 | 195 | 0 | 7.2441 | 10.95 | 10.95 | 10.95 | 10.95 | 10.95 | 10.95 | 10.95 | 10.95 | 19.2967 | -1650.7916 | 0 | -205.1667 | -440.5969 | -494.3779 | -510.6501 | -505.9891 | 0 | -188.4149 | 1563.265 | 0 | 0 | 19.69 | 145.3606 | 704.4215 | 0 | -5.6843e-14 | 0 | -496.8125 | 0 | -263.1733 | 0 | 0 | 0 | -285.8748 | -205.1667 | -26.8879 | 0 | -294.1042 | 0 | 0 | 0 | -273.862 | 0 | 0 | 0 | -1038.3886
|  | 669 | 2408400 | 9 | 10.4133 | 0 | 492 | 195 | 0 | 6.7075 | 10.4133 | 10.4133 | 10.4133 | 10.4133 | 10.4133 | 10.4133 | 10.4133 | 10.4133 | 19.2967 | -2408.3227 | 0 | -218.7544 | -518.3936 | -1048.9335 | -622.2412 | -539.4994 | 0 | -200.8931 | 2358.6167 | 0 | 0 | 19.5779 | 103.9184 | 1961.2598 | 0 | 1.7053e-13 | 0 | -558.5822 | 0 | -365.5038 | 0 | 0 | 0 | -381.7467 | -218.7544 | -34.2366 | 0 | -366.0867 | 0 | 0 | 0 | -365.7052 | 0 | 0 | 0 | -999.5219
|  | 670 | 2412000 | 9 | 9.7233 | 0 | 410 | 0 | 0 | 6.0175 | 9.7233 | 9.7233 | 9.7233 | 9.7233 | 9.7233 | 9.7233 | 9.7233 | 9.7233 | 18.7824 | -2900.1104 | 0 | -235.6999 | -555.4479 | -1427.1652 | -681.7974 | -581.291 | 0 | -216.455 | 0 | 0 | 0 | 19.4977 | 74.2914 | 2706.2744 | 0 | -3208.9483 | 0 | -584.1787 | 0 | -425.1742 | 0 | 0 | 0 | -443.8249 | -235.6999 | -39.7763 | 0 | -425.176 | 0 | 0 | 0 | -425.1748 | 0 | 0 | 0 | -951.5157
|  | 671 | 2415600 | 9 | 8.89 | 0 | 410 | 0 | 0 | 5.1841 | 8.89 | 8.89 | 8.89 | 8.89 | 8.89 | 8.89 | 8.89 | 8.89 | 17.9245 | -149.6514 | 0 | -222.5722 | -446.3403 | -132.2997 | 651.5608 | -548.915 | 0 | -204.3992 | 0 | 0 | 0 | 19.121 | 438.9617 | 0 | 0 | -54.0039 | 0 | -616.1009 | 0 | -506.0502 | 0 | 0 | 0 | -528.2478 | -222.5722 | -47.3423 | 0 | -506.0502 | 0 | 0 | 0 | -506.0502 | 0 | 0 | 0 | -942.11
|  | 672 | 2419200 | 10 | 9.3871 | 0 | 410 | 0 | 0 | 5.6812 | 9.3871 | 9.3871 | 9.3871 | 9.3871 | 9.3871 | 9.3871 | 9.3871 | 9.3871 | 18.0042 | 139.5768 | 0 | -227.1262 | -415.9031 | -205.0219 | 987.628 | -560.1464 | 0 | -129.3205 | 2908.1252 | 0 | 0 | 18.7155 | 453.7189 | 48.4688 | 0 | 3221.9539 | 0 | -591.3708 | 0 | -539.5645 | 0 | 0 | 0 | -563.2322 | -227.1262 | -50.4777 | 0 | -539.5645 | 0 | 0 | 0 | -539.5645 | 0 | 0 | 0 | -659.6194
|  | 720 | 2592000 | 10 | 9.3871 | 0 | 410 | 0 | 0 | 5.6812 | 9.3871 | 9.3871 | 9.3871 | 9.3871 | 9.3871 | 9.3871 | 9.3871 | 9.3871 | 19.202 | 22.3281 | 0 | -241.7173 | -94.7622 | -223.3093 | 582.1169 | -680.4841 | 0 | -137.6283 | 0 | 0 | 0 | 20.1527 | 349.1697 | 0 | 0 | -36.6146 | 0 | -229.7974 | 0 | -431.0725 | 0 | 0 | 0 | -449.9813 | -241.7173 | -40.328 | 0 | -431.0725 | 0 | 0 | 0 | -431.0725 | 0 | 0 | 0 | -685.5599
|  | 721 | 2595600 | 10 | 9.229 | 0 | 410 | 0 | 0 | 5.5231 | 9.229 | 9.229 | 9.229 | 9.229 | 9.229 | 9.229 | 9.229 | 9.229 | 18.8601 | -1.2603 | 0 | -237.493 | -101.5184 | -316.6057 | 654.3567 | -668.5918 | 0 | -135.2231 | 0 | 0 | 0 | 19.8311 | 356.5729 | 0 | 0 | -38.5023 | 0 | -239.4166 | 0 | -461.6173 | 0 | 0 | 0 | -481.8659 | -237.493 | -43.1855 | 0 | -461.6173 | 0 | 0 | 0 | -461.6173 | 0 | 0 | 0 | -640.1977
|  | 722 | 2599200 | 10 | 8.9774 | 0 | 410 | 0 | 0 | 5.2715 | 8.9774 | 8.9774 | 8.9774 | 8.9774 | 8.9774 | 8.9774 | 8.9774 | 8.9774 | 18.5088 | -16.7141 | 0 | -234.9923 | -95.2042 | -407.7377 | 721.2201 | -661.5519 | 0 | -133.7992 | 0 | 0 | 0 | 19.5025 | 365.0482 | 0 | 0 | -37.017 | 0 | -236.3801 | 0 | -492.7969 | 0 | 0 | 0 | -514.4131 | -234.9923 | -46.1024 | 0 | -492.7969 | 0 | 0 | 0 | -492.7969 | 0 | 0 | 0 | -604.1043
|  | 723 | 2602800 | 10 | 8.429 | 0 | 410 | 0 | 0 | 4.7231 | 8.429 | 8.429 | 8.429 | 8.429 | 8.429 | 8.429 | 8.429 | 8.429 | 18.143 | -13.8264 | 0 | -239.3762 | -89.3592 | -480.4657 | 795.3747 | -673.8934 | 0 | -136.2953 | 0 | 0 | 0 | 19.1653 | 375.5139 | 0 | 0 | -38.5012 | 0 | -234.5825 | 0 | -521.6778 | 0 | 0 | 0 | -544.5609 | -239.3762 | -48.8043 | 0 | -521.6778 | 0 | 0 | 0 | -521.6778 | 0 | 0 | 0 | -567.9459
|  | 724 | 2606400 | 10 | 8.029 | 0 | 410 | 0 | 0 | 4.3231 | 8.029 | 8.029 | 8.029 | 8.029 | 8.029 | 8.029 | 8.029 | 8.029 | 17.9036 | -231.9505 | 0 | -243.2432 | -105.4678 | -592.4564 | 709.2168 | -684.7799 | 0 | -138.4971 | 303.2184 | 0 | 0 | 18.829 | 342.0092 | 44.1884 | 0 | -2.8422e-14 | 0 | -237.7337 | 0 | -512.5609 | 0 | 0 | 0 | -535.044 | -243.2432 | -47.9514 | 0 | -512.5609 | 0 | 0 | 0 | -512.5609 | 0 | 0 | 0 | -532.4633
|  | 725 | 2610000 | 10 | 8.3806 | 19.4814 | 410 | 0 | 0 | 4.8991 | 8.5037 | 8.5213 | 8.518 | 8.4824 | 8.4488 | 8.4824 | 8.518 | 8.5213 | 17.9036 | -992.8157 | 0 | -234.8847 | -145.8596 | -1004.7023 | 392.6309 | -661.2491 | 0 | -133.738 | 1130.1762 | 0 | 0 | 18.5659 | 244.7531 | 744.7292 | 0 | 8.5265e-14 | 0 | -240.5135 | 0 | -507.1638 | 0 | 0 | 0 | -529.4103 | -234.8847 | -47.4465 | 0 | -507.1638 | 0 | 0 | 0 | -507.1638 | 0 | 0 | 0 | -495.9564
|  | 726 | 2613600 | 10 | 8.7839 | 302.0523 | 328 | 0 | 0 | 9.0754 | 10.9771 | 11.2895 | 11.2317 | 10.5978 | 9.999 | 10.5978 | 11.2317 | 11.2895 | 17.9036 | -1531.2307 | 0 | -224.9664 | -161.3313 | -1337.1923 | 192.2593 | -633.327 | 0 | -128.0907 | 1739.5764 | 0 | 0 | 18.3886 | 179.1039 | 1444.5721 | 0 | 2.8422e-14 | 0 | -230.5965 | 0 | -516.6252 | 0 | 0 | 0 | -539.2867 | -224.9664 | -48.3316 | 0 | -516.6252 | 0 | 0 | 0 | -516.6252 | 0 | 0 | 0 | -457.9857
|  | 727 | 2617200 | 10 | 10.3129 | 652.5211 | 393.6 | 0 | 0 | 16.2861 | 15.6236 | 16.3799 | 16.24 | 14.7052 | 13.2552 | 14.7052 | 16.24 | 16.3799 | 19.9036 | -1759.6928 | 0 | -187.7383 | -103.417 | -1545.285 | 76.7475 | -528.5221 | 0 | -106.8939 | 14245.3387 | 0 | 0 | 18.284 | 140.2615 | 1943.1849 | 0 | 12480 | 0 | -157.6606 | 0 | -524.9711 | 0 | 0 | 0 | -547.9986 | -187.7383 | -49.1124 | 0 | -524.9711 | 0 | 0 | 0 | -524.9711 | 0 | 0 | 0 | -432.4782
|  | 728 | 2620800 | 10 | 12.6903 | 1009.0428 | 196.8 | 0 | 0 | 24.661 | 21.2918 | 22.5167 | 22.2901 | 19.8042 | 17.4557 | 19.8042 | 22.2901 | 22.5167 | 19.9036 | -6166.8814 | 0 | -178.7834 | -188.1433 | -3890.2814 | -1909.6732 | -503.3124 | 0 | -101.7952 | 6828.3233 | 0 | 0 | 18.804 | -406.8795 | 7701.455 | 0 | -1.5632e-13 | 0 | -30.79 | 0 | -500.4927 | 0 | 0 | 0 | -521.6664 | -178.7834 | -46.9266 | 0 | -503.3643 | 0 | 0 | 0 | -499.7453 | 0 | 0 | 0 | -432.4782
|  | 729 | 2624400 | 10 | 15.0258 | 1314.919 | 123 | 0 | 0 | 33.1383 | 26.9971 | 28.702 | 28.3866 | 24.9268 | 21.6582 | 24.9268 | 28.3866 | 28.702 | 19.9036 | -4247.5369 | 0 | -121.1965 | -19.1792 | -2726.4916 | -1380.6695 | -341.1933 | 0 | -69.0065 | 4598.204 | 0 | 0 | 19.1987 | -261.1704 | 5571.4179 | 0 | 2.2737e-13 | 0 | 81.8238 | 0 | -370.679 | 0 | 0 | 0 | -373.0243 | -121.1965 | -36.5361 | 0 | -421.8981 | 0 | 0 | 0 | -357.3494 | 0 | 0 | 0 | -432.4782
|  | 730 | 2628000 | 10 | 17.1484 | 1463.0408 | 123 | 0 | 0 | 38.0643 | 30.6579 | 32.5818 | 32.2259 | 28.3215 | 24.633 | 28.3215 | 32.2259 | 32.5818 | 19.9036 | -2134.2464 | 0 | -68.7874 | 173.5223 | -1257.5065 | -981.4748 | -193.6509 | 0 | -39.166 | 2176.1935 | 0 | 0 | 19.4964 | -151.216 | 3269.4266 | 0 | -7.816e-14 | 0 | 232.0024 | 0 | -125.4137 | 0 | 0 | 0 | -97.0197 | -68.7874 | -16.2591 | 0 | -250.183 | 0 | 0 | 0 | -92.9428 | 0 | 0 | 0 | -432.4782
|  | 731 | 2631600 | 10 | 18.5839 | 1592.9554 | 123 | 0 | 0 | 41.145 | 32.9961 | 35.0485 | 34.6688 | 30.5036 | 26.5685 | 30.5036 | 34.6688 | 35.0485 | 19.9036 | -756.5014 | 0 | -33.1205 | 293.6274 | -126.0909 | -890.9174 | -93.241 | 0 | -18.8581 | 576.0403 | 0 | 0 | 19.7189 | -69.0584 | 1616.9312 | 0 | -5.3291e-14 | 0 | 320.3345 | 0 | 68.8258 | 0 | 0 | 0 | 126.9317 | -33.1205 | -0.91747 | 0 | -133.9508 | 0 | 0 | 0 | 121.5979 | 0 | 0 | 0 | -640.1977
|  | 732 | 2635200 | 10 | 19.8839 | 946.2074 | 123 | 0 | 0 | 42.4114 | 34.2776 | 36.3275 | 35.9482 | 31.7884 | 27.8583 | 31.7884 | 35.9482 | 36.3275 | 20.2757 | -37.7577 | 0 | -9.9632 | 322.5578 | 786.538 | -1136.8903 | -28.0484 | 0 | -5.6728 | 0 | 0 | 0 | 19.8975 | -136.8093 | 70.5718 | 0 | 58.2598 | 0 | 375.4663 | 0 | 372.3183 | 0 | 0 | 0 | 465.4487 | -9.9632 | 24.5756 | 0 | 89.6192 | 0 | 0 | 0 | 445.89 | 0 | 0 | 0 | -640.1977
|  | 733 | 2638800 | 10 | 20.8484 | 890.6456 | 123 | 0 | 0 | 41.6193 | 34.2783 | 36.1909 | 35.8371 | 31.9557 | 28.2889 | 31.9557 | 35.8371 | 36.1909 | 20.7671 | 1.523 | 0 | 1.838 | 303.3937 | 1168.4269 | -1472.1356 | 28.0501 | 0 | 1.0465 | 0 | 0 | 0 | 20.1389 | -229.1495 | 0 | 0 | 58.2058 | 0 | 392.0132 | 0 | 568.8831 | 0 | 0 | 0 | 680.7468 | 1.838 | 41.6146 | 0 | 248.9651 | 0 | 0 | 0 | 652.141 | 0 | 0 | 0 | -640.1977
|  | 734 | 2642400 | 10 | 21.2871 | 826.4695 | 123 | 0 | 0 | 39.746 | 33.4485 | 35.1805 | 34.86 | 31.3453 | 28.0248 | 31.3453 | 34.86 | 35.1805 | 21.2089 | 49.9597 | 0 | 1.9338 | 261.2929 | 1446.3105 | -1659.5776 | 29.9211 | 0 | 1.1011 | 0 | 0 | 0 | 20.4427 | -280.7786 | 0 | 0 | 47.3341 | 0 | 369.879 | 0 | 694.4471 | 0 | 0 | 0 | 817.7051 | 1.9338 | 52.5753 | 0 | 352.8603 | 0 | 0 | 0 | 783.3442 | 0 | 0 | 0 | -640.1977
|  | 735 | 2646000 | 10 | 20.4839 | 643.2845 | 123 | 0 | 0 | 32.4369 | 29.0756 | 30.2992 | 30.0728 | 27.5897 | 25.2439 | 27.5897 | 30.0728 | 30.2992 | 21.4257 | 414.0764 | 0 | -22.8144 | 232.4619 | 1789.9622 | -1585.5332 | -352.9941 | 0 | -12.99 | 0 | 0 | 0 | 20.7472 | -250.0047 | 0 | 0 | 18.0383 | 0 | 329.1468 | 0 | 744.2622 | 0 | 0 | 0 | 869.6855 | -22.8144 | 57.2383 | 0 | 402.7483 | 0 | 0 | 0 | 833.1403 | 0 | 0 | 0 | -677.8794
|  | 736 | 2649600 | 10 | 18.7903 | 422.8595 | 147.6 | 0 | 0 | 25.6667 | 24.5966 | 25.4235 | 25.2705 | 23.5925 | 22.0071 | 23.5925 | 25.2705 | 25.4235 | 21.6163 | 296.5212 | 0 | -68.8296 | 109.8964 | 1805.0468 | -1549.5924 | -208.2894 | 0 | -39.19 | 0 | 0 | 0 | 20.9997 | -226.0488 | 0 | 0 | 34.1631 | 0 | 197.3167 | 0 | 719.2938 | 0 | 0 | 0 | 837.5111 | -68.8296 | 55.7185 | 0 | 400.274 | 0 | 0 | 0 | 802.3179 | 0 | 0 | 0 | -728.9119
|  | 737 | 2653200 | 10 | 17.2065 | 279.4325 | 246 | 0 | 0 | 17.9883 | 19.6688 | 20.0194 | 19.9546 | 19.2429 | 18.5706 | 19.2429 | 19.9546 | 20.0194 | 21.6842 | 262.1741 | 0 | -109.7147 | 6.4154 | 1773.6628 | -1408.1894 | -308.8697 | 0 | -62.4691 | 0 | 0 | 0 | 21.2122 | -174.411 | 0 | 0 | 3.0579 | 0 | 73.8657 | 0 | 652.2859 | 0 | 0 | 0 | 759.4204 | -109.7147 | 50.5372 | 0 | 363.2424 | 0 | 0 | 0 | 727.5087 | 0 | 0 | 0 | -774.9824
|  | 738 | 2656800 | 10 | 15.5677 | 18.1562 | 246 | 195 | 0 | 12.0725 | 15.6833 | 15.6998 | 15.6968 | 15.6633 | 15.6318 | 15.6633 | 15.6968 | 15.6998 | 21.4883 | 83.8153 | 0 | -145.3734 | -86.3003 | 1330.2166 | -1014.7276 | -409.2561 | 0 | -82.7723 | 0 | 0 | 0 | 21.331 | -59.7002 | 0 | 0 | -26.7867 | 0 | -63.2123 | 0 | 411.0064 | 0 | 0 | 0 | 484.7962 | -145.3734 | 31.0044 | 0 | 205.7476 | 0 | 0 | 0 | 464.4245 | 0 | 0 | 0 | -797.9831
|  | 739 | 2660400 | 10 | 13.8774 | 0 | 369 | 195 | 0 | 10.1715 | 13.8774 | 13.8774 | 13.8774 | 13.8774 | 13.8774 | 13.8774 | 13.8774 | 13.8774 | 21.1648 | -55.4344 | 0 | -179.0994 | -142.2537 | 868.3337 | -602.4151 | -504.2017 | 0 | -101.9751 | 0 | 0 | 0 | 21.3316 | 59.2464 | 0 | 0 | -40.3695 | 0 | -165.1662 | 0 | 162.8157 | 0 | 0 | 0 | 207.6811 | -179.0994 | 10.1942 | 0 | 23.954 | 0 | 0 | 0 | 198.9541 | 0 | 0 | 0 | -817.512
|  | 740 | 2664000 | 10 | 13.1161 | 0 | 442.8 | 195 | 0 | 9.4102 | 13.1161 | 13.1161 | 13.1161 | 13.1161 | 13.1161 | 13.1161 | 13.1161 | 13.1161 | 20.7569 | -216.89 | 0 | -188.2173 | -128.4269 | 306.035 | -206.2807 | -529.8707 | 0 | -107.1666 | 0 | 0 | 0 | 21.2256 | 170.4442 | 0 | 0 | -46.9131 | 0 | -194.3431 | 0 | -102.8272 | 0 | 0 | 0 | -91.1076 | -188.2173 | -11.7871 | 0 | -162.5707 | 0 | 0 | 0 | -87.2791 | 0 | 0 | 0 | -825.0862
|  | 741 | 2667600 | 10 | 12.2226 | 0 | 492 | 195 | 0 | 8.5167 | 12.2226 | 12.2226 | 12.2226 | 12.2226 | 12.2226 | 12.2226 | 12.2226 | 12.2226 | 20.3342 | -311.5253 | 0 | -199.7687 | -102.5027 | -128.3143 | 119.0605 | -562.3903 | 0 | -113.7438 | 0 | 0 | 0 | 21.0306 | 254.5867 | 0 | 0 | -46.8926 | 0 | -200.9596 | 0 | -305.5166 | 0 | 0 | 0 | -317.9207 | -199.7687 | -28.715 | 0 | -309.1871 | 0 | 0 | 0 | -304.5613 | 0 | 0 | 0 | -805.2285
|  | 742 | 2671200 | 10 | 11.2097 | 0 | 410 | 0 | 0 | 7.5038 | 11.2097 | 11.2097 | 11.2097 | 11.2097 | 11.2097 | 11.2097 | 11.2097 | 11.2097 | 19.8881 | -61.9357 | 0 | -213.6982 | -84.7642 | -160.376 | 396.9027 | -601.6048 | 0 | -121.6749 | 0 | 0 | 0 | 20.767 | 321.9252 | 0 | 0 | -48.6735 | 0 | -209.263 | 0 | -386.4324 | 0 | 0 | 0 | -403.3706 | -213.6982 | -36.1534 | 0 | -386.4781 | 0 | 0 | 0 | -386.4205 | 0 | 0 | 0 | -771.8616
|  | 743 | 2674800 | 10 | 10.2774 | 0 | 410 | 0 | 0 | 6.5715 | 10.2774 | 10.2774 | 10.2774 | 10.2774 | 10.2774 | 10.2774 | 10.2774 | 10.2774 | 19.5517 | -7.6457 | 0 | -228.3638 | -89.3751 | -179.7801 | 489.8732 | -642.8913 | 0 | -130.0251 | 0 | 0 | 0 | 20.4661 | 335.8934 | 0 | 0 | -34.6687 | 0 | -219.2759 | 0 | -406.2134 | 0 | 0 | 0 | -424.0317 | -228.3638 | -38.0023 | 0 | -406.2134 | 0 | 0 | 0 | -406.2134 | 0 | 0 | 0 | -729.6034
|  | 744 | 2678400 | 11 | 12.328 | 0 | 410 | 0 | 0 | 8.6222 | 12.328 | 12.328 | 12.328 | 12.328 | 12.328 | 12.328 | 12.328 | 12.328 | 19.2474 | 298.7878 | 0 | -241.7445 | -94.7595 | -223.3363 | 858.628 | -680.5607 | 0 | -137.6438 | 0 | 0 | 0 | 20.154 | 349.2297 | 0 | 0 | 239.8129 | 0 | -229.8178 | 0 | -431.1439 | 0 | 0 | 0 | -450.0557 | -241.7445 | -40.3346 | 0 | -431.1439 | 0 | 0 | 0 | -431.1439 | 0 | 0 | 0 | -409.2665
|  | 792 | 2851200 | 11 | 12.328 | 0 | 410 | 0 | 0 | 8.6222 | 12.328 | 12.328 | 12.328 | 12.328 | 12.328 | 12.328 | 12.328 | 12.328 | 21.4392 | -6.7668 | 0 | -224.3672 | -93.126 | -216.1191 | 526.8456 | -631.6402 | 0 | -127.7496 | 0 | 0 | 0 | 22.3142 | 321.2894 | 0 | 0 | -34.8671 | 0 | -217.379 | 0 | -399.2243 | 0 | 0 | 0 | -416.736 | -224.3672 | -37.3485 | 0 | -399.2243 | 0 | 0 | 0 | -399.2243 | 0 | 0 | 0 | -639.6105
|  | 793 | 2854800 | 11 | 11.3495 | 0 | 410 | 0 | 0 | 7.6437 | 11.3495 | 11.3495 | 11.3495 | 11.3495 | 11.3495 | 11.3495 | 11.3495 | 11.3495 | 21.0771 | 19.2037 | 0 | -239.5343 | -94.2738 | -297.6753 | 650.6871 | -674.3387 | 0 | -136.3854 | 0 | 0 | 0 | 22.0115 | 343.057 | 0 | 0 | -38.4634 | 0 | -226.945 | 0 | -442.4449 | 0 | 0 | 0 | -461.8525 | -239.5343 | -41.3919 | 0 | -442.4449 | 0 | 0 | 0 | -442.4449 | 0 | 0 | 0 | -594.7972
|  | 794 | 2858400 | 11 | 10.7521 | 0 | 410 | 0 | 0 | 7.0463 | 10.7521 | 10.7521 | 10.7521 | 10.7521 | 10.7521 | 10.7521 | 10.7521 | 10.7521 | 20.7444 | 39.0308 | 0 | -246.2004 | -102.6605 | -322.6699 | 710.5616 | -693.1051 | 0 | -140.1809 | 0 | 0 | 0 | 21.6958 | 349.5621 | 0 | 0 | -34.693 | 0 | -237.8474 | 0 | -455.5115 | 0 | 0 | 0 | -475.4922 | -246.2004 | -42.6143 | 0 | -455.5115 | 0 | 0 | 0 | -455.5115 | 0 | 0 | 0 | -558.54
|  | 795 | 2862000 | 11 | 9.9453 | 0 | 410 | 0 | 0 | 6.2394 | 9.9453 | 9.9453 | 9.9453 | 9.9453 | 9.9453 | 9.9453 | 9.9453 | 9.9453 | 20.3812 | 58.0286 | 0 | -257.0664 | -102.0387 | -378.9526 | 796.0862 | -723.695 | 0 | -146.3677 | 0 | 0 | 0 | 21.3712 | 363.5603 | 0 | 0 | -38.4739 | 0 | -242.6392 | 0 | -484.2327 | 0 | 0 | 0 | -505.4733 | -257.0664 | -45.3012 | 0 | -484.2327 | 0 | 0 | 0 | -484.2327 | 0 | 0 | 0 | -523.8363
|  | 796 | 2865600 | 11 | 9.5367 | 0 | 410 | 0 | 0 | 5.8309 | 9.5367 | 9.5367 | 9.5367 | 9.5367 | 9.5367 | 9.5367 | 9.5367 | 9.5367 | 20.0131 | 50.0675 | 0 | -258.227 | -105.3423 | -462.3106 | 875.9474 | -726.9624 | 0 | -147.0285 | 0 | 0 | 0 | 21.0346 | 375.2146 | 0 | 0 | -38.7088 | 0 | -250.4499 | 0 | -516.9666 | 0 | 0 | 0 | -539.643 | -258.227 | -48.3636 | 0 | -516.9666 | 0 | 0 | 0 | -516.9666 | 0 | 0 | 0 | -486.2866
|  | 797 | 2869200 | 11 | 9.626 | 80.5917 | 410 | 0 | 0 | 6.9091 | 10.0078 | 10.1498 | 10.2194 | 10.1085 | 9.9494 | 10.1085 | 10.2194 | 10.1498 | 19.6836 | 11.6055 | 0 | -248.0889 | -107.2185 | -533.8727 | 900.7855 | -698.4217 | 0 | -141.2562 | 0 | 0 | 0 | 20.6971 | 372.5206 | 0 | 0 | -33.6646 | 0 | -251.2842 | 0 | -531.3534 | 0 | 0 | 0 | -554.6609 | -248.0889 | -49.7095 | 0 | -531.3534 | 0 | 0 | 0 | -531.3534 | 0 | 0 | 0 | -451.6678
|  | 798 | 2872800 | 11 | 10.5873 | 513.7349 | 328 | 0 | 0 | 14.2978 | 13.4507 | 14.5153 | 15.037 | 14.2052 | 13.0122 | 14.2052 | 15.037 | 14.5153 | 19.3941 | -61.215 | 0 | -217.5919 | -85.8192 | -666.9506 | 909.1467 | -612.5662 | 0 | -123.8919 | 0 | 0 | 0 | 20.3854 | 364.4525 | 0 | 0 | -27.8765 | 0 | -226.7647 | 0 | -554.8045 | 0 | 0 | 0 | -579.1406 | -217.5919 | -51.9034 | 0 | -554.8045 | 0 | 0 | 0 | -554.8045 | 0 | 0 | 0 | -414.0152
|  | 799 | 2876400 | 11 | 12.4345 | 902.5652 | 393.6 | 0 | 0 | 22.6504 | 17.8096 | 19.808 | 20.7873 | 19.2259 | 16.9864 | 19.2259 | 20.7873 | 19.808 | 20.5823 | -275.1696 | 0 | -169.5315 | 29.0552 | -900.6293 | 765.9361 | -477.2662 | 0 | -96.5274 | 8126.1665 | 0 | 0 | 20.1334 | 314.4756 | 135.4361 | 0 | 8118.5983 | 0 | -92.5627 | 0 | -557.3093 | 0 | 0 | 0 | -581.7554 | -169.5315 | -52.1378 | 0 | -557.3093 | 0 | 0 | 0 | -557.3093 | 0 | 0 | 0 | -375.7823
|  | 800 | 2880000 | 11 | 15.1708 | 1178.9292 | 196.8 | 0 | 0 | 30.6818 | 22.5903 | 25.3488 | 26.7006 | 24.5453 | 21.4541 | 24.5453 | 26.7006 | 25.3488 | 20.5823 | -3314.7038 | 0 | -134.5164 | 21.5312 | -2525.0904 | -676.6281 | -378.6916 | 0 | -76.5906 | 3486.0719 | 0 | 0 | 20.3341 | -92.3144 | 3995.9426 | 0 | 1.7053e-13 | 0 | 57.2322 | 0 | -515.4537 | 0 | 0 | 0 | -526.5122 | -134.5164 | -47.7296 | 0 | -518.5129 | 0 | 0 | 0 | -504.3876 | 0 | 0 | 0 | -341.4764
|  | 801 | 2883600 | 11 | 17.6531 | 1508.6093 | 123 | 0 | 0 | 39.1373 | 27.3788 | 30.9947 | 32.7667 | 29.9416 | 25.8894 | 29.9416 | 32.7667 | 30.9947 | 20.5823 | -1647.5646 | 0 | -73.2234 | 164.3446 | -1312.497 | -426.1889 | -206.1389 | 0 | -41.6917 | 1577.339 | 0 | 0 | 20.4987 | -31.6409 | 2466.5507 | 0 | 7.1054e-15 | 0 | 176.5812 | 0 | -319.4778 | 0 | 0 | 0 | -246.6723 | -73.2234 | -26.1871 | 0 | -342.4697 | 0 | 0 | 0 | -236.3069 | 0 | 0 | 0 | -311.3151
|  | 802 | 2887200 | 11 | 19.8985 | 1761.2817 | 123 | 0 | 0 | 45.9167 | 31.3748 | 35.6415 | 37.7324 | 34.3988 | 29.6173 | 34.3988 | 37.7324 | 35.6415 | 20.7072 | -234.1155 | 0 | -20.6169 | 317.8241 | -152.8134 | -378.5093 | -58.0409 | 0 | -11.7388 | 0 | 0 | 0 | 20.6407 | -21.8649 | 564.3136 | 0 | 60.8005 | 0 | 326.2799 | 0 | -82.156 | 0 | 0 | 0 | 78.3165 | -20.6169 | -0.69171 | 0 | -125.6076 | 0 | 0 | 0 | 75.0256 | 0 | 0 | 0 | -299.128
|  | 803 | 2890800 | 11 | 21.5603 | 1886.1269 | 123 | 0 | 0 | 50.7201 | 34.2495 | 38.9672 | 41.2791 | 37.5931 | 32.3062 | 37.5931 | 41.2791 | 38.9672 | 21.2186 | -316.5699 | 0 | 8.057 | 392.2611 | 211.1296 | -928.0175 | 122.9612 | 0 | 4.5875 | 0 | 0 | 0 | 20.8403 | -136.0021 | 0 | 0 | 80.5836 | 0 | 444.8575 | 0 | 102.5881 | 0 | 0 | 0 | 334.2981 | 8.057 | 19.2828 | 0 | 42.4172 | 0 | 0 | 0 | 320.2505 | 0 | 0 | 0 | -434.2555
|  | 804 | 2894400 | 11 | 23.1224 | 1072.7869 | 123 | 0 | 0 | 50.2234 | 35.0167 | 39.4389 | 41.606 | 38.1509 | 33.1952 | 38.1509 | 41.606 | 39.4389 | 21.9605 | -367.8399 | 0 | 28.3175 | 408.5578 | 690.2487 | -1494.9639 | 438.1401 | 0 | 16.1233 | 0 | 0 | 0 | 21.1585 | -292.1622 | 0 | 0 | 80.2127 | 0 | 521.5463 | 0 | 357.331 | 0 | 0 | 0 | 671.0315 | 28.3175 | 46.1335 | 0 | 278.4062 | 0 | 0 | 0 | 642.8339 | 0 | 0 | 0 | -434.2555
|  | 805 | 2898000 | 11 | 23.9018 | 960.835 | 123 | 0 | 0 | 49.573 | 35.2441 | 39.461 | 41.5275 | 38.2328 | 33.5071 | 38.2328 | 41.5275 | 39.461 | 22.6315 | -306.4474 | 0 | 31.2651 | 348.9699 | 1188.3145 | -1874.9969 | 483.746 | 0 | 17.8016 | 0 | 0 | 0 | 21.5569 | -393.5428 | 0 | 0 | 68.9625 | 0 | 501.1656 | 0 | 564.4884 | 0 | 0 | 0 | 941.4155 | 31.2651 | 67.8214 | 0 | 471.226 | 0 | 0 | 0 | 901.8561 | 0 | 0 | 0 | -446.2214
|  | 806 | 2901600 | 11 | 24.1078 | 912.8703 | 123 | 0 | 0 | 45.3922 | 33.7564 | 37.3436 | 39.1015 | 36.2988 | 32.2787 | 36.2988 | 39.1015 | 37.3436 | 23.1921 | -134.6249 | 0 | 22.7122 | 310.3615 | 1602.8495 | -2070.5481 | 351.4121 | 0 | 12.9318 | 0 | 0 | 0 | 22.0129 | -432.8668 | 0 | 0 | 56.9026 | 0 | 477.765 | 0 | 691.3786 | 0 | 0 | 0 | 1111.4635 | 22.7122 | 81.2948 | 0 | 588.1609 | 0 | 0 | 0 | 1064.7585 | 0 | 0 | 0 | -499.005
|  | 807 | 2905200 | 11 | 23.5207 | 679.175 | 123 | 0 | 0 | 40.1293 | 31.364 | 34.28 | 35.709 | 33.4307 | 30.1628 | 33.4307 | 35.709 | 34.28 | 23.4653 | 146.4677 | 0 | 1.7031 | 249.6659 | 1833.2675 | -1938.1687 | 26.3504 | 0 | 0.96968 | 0 | 0 | 0 | 22.4471 | -375.1805 | 0 | 0 | 24.0678 | 0 | 394.7602 | 0 | 694.597 | 0 | 0 | 0 | 1091.3978 | 1.7031 | 80.5973 | 0 | 597.5829 | 0 | 0 | 0 | 1045.536 | 0 | 0 | 0 | -576.0583
|  | 808 | 2908800 | 11 | 22.3259 | 573.5567 | 147.6 | 0 | 0 | 31.811 | 27.4188 | 29.3123 | 30.2402 | 28.7608 | 26.6389 | 28.7608 | 30.2402 | 29.3123 | 23.5828 | 552.2423 | 0 | -30.4602 | 185.1345 | 2092.6677 | -1695.0997 | -471.2931 | 0 | -17.3434 | 0 | 0 | 0 | 22.8004 | -288.9815 | 0 | 0 | 8.1119 | 0 | 296.8929 | 0 | 671.3761 | 0 | 0 | 0 | 1050.0513 | -30.4602 | 77.6957 | 0 | 578.8924 | 0 | 0 | 0 | 1005.9269 | 0 | 0 | 0 | -645.939
|  | 809 | 2912400 | 11 | 20.7809 | 375.7408 | 246 | 0 | 0 | 24.3244 | 23.5798 | 24.6204 | 25.1304 | 24.3173 | 23.1512 | 24.3173 | 25.1304 | 24.6204 | 23.465 | 890.0906 | 0 | -65.603 | 87.3069 | 2145.0964 | -1276.7097 | -1015.0365 | 0 | -37.3529 | 0 | 0 | 0 | 23.042 | -157.6475 | 0 | 0 | -18.7307 | 0 | 148.2742 | 0 | 563.8236 | 0 | 0 | 0 | 886.2596 | -65.603 | 65.4377 | 0 | 484.984 | 0 | 0 | 0 | 849.018 | 0 | 0 | 0 | -704.3631
|  | 810 | 2916000 | 11 | 19.1363 | 99.8324 | 246 | 0 | 0 | 16.7279 | 19.6373 | 19.8235 | 19.9148 | 19.7693 | 19.5606 | 19.7693 | 19.9148 | 19.8235 | 23.527 | 271.8467 | 0 | -107.4739 | -31.5379 | 1603.4074 | -1192.5488 | -325.2333 | 0 | -61.1932 | 0 | 0 | 0 | 23.1816 | -126.5015 | 0 | 0 | 20.5834 | 0 | 17.3843 | 0 | 422.5385 | 0 | 0 | 0 | 683.2948 | -107.4739 | 49.855 | 0 | 358.392 | 0 | 0 | 0 | 654.582 | 0 | 0 | 0 | -733.2793
|  | 811 | 2919600 | 11 | 17.7149 | 0 | 369 | 195 | 0 | 14.0091 | 17.7149 | 17.7149 | 17.7149 | 17.7149 | 17.7149 | 17.7149 | 17.7149 | 17.7149 | 23.3244 | -93.1107 | 0 | -137.7963 | -128.4224 | 1015.0889 | -841.981 | -387.9251 | 0 | -78.4581 | 0 | 0 | 0 | 23.257 | -26.5044 | 0 | 0 | -27.0486 | 0 | -118.1723 | 0 | 207.6429 | 0 | 0 | 0 | 374.844 | -137.7963 | 26.1647 | 0 | 165.7759 | 0 | 0 | 0 | 359.0926 | 0 | 0 | 0 | -745.7557
|  | 812 | 2923200 | 11 | 16.139 | 0 | 442.8 | 195 | 0 | 12.4332 | 16.139 | 16.139 | 16.139 | 16.139 | 16.139 | 16.139 | 16.139 | 16.139 | 23.0041 | -184.6824 | 0 | -168.7243 | -132.7881 | 554.6662 | -437.8362 | -474.9939 | 0 | -96.0678 | 0 | 0 | 0 | 23.2308 | 81.5668 | 0 | 0 | -37.6074 | 0 | -164.3326 | 0 | 9.3511 | 0 | 0 | 0 | 97.0456 | -168.7243 | 4.5956 | 0 | -13.7639 | 0 | 0 | 0 | 92.9676 | 0 | 0 | 0 | -733.9683
|  | 813 | 2926800 | 11 | 15.0369 | 0 | 492 | 195 | 0 | 11.3311 | 15.0369 | 15.0369 | 15.0369 | 15.0369 | 15.0369 | 15.0369 | 15.0369 | 15.0369 | 22.58 | -299.5889 | 0 | -185.6822 | -112.8888 | 43.4912 | -44.509 | -522.7338 | 0 | -105.7232 | 0 | 0 | 0 | 23.1062 | 191.4988 | 0 | 0 | -50.3671 | 0 | -186.9476 | 0 | -203.2647 | 0 | 0 | 0 | -195.5914 | -185.6822 | -18.3088 | 0 | -207.658 | 0 | 0 | 0 | -187.3725 | 0 | 0 | 0 | -739.7543
|  | 814 | 2930400 | 11 | 13.7906 | 0 | 410 | 0 | 0 | 10.0848 | 13.7906 | 13.7906 | 13.7906 | 13.7906 | 13.7906 | 13.7906 | 13.7906 | 13.7906 | 22.1478 | -38.8125 | 0 | -205.6793 | -93.6923 | -9.8313 | 270.3904 | -579.0298 | 0 | -117.1091 | 0 | 0 | 0 | 22.8932 | 272.6564 | 0 | 0 | -47.6783 | 0 | -199.1373 | 0 | -296.9498 | 0 | 0 | 0 | -309.7185 | -205.6793 | -27.7695 | 0 | -297.0179 | 0 | 0 | 0 | -296.7038 | 0 | 0 | 0 | -719.5013
|  | 815 | 2934000 | 11 | 13.207 | 0 | 410 | 0 | 0 | 9.5011 | 13.207 | 13.207 | 13.207 | 13.207 | 13.207 | 13.207 | 13.207 | 13.207 | 21.7993 | -34.714 | 0 | -211.7061 | -95.7678 | -146.1823 | 418.9423 | -595.9966 | 0 | -120.5406 | 0 | 0 | 0 | 22.629 | 304.4583 | 0 | 0 | -36.793 | 0 | -213.5117 | 0 | -364.1434 | 0 | 0 | 0 | -380.1163 | -211.7061 | -34.0666 | 0 | -364.1434 | 0 | 0 | 0 | -364.1434 | 0 | 0 | 0 | -686.4078
|  | 816 | 2937600 | 12 | 14.7799 | 0 | 410 | 0 | 0 | 11.0741 | 14.7799 | 14.7799 | 14.7799 | 14.7799 | 14.7799 | 14.7799 | 14.7799 | 14.7799 | 21.5045 | 244.2921 | 0 | -224.9881 | -93.0885 | -216.5933 | 778.962 | -633.3881 | 0 | -128.1031 | 0 | 0 | 0 | 22.3429 | 322.5887 | 0 | 0 | 215.3896 | 0 | -217.8439 | 0 | -400.7421 | 0 | 0 | 0 | -418.3204 | -224.9881 | -37.4905 | 0 | -400.7421 | 0 | 0 | 0 | -400.7421 | 0 | 0 | 0 | -392.2111
|  | 864 | 3110400 | 12 | 14.7799 | 0 | 410 | 0 | 0 | 11.0741 | 14.7799 | 14.7799 | 14.7799 | 14.7799 | 14.7799 | 14.7799 | 14.7799 | 14.7799 | 22.985 | 55.7635 | 0 | -201.8077 | -79.5139 | -157.8223 | 494.9074 | -610.7026 | 0 | -114.9047 | 0 | 0 | 0 | 23.7863 | 298.4024 | 0 | 0 | 38.5586 | 0 | -194.9157 | 0 | -360.4165 | 0 | 0 | 0 | -376.2259 | -201.8077 | -33.7179 | 0 | -360.4165 | 0 | 0 | 0 | -360.4165 | 0 | 0 | 0 | -588.4564
|  | 865 | 3114000 | 12 | 14.0598 | 0 | 410 | 0 | 0 | 10.3539 | 14.0598 | 14.0598 | 14.0598 | 14.0598 | 14.0598 | 14.0598 | 14.0598 | 14.0598 | 22.7565 | 8.0659 | 0 | -214.1726 | -101.3641 | -226.3039 | 549.9066 | -602.9403 | 0 | -121.945 | 0 | 0 | 0 | 23.5255 | 282.7915 | 0 | 0 | -24.0279 | 0 | -210.7287 | 0 | -360.1086 | 0 | 0 | 0 | -375.9045 | -214.1726 | -33.6891 | 0 | -360.1086 | 0 | 0 | 0 | -360.1086 | 0 | 0 | 0 | -476.7809
|  | 866 | 3117600 | 12 | 13.6859 | 0 | 410 | 0 | 0 | 9.98 | 13.6859 | 13.6859 | 13.6859 | 13.6859 | 13.6859 | 13.6859 | 13.6859 | 13.6859 | 22.4757 | 3.4186 | 0 | -216.6328 | -107.4636 | -309.7584 | 637.2735 | -609.8662 | 0 | -123.3458 | 0 | 0 | 0 | 23.2652 | 290.0025 | 0 | 0 | -29.7909 | 0 | -219.6169 | 0 | -388.0671 | 0 | 0 | 0 | -405.0894 | -216.6328 | -36.3047 | 0 | -388.0671 | 0 | 0 | 0 | -388.0671 | 0 | 0 | 0 | -415.594
|  | 867 | 3121200 | 12 | 12.4386 | 0 | 410 | 0 | 0 | 8.7328 | 12.4386 | 12.4386 | 12.4386 | 12.4386 | 12.4386 | 12.4386 | 12.4386 | 12.4386 | 22.1116 | 33.0951 | 0 | -238.0894 | -97.0844 | -365.8362 | 734.1051 | -670.2711 | 0 | -135.5627 | 0 | 0 | 0 | 22.9879 | 321.4135 | 0 | 0 | -41.3251 | 0 | -221.3853 | 0 | -435.5445 | 0 | 0 | 0 | -454.6494 | -238.0894 | -40.7463 | 0 | -435.5445 | 0 | 0 | 0 | -435.5445 | 0 | 0 | 0 | -432.8017
|  | 868 | 3124800 | 12 | 11.7828 | 0.56324 | 410 | 0 | 0 | 8.0832 | 11.7849 | 11.7859 | 11.7866 | 11.7858 | 11.7848 | 11.7858 | 11.7866 | 11.7859 | 21.7712 | 50.4767 | 0 | -246.0841 | -106.6509 | -408.5751 | 811.7868 | -692.7776 | 0 | -140.1147 | 0 | 0 | 0 | 22.6876 | 336.5584 | 0 | 0 | -35.7741 | 0 | -236.8088 | 0 | -462.2306 | 0 | 0 | 0 | -482.506 | -246.0841 | -43.2429 | 0 | -462.2306 | 0 | 0 | 0 | -462.2306 | 0 | 0 | 0 | -410.1039
|  | 869 | 3128400 | 12 | 11.6266 | 151.6546 | 410 | 0 | 0 | 9.719 | 12.2131 | 12.5011 | 12.6943 | 12.4809 | 12.1845 | 12.4809 | 12.6943 | 12.5011 | 21.4815 | 27.5565 | 0 | -242.9758 | -113.541 | -445.0173 | 829.0906 | -684.0271 | 0 | -138.3449 | 0 | 0 | 0 | 22.3883 | 333.3191 | 0 | 0 | -29.1259 | 0 | -242.4463 | 0 | -467.5402 | 0 | 0 | 0 | -488.0486 | -242.9758 | -43.7396 | 0 | -467.5402 | 0 | 0 | 0 | -467.5402 | 0 | 0 | 0 | -381.0401
|  | 870 | 3132000 | 12 | 12.3866 | 561.719 | 328 | 0 | 0 | 17.1742 | 15.1568 | 16.517 | 17.4298 | 16.4216 | 15.0218 | 16.4216 | 17.4298 | 16.517 | 21.1964 | -40.5715 | 0 | -217.5847 | -78.8504 | -622.399 | 878.2625 | -612.5458 | 0 | -123.8877 | 0 | 0 | 0 | 22.1121 | 336.5001 | 0 | 0 | -27.9056 | 0 | -208.9858 | 0 | -513.8482 | 0 | 0 | 0 | -536.3878 | -217.5847 | -48.0719 | 0 | -513.8482 | 0 | 0 | 0 | -513.8482 | 0 | 0 | 0 | -343.4168
|  | 871 | 3135600 | 12 | 14.0291 | 991.9071 | 393.6 | 0 | 0 | 26.8813 | 19.4297 | 22.0814 | 23.8607 | 21.8953 | 19.1665 | 21.8953 | 23.8607 | 22.0814 | 21.197 | -251.1067 | 0 | -174.6789 | 40.4727 | -879.3439 | 762.4434 | -491.7572 | 0 | -99.4582 | 686.5614 | 0 | 0 | 21.8872 | 294.8341 | 11.4427 | 0 | 679.2907 | 0 | -73.5492 | 0 | -530.9953 | 0 | 0 | 0 | -554.1954 | -174.6789 | -49.6714 | 0 | -531.0005 | 0 | 0 | 0 | -530.9075 | 0 | 0 | 0 | -307.9655
|  | 872 | 3139200 | 12 | 16.8301 | 1300.4355 | 196.8 | 0 | 0 | 35.5647 | 24.1493 | 27.743 | 30.1545 | 27.4908 | 23.7926 | 27.4908 | 30.1545 | 27.743 | 21.197 | -485.0005 | 0 | -108.7943 | 181.5066 | -1047.1475 | 489.4347 | -306.2786 | 0 | -61.945 | 247.5302 | 0 | 0 | 21.7706 | 211.3199 | 335.3561 | 0 | 7.1054e-15 | 0 | 99.7824 | 0 | -493.7081 | 0 | 0 | 0 | -489.0828 | -108.7943 | -44.8771 | 0 | -495.2033 | 0 | 0 | 0 | -468.5309 | 0 | 0 | 0 | -277.7721
|  | 873 | 3142800 | 12 | 19.5514 | 1559.9695 | 123 | 0 | 0 | 43.0124 | 28.4121 | 32.7628 | 35.6822 | 32.4575 | 27.9804 | 32.4575 | 35.6822 | 32.7628 | 21.4572 | -257.8978 | 0 | -47.9329 | 292.3178 | -632.4848 | 130.202 | -134.9409 | 0 | -27.2919 | 0 | 0 | 0 | 21.7347 | 104.21 | 26.3123 | 0 | 41.656 | 0 | 252.0165 | 0 | -324.1531 | 0 | 0 | 0 | -213.8056 | -47.9329 | -24.1133 | 0 | -331.2397 | 0 | 0 | 0 | -204.8212 | 0 | 0 | 0 | -248.1371
|  | 874 | 3146400 | 12 | 21.7057 | 1709.6147 | 123 | 0 | 0 | 48.9007 | 31.7843 | 36.733 | 40.0536 | 36.3857 | 31.2932 | 36.3857 | 40.0536 | 36.733 | 21.9668 | -149.6532 | 0 | -7.0302 | 362.4669 | -105.4317 | -399.6582 | -107.2905 | 0 | -4.0028 | 0 | 0 | 0 | 21.8357 | -44.9599 | 0 | 0 | 73.1617 | 0 | 379.8543 | 0 | -92.0173 | 0 | 0 | 0 | 148.0212 | -7.0302 | 3.5634 | 0 | -105.9028 | 0 | 0 | 0 | 141.8011 | 0 | 0 | 0 | -236.4292
|  | 875 | 3150000 | 12 | 23.8111 | 1893.7724 | 123 | 0 | 0 | 53.6614 | 34.7557 | 40.1296 | 43.7356 | 39.7526 | 34.2225 | 39.7526 | 43.7356 | 40.1296 | 22.7665 | -481.35 | 0 | 25.2493 | 383.883 | 219.308 | -1109.7904 | 390.6676 | 0 | 14.3764 | 0 | 0 | 0 | 22.1117 | -237.445 | 0 | 0 | 92.8545 | 0 | 475.7106 | 0 | 152.8762 | 0 | 0 | 0 | 491.6169 | 25.2493 | 30.8603 | 0 | 133.9867 | 0 | 0 | 0 | 470.9586 | 0 | 0 | 0 | -247.7354
|  | 876 | 3153600 | 12 | 24.902 | 934.2469 | 123 | 0 | 0 | 55.5896 | 36.1198 | 41.6277 | 45.3237 | 41.2412 | 35.5732 | 41.2413 | 45.3237 | 41.6277 | 23.4712 | -401.3751 | 0 | 35.1072 | 409.0698 | 716.6556 | -1562.2078 | 543.1936 | 0 | 19.9893 | 0 | 0 | 0 | 22.5009 | -354.8045 | 0 | 0 | 72.539 | 0 | 546.2841 | 0 | 366.5743 | 0 | 0 | 0 | 785.2156 | 35.1072 | 54.3695 | 0 | 343.6725 | 0 | 0 | 0 | 752.2199 | 0 | 0 | 0 | -274.0734
|  | 877 | 3157200 | 12 | 26.1033 | 965.8213 | 123 | 0 | 0 | 54.3022 | 36.5094 | 41.6188 | 45.0473 | 41.2602 | 36.0023 | 41.2603 | 45.0473 | 41.6188 | 24.1804 | -497.3926 | 0 | 47.2073 | 394.0913 | 1027.3463 | -1966.0375 | 730.41 | 0 | 26.8787 | 0 | 0 | 0 | 22.9475 | -451.6043 | 0 | 0 | 76.0861 | 0 | 568.7412 | 0 | 519.9279 | 0 | 0 | 0 | 1001.0324 | 47.2073 | 71.4956 | 0 | 493.8552 | 0 | 0 | 0 | 958.9679 | 0 | 0 | 0 | -326.4671
|  | 878 | 3160800 | 12 | 26.5017 | 891.01 | 123 | 0 | 0 | 51.1205 | 35.7401 | 40.2762 | 43.32 | 39.9579 | 35.2899 | 39.9579 | 43.32 | 40.2762 | 24.6215 | 57.8494 | 0 | 46.3557 | 364.9417 | 1645.8803 | -1999.3283 | 140.2799 | 0 | 26.3939 | 0 | 0 | 0 | 23.4306 | -437.9847 | 0 | 0 | 43.377 | 0 | 534.3244 | 0 | 635.9822 | 0 | 0 | 0 | 1161.9074 | 46.3557 | 84.3341 | 0 | 607.6492 | 0 | 0 | 0 | 1113.0828 | 0 | 0 | 0 | -409.2046
|  | 879 | 3164400 | 12 | 26.5998 | 759.1791 | 123 | 0 | 0 | 44.5064 | 33.6489 | 37.11 | 39.4325 | 36.8672 | 33.3054 | 36.8672 | 39.4325 | 37.11 | 25.0771 | 116.7483 | 0 | 37.6801 | 302.5554 | 1836.8024 | -2060.2896 | 106.0774 | 0 | 21.4542 | 0 | 0 | 0 | 23.8948 | -434.5232 | 0 | 0 | 46.9631 | 0 | 470.5995 | 0 | 672.31 | 0 | 0 | 0 | 1212.7207 | 37.6801 | 88.3756 | 0 | 643.2436 | 0 | 0 | 0 | 1161.7608 | 0 | 0 | 0 | -482.7329
|  | 880 | 3168000 | 12 | 25.423 | 616.481 | 147.6 | 0 | 0 | 37.5369 | 30.5828 | 33.1162 | 34.8162 | 32.9384 | 30.3313 | 32.9385 | 34.8162 | 33.1162 | 25.3837 | 140.4289 | 0 | 1.5165 | 196.3066 | 1907.5454 | -1964.9396 | 23.144 | 0 | 0.86346 | 0 | 0 | 0 | 24.3321 | -387.9895 | 0 | 0 | 16.4658 | 0 | 346.3546 | 0 | 656.2037 | 0 | 0 | 0 | 1159.7471 | 1.5165 | 85.0655 | 0 | 629.1946 | 0 | 0 | 0 | 1111.0132 | 0 | 0 | 0 | -556.3257
|  | 881 | 3171600 | 12 | 23.9827 | 405.863 | 246 | 0 | 0 | 28.1324 | 26.5449 | 27.8029 | 28.6471 | 27.7146 | 26.42 | 27.7146 | 28.6471 | 27.8029 | 25.4168 | 524.5854 | 0 | -34.7677 | 111.2543 | 2047.681 | -1599.5823 | -537.9401 | 0 | -19.7959 | 0 | 0 | 0 | 24.6747 | -274.5875 | 0 | 0 | -1.9722 | 0 | 217.4461 | 0 | 592.5615 | 0 | 0 | 0 | 1040.3795 | -34.7677 | 76.4718 | 0 | 568.5637 | 0 | 0 | 0 | 996.6615 | 0 | 0 | 0 | -602.6797
|  | 882 | 3175200 | 12 | 22.1838 | 132.8911 | 246 | 0 | 0 | 20.1468 | 22.7281 | 22.9954 | 23.1747 | 22.9766 | 22.7016 | 22.9766 | 23.1747 | 22.9954 | 25.147 | 963.8949 | 0 | -72.4477 | 10.3026 | 2056.9971 | -1030.9572 | -1120.94 | 0 | -41.2501 | 0 | 0 | 0 | 24.8691 | -104.9481 | 0 | 0 | -36.6273 | 0 | 50.8895 | 0 | 458.2755 | 0 | 0 | 0 | 801.2275 | -72.4477 | 58.9732 | 0 | 439.9085 | 0 | 0 | 0 | 767.559 | 0 | 0 | 0 | -649.938
|  | 883 | 3178800 | 12 | 20.3696 | 0.53011 | 369 | 195 | 0 | 16.67 | 20.3717 | 20.3727 | 20.3733 | 20.3726 | 20.3716 | 20.3726 | 20.3733 | 20.3727 | 25.1954 | -22.2864 | 0 | -118.1186 | -120.6709 | 1221.0465 | -1004.5434 | -357.4458 | 0 | -67.254 | 0 | 0 | 0 | 24.9515 | -88.7599 | 0 | 0 | 23.3643 | 0 | -86.3446 | 0 | 279.4469 | 0 | 0 | 0 | 528.2397 | -118.1186 | 37.9388 | 0 | 265.9904 | 0 | 0 | 0 | 506.0425 | 0 | 0 | 0 | -682.2964
|  | 884 | 3182400 | 12 | 18.9293 | 0 | 442.8 | 195 | 0 | 15.2234 | 18.9293 | 18.9293 | 18.9293 | 18.9293 | 18.9293 | 18.9293 | 18.9293 | 18.9293 | 24.8856 | -212.6831 | 0 | -146.3856 | -137.4329 | 639.491 | -568.3556 | -412.1058 | 0 | -83.3486 | 0 | 0 | 0 | 24.9796 | 32.4151 | 0 | 0 | -39.1511 | 0 | -149.9688 | 0 | 63.5752 | 0 | 0 | 0 | 185.0806 | -146.3856 | 11.8679 | 0 | 56.8214 | 0 | 0 | 0 | 177.3033 | 0 | 0 | 0 | -686.0401
|  | 885 | 3186000 | 12 | 17.682 | 0 | 492 | 195 | 0 | 13.9762 | 17.682 | 17.682 | 17.682 | 17.682 | 17.682 | 17.682 | 17.682 | 17.682 | 24.5206 | -296.3219 | 0 | -168.2233 | -117.5786 | 147.614 | -158.1339 | -473.5835 | 0 | -95.7825 | 0 | 0 | 0 | 24.9003 | 137.846 | 0 | 0 | -41.6619 | 0 | -170.8881 | 0 | -125.6115 | 0 | 0 | 0 | -104.7882 | -168.2233 | -10.4381 | 0 | -127.1096 | 0 | 0 | 0 | -100.3849 | 0 | 0 | 0 | -658.5904
|  | 886 | 3189600 | 12 | 16.6156 | 0 | 410 | 0 | 0 | 12.9097 | 16.6156 | 16.6156 | 16.6156 | 16.6156 | 16.6156 | 16.6156 | 16.6156 | 16.6156 | 23.4248 | 1672.9612 | 0 | -167.9231 | -16.0734 | 918.8383 | 938.1195 | -2562.7509 | 0 | -95.6116 | 0 | 0 | 0 | 24.6387 | 440.9098 | 0 | 0 | -129.8748 | 0 | -186.5874 | 0 | -254.3357 | 0 | 0 | 0 | -264.987 | -167.9231 | -23.7686 | 0 | -254.3644 | 0 | 0 | 0 | -253.8519 | 0 | 0 | 0 | -662.624
|  | 887 | 3193200 | 12 | 15.5001 | 0 | 410 | 0 | 0 | 11.7942 | 15.5001 | 15.5001 | 15.5001 | 15.5001 | 15.5001 | 15.5001 | 15.5001 | 15.5001 | 22.844 | 1931.3491 | 0 | -180.8037 | 6.7355 | 924.0601 | 1181.3572 | -2797.4687 | 0 | -102.9455 | 0 | 0 | 0 | 24.2047 | 499.3304 | 0 | 0 | -59.7348 | 0 | -186.3716 | 0 | -315.9298 | 0 | 0 | 0 | -329.7863 | -180.8037 | -29.556 | 0 | -315.9299 | 0 | 0 | 0 | -315.9283 | 0 | 0 | 0 | -631.4849
|  | 888 | 3196800 | 13 | 0 | 0 | 0 | 0 | 0 | 0 | 0 | 0 | 0 | 0 | 0 | 0 | 0 | 0 | 22.7317 | -1896.4705 | 0 | -202.8235 | -79.3452 | -158.5606 | -1455.7412 | -613.7764 | 0 | 0 | 0 | 0 | 0 | 23.8337 | 300.6869 | 0 | 0 | -1799.56 | 0 | -195.6305 | 0 | -363.0621 | 0 | 0 | 0 | -378.9876 | -202.8235 | -33.9654 | 0 | -363.0621 | 0 | 0 | 0 | -363.0621 | 0 | 0 | 0 | -2547.399
|  | 72 | 259200 | 1 | 15.8484 | 0 | 410 | 0 | 0 | 12.1425 | 15.8484 | 15.8484 | 15.8484 | 15.8484 | 15.8484 | 15.8484 | 15.8484 | 15.8484 | 23.8294 | -17.1286 | 0 | -196.4893 | -99.0943 | -150.1334 | 428.5884 | -553.1581 | 0 | -111.8765 | 0 | 0 | 0 | 24.512 | 251.0295 | 0 | 0 | -21.1337 | 0 | -196.1755 | 0 | -307.3958 | 0 | 0 | 0 | -320.8795 | -196.4893 | -28.7577 | 0 | -307.3958 | 0 | 0 | 0 | -307.3958 | 0 | 0 | 0 | -482.7857
|  | 73 | 262800 | 1 | 14.8839 | 0 | 410 | 0 | 0 | 11.178 | 14.8839 | 14.8839 | 14.8839 | 14.8839 | 14.8839 | 14.8839 | 14.8839 | 14.8839 | 23.5866 | 34.2444 | 0 | -214.2252 | -43.5628 | -218.2232 | 510.2556 | -603.0883 | 0 | -121.975 | 0 | 0 | 0 | 24.2817 | 255.4036 | 0 | 0 | -25.4153 | 0 | -142.3355 | 0 | -328.5769 | 0 | 0 | 0 | -342.9897 | -214.2252 | -30.7392 | 0 | -328.5769 | 0 | 0 | 0 | -328.5769 | 0 | 0 | 0 | -416.999
|  | 74 | 266400 | 1 | 13.7806 | 0 | 410 | 0 | 0 | 10.0748 | 13.7806 | 13.7806 | 13.7806 | 13.7806 | 13.7806 | 13.7806 | 13.7806 | 13.7806 | 23.2126 | 36.1451 | 0 | -232.2059 | -104.0782 | -285.8559 | 658.2851 | -653.7078 | 0 | -132.2128 | 0 | 0 | 0 | 24.0278 | 298.8541 | 0 | 0 | -40.9214 | 0 | -219.6547 | 0 | -391.8495 | 0 | 0 | 0 | -409.0378 | -232.2059 | -36.6586 | 0 | -391.8495 | 0 | 0 | 0 | -391.8495 | 0 | 0 | 0 | -426.7185
|  | 75 | 270000 | 1 | 12.6742 | 0 | 410 | 0 | 0 | 8.9683 | 12.6742 | 12.6742 | 12.6742 | 12.6742 | 12.6742 | 12.6742 | 12.6742 | 12.6742 | 22.8694 | 81.7874 | 0 | -251.0004 | -108.3162 | -318.7794 | 759.8835 | -706.618 | 0 | -142.9139 | 0 | 0 | 0 | 23.7447 | 321.3165 | 0 | 0 | -36.4279 | 0 | -232.5796 | 0 | -424.0662 | 0 | 0 | 0 | -442.6676 | -251.0004 | -39.6725 | 0 | -424.0662 | 0 | 0 | 0 | -424.0662 | 0 | 0 | 0 | -406.6708
|  | 76 | 273600 | 1 | 12.1419 | 0 | 410 | 0 | 0 | 8.4361 | 12.1419 | 12.1419 | 12.1419 | 12.1419 | 12.1419 | 12.1419 | 12.1419 | 12.1419 | 22.5207 | 79.7373 | 0 | -255.765 | -115.0151 | -398.4561 | 848.9735 | -720.0314 | 0 | -145.6268 | 0 | 0 | 0 | 23.4438 | 338.9281 | 0 | 0 | -36.9928 | 0 | -246.0895 | 0 | -462.3441 | 0 | 0 | 0 | -482.6245 | -255.765 | -43.2535 | 0 | -462.3441 | 0 | 0 | 0 | -462.3441 | 0 | 0 | 0 | -381.5205
|  | 77 | 277200 | 1 | 11.8194 | 120.6987 | 410 | 0 | 0 | 9.6181 | 12.3488 | 12.5825 | 12.7181 | 12.5657 | 12.3251 | 12.5657 | 12.7181 | 12.5825 | 22.1809 | 51.2402 | 0 | -255.4194 | -114.0394 | -508.1679 | 928.8669 | -719.0584 | 0 | -145.43 | 0 | 0 | 0 | 23.1346 | 350.3071 | 0 | 0 | -35.138 | 0 | -249.5144 | 0 | -501.1504 | 0 | 0 | 0 | -523.133 | -255.4194 | -46.8839 | 0 | -501.1504 | 0 | 0 | 0 | -501.1504 | 0 | 0 | 0 | -342.9394
|  | 78 | 280800 | 1 | 12.871 | 551.739 | 328 | 0 | 0 | 17.2425 | 15.7133 | 16.9677 | 17.6955 | 16.8778 | 15.5862 | 16.8778 | 17.6955 | 16.9677 | 21.8937 | -33.3015 | 0 | -222.9521 | -88.0929 | -681.9799 | 959.7235 | -627.6563 | 0 | -126.9438 | 0 | 0 | 0 | 22.8432 | 348.9669 | 0 | 0 | -27.8847 | 0 | -223.0497 | 0 | -541.7127 | 0 | 0 | 0 | -565.4746 | -222.9521 | -50.6787 | 0 | -541.7127 | 0 | 0 | 0 | -541.7127 | 0 | 0 | 0 | -307.2172
|  | 79 | 284400 | 1 | 15.1742 | 934.5591 | 393.6 | 0 | 0 | 26.2955 | 20.3917 | 22.6943 | 24.0303 | 22.5294 | 20.1585 | 22.5294 | 24.0303 | 22.6943 | 21.8011 | -278.3854 | 0 | -164.3201 | 30.3552 | -953.942 | 809.5215 | -462.5951 | 0 | -93.5601 | 0 | 0 | 0 | 22.6085 | 297.6246 | 0 | 0 | -5.1826 | 0 | -84.7457 | 0 | -551.9959 | 0 | 0 | 0 | -576.2088 | -164.3201 | -51.6407 | 0 | -551.9959 | 0 | 0 | 0 | -551.9959 | 0 | 0 | 0 | -271.0183
|  | 80 | 288000 | 1 | 17.8484 | 1285.9595 | 196.8 | 0 | 0 | 35.9764 | 25.5315 | 28.9221 | 30.8894 | 28.6793 | 25.188 | 28.6793 | 30.8894 | 28.9221 | 21.7872 | -302.7392 | 0 | -98.182 | 171.7916 | -1031.017 | 654.6683 | -276.4027 | 0 | -55.9026 | 0 | 0 | 0 | 22.4522 | 245.2425 | 0 | 0 | 2.2934 | 0 | 76.9485 | 0 | -523.5518 | 0 | 0 | 0 | -526.354 | -98.182 | -47.918 | 0 | -524.7901 | 0 | 0 | 0 | -504.236 | 0 | 0 | 0 | -235.696
|  | 81 | 291600 | 1 | 20.7 | 1595.6696 | 123 | 0 | 0 | 45.1579 | 30.6106 | 34.9842 | 37.5218 | 34.6709 | 30.1675 | 34.6709 | 37.5218 | 34.9842 | 21.9993 | 65.8264 | 0 | -33.0039 | 304.0771 | -520.6415 | 315.3947 | -503.6877 | 0 | -18.7917 | 0 | 0 | 0 | 22.3819 | 143.5418 | 0 | 0 | 49.6951 | 0 | 248.5649 | 0 | -332.0166 | 0 | 0 | 0 | -237.9969 | -33.0039 | -25.3439 | 0 | -338.6853 | 0 | 0 | 0 | -227.996 | 0 | 0 | 0 | -205.7406
|  | 82 | 295200 | 1 | 23.4581 | 1848.2142 | 123 | 0 | 0 | 51.8101 | 34.7389 | 39.7173 | 42.6058 | 39.3606 | 34.2346 | 39.3606 | 42.6058 | 39.7173 | 22.7588 | -482.621 | 0 | 16.457 | 372.4829 | -344.4822 | -527.0787 | 254.6299 | 0 | 9.3703 | 0 | 0 | 0 | 22.5 | -91.262 | 0 | 0 | 89.718 | 0 | 407.7769 | 0 | -79.1708 | 0 | 0 | 0 | 117.8845 | 16.457 | 3.1516 | 0 | -91.4865 | 0 | 0 | 0 | 112.9308 | 0 | 0 | 0 | -195.7478
|  | 83 | 298800 | 1 | 25.3935 | 1978.9971 | 123 | 0 | 0 | 56.7552 | 37.7334 | 43.1792 | 46.3389 | 42.7891 | 37.1817 | 42.7891 | 46.3389 | 43.1792 | 23.4697 | -280.206 | 0 | 46.8996 | 420.6124 | 314.2332 | -1061.9512 | 141.9257 | 0 | 26.7036 | 0 | 0 | 0 | 22.8146 | -239.0189 | 0 | 0 | 68.927 | 0 | 513.0487 | 0 | 194.6573 | 0 | 0 | 0 | 499.1501 | 46.8996 | 33.7933 | 0 | 176.4809 | 0 | 0 | 0 | 478.1752 | 0 | 0 | 0 | -194.1821
|  | 84 | 302400 | 1 | 26.8774 | 969.7309 | 123 | 0 | 0 | 56.4308 | 38.581 | 43.7459 | 46.7427 | 43.3759 | 38.0577 | 43.3759 | 46.7427 | 43.7459 | 24.2159 | -48.3715 | 0 | 65.301 | 446.7539 | 985.8678 | -1546.2941 | 183.8358 | 0 | 37.1809 | 0 | 0 | 0 | 23.213 | -366.5761 | 0 | 0 | 77.0519 | 0 | 588.5206 | 0 | 454.037 | 0 | 0 | 0 | 856.3239 | 65.301 | 62.609 | 0 | 430.5532 | 0 | 0 | 0 | 820.3402 | 0 | 0 | 0 | -215.4227
|  | 85 | 306000 | 1 | 28.1645 | 991.896 | 123 | 0 | 0 | 56.1405 | 39.313 | 44.233 | 47.0877 | 43.8806 | 38.8146 | 43.8806 | 47.0877 | 44.233 | 24.9057 | -15.0003 | 0 | 80.0952 | 395.7856 | 1448.844 | -1939.7251 | 225.4845 | 0 | 45.6044 | 0 | 0 | 0 | 23.6683 | -453.399 | 0 | 0 | 74.4185 | 0 | 571.1296 | 0 | 634.4431 | 0 | 0 | 0 | 1098.2638 | 80.0952 | 82.3097 | 0 | 607.6662 | 0 | 0 | 0 | 1052.1135 | 0 | 0 | 0 | -293.6389
|  | 86 | 309600 | 1 | 28.8613 | 841.4119 | 123 | 0 | 0 | 54.4907 | 39.1841 | 43.7396 | 46.3828 | 43.4133 | 38.7226 | 43.4133 | 46.3828 | 43.7396 | 25.555 | 48.3592 | 0 | 81.4881 | 358.6738 | 1807.3135 | -2199.1161 | 229.4058 | 0 | 46.3974 | 0 | 0 | 0 | 24.1801 | -504.4146 | 0 | 0 | 69.3359 | 0 | 553.7472 | 0 | 756.7628 | 0 | 0 | 0 | 1267.1644 | 81.4881 | 95.9231 | 0 | 727.4546 | 0 | 0 | 0 | 1213.9167 | 0 | 0 | 0 | -367.8157
|  | 87 | 313200 | 1 | 28.5258 | 747.4505 | 123 | 0 | 0 | 47.022 | 36.3385 | 39.7863 | 41.7868 | 39.5393 | 35.9892 | 39.5393 | 41.7868 | 39.7863 | 26.0079 | 81.1195 | 0 | 62.3831 | 326.7544 | 1889.3069 | -2197.3248 | 175.6214 | 0 | 35.5195 | 0 | 0 | 0 | 24.6958 | -482.6119 | 0 | 0 | 45.001 | 0 | 513.3959 | 0 | 764.1279 | 0 | 0 | 0 | 1251.304 | 62.3831 | 95.3723 | 0 | 736.266 | 0 | 0 | 0 | 1198.7227 | 0 | 0 | 0 | -445.1799
|  | 88 | 316800 | 1 | 27.1355 | 575.0664 | 147.6 | 0 | 0 | 39.198 | 32.6842 | 35.133 | 36.5538 | 34.9576 | 32.4362 | 34.9576 | 36.5538 | 35.133 | 26.4393 | -26.8479 | 0 | 17.8435 | 196.215 | 1951.3749 | -2192.2812 | 272.317 | 0 | 10.1597 | 0 | 0 | 0 | 25.1869 | -461.4778 | 0 | 0 | 28.0318 | 0 | 374.6833 | 0 | 766.4566 | 0 | 0 | 0 | 1232.1869 | 17.8435 | 94.4556 | 0 | 739.918 | 0 | 0 | 0 | 1180.409 | 0 | 0 | 0 | -516.8646
|  | 89 | 320400 | 1 | 25.2839 | 389.0321 | 246 | 0 | 0 | 29.4107 | 28.0401 | 29.2565 | 29.9623 | 29.1694 | 27.9169 | 29.1694 | 29.9623 | 29.2565 | 26.5111 | 511.2166 | 0 | -29.4864 | 96.9118 | 2263.145 | -1819.3538 | -456.2259 | 0 | -16.7889 | 0 | 0 | 0 | 25.591 | -340.1607 | 0 | 0 | 1.221 | 0 | 228.4629 | 0 | 725.7729 | 0 | 0 | 0 | 1157.9144 | -29.4864 | 88.9749 | 0 | 701.1876 | 0 | 0 | 0 | 1109.2575 | 0 | 0 | 0 | -584.3844
|  | 90 | 324000 | 1 | 22.9 | 106.1539 | 246 | 0 | 0 | 20.5032 | 23.3607 | 23.5639 | 23.6819 | 23.5494 | 23.3401 | 23.5494 | 23.6819 | 23.5639 | 26.4745 | 288.5884 | 0 | -87.0883 | -33.4869 | 1864.8475 | -1455.6838 | -263.5432 | 0 | -49.5861 | 0 | 0 | 0 | 25.8588 | -226.9244 | 0 | 0 | 11.165 | 0 | 54.272 | 0 | 552.4965 | 0 | 0 | 0 | 880.9154 | -87.0883 | 67.7034 | 0 | 533.8147 | 0 | 0 | 0 | 843.8983 | 0 | 0 | 0 | -631.8244
|  | 91 | 327600 | 1 | 20.9419 | 0 | 369 | 195 | 0 | 17.2361 | 20.9419 | 20.9419 | 20.9419 | 20.9419 | 20.9419 | 20.9419 | 20.9419 | 20.9419 | 26.308 | -27.0247 | 0 | -131.5577 | -145.3502 | 1323.0239 | -1073.1408 | -370.362 | 0 | -74.9059 | 0 | 0 | 0 | 26.0163 | -109.1369 | 0 | 0 | -22.4642 | 0 | -103.1434 | 0 | 335.711 | 0 | 0 | 0 | 566.786 | -131.5577 | 42.7979 | 0 | 322.4237 | 0 | 0 | 0 | 542.969 | 0 | 0 | 0 | -676.9141
|  | 92 | 331200 | 1 | 19.5742 | 0 | 442.8 | 195 | 0 | 15.8683 | 19.5742 | 19.5742 | 19.5742 | 19.5742 | 19.5742 | 19.5742 | 19.5742 | 19.5742 | 25.9618 | -177.4854 | 0 | -157.0577 | -148.0393 | 701.6088 | -573.9972 | -442.15 | 0 | -89.4251 | 0 | 0 | 0 | 26.0511 | 30.526 | 0 | 0 | -41.9646 | 0 | -159.8447 | 0 | 85.4712 | 0 | 0 | 0 | 197.7654 | -157.0577 | 13.7112 | 0 | 78.8048 | 0 | 0 | 0 | 189.455 | 0 | 0 | 0 | -684.8231
|  | 93 | 334800 | 1 | 18.7742 | 0 | 492 | 195 | 0 | 15.0683 | 18.7742 | 18.7742 | 18.7742 | 18.7742 | 18.7742 | 18.7742 | 18.7742 | 18.7742 | 24.9376 | 1258.9001 | 0 | -152.0747 | -46.3686 | 897.2049 | 560.1384 | -2320.8806 | 0 | -86.5878 | 0 | 0 | 0 | 25.8818 | 341.8199 | 0 | 0 | -120.5684 | 0 | -178.5613 | 0 | -161.4131 | 0 | 0 | 0 | -149.1718 | -152.0747 | -14.0833 | 0 | -162.5997 | 0 | 0 | 0 | -142.9034 | 0 | 0 | 0 | -680.8548
|  | 94 | 338400 | 1 | 17.7387 | 0 | 410 | 0 | 0 | 14.0328 | 17.7387 | 17.7387 | 17.7387 | 17.7387 | 17.7387 | 17.7387 | 17.7387 | 17.7387 | 24.2851 | 1651.085 | 0 | -161.2195 | -0.707 | 841.1048 | 971.9067 | -2494.4537 | 0 | -91.7947 | 0 | 0 | 0 | 25.5157 | 450.6281 | 0 | 0 | -69.9186 | 0 | -174.9794 | 0 | -283.5213 | 0 | 0 | 0 | -295.6604 | -161.2195 | -26.5085 | 0 | -283.5395 | 0 | 0 | 0 | -283.2364 | 0 | 0 | 0 | -664.1197
|  | 95 | 342000 | 1 | 16.6419 | 0 | 410 | 0 | 0 | 12.9361 | 16.6419 | 16.6419 | 16.6419 | 16.6419 | 16.6419 | 16.6419 | 16.6419 | 16.6419 | 24.4031 | 23.5044 | 0 | -190.7288 | -70.9559 | -124.582 | 409.7711 | -577.176 | 0 | -108.5966 | 0 | 0 | 0 | 25.1715 | 285.9782 | 0 | 0 | 33.7099 | 0 | -181.5529 | 0 | -338.9643 | 0 | 0 | 0 | -353.8328 | -190.7288 | -31.711 | 0 | -338.9643 | 0 | 0 | 0 | -338.9643 | 0 | 0 | 0 | -628.4859
|  | 96 | 345600 | 2 | 14.9013 | 0 | 410 | 0 | 0 | 11.1954 | 14.9013 | 14.9013 | 14.9013 | 14.9013 | 14.9013 | 14.9013 | 14.9013 | 14.9013 | 24.1789 | -79.1337 | 0 | -205.3975 | -98.7002 | -155.5606 | 380.5246 | -578.2365 | 0 | -116.9487 | 0 | 0 | 0 | 24.9223 | 269.0873 | 0 | 0 | -95.2315 | 0 | -202.7649 | 0 | -328.2098 | 0 | 0 | 0 | -342.6066 | -205.3975 | -30.7049 | 0 | -328.2098 | 0 | 0 | 0 | -328.2098 | 0 | 0 | 0 | -596.4094
|  | 144 | 518400 | 2 | 14.9013 | 0 | 410 | 0 | 0 | 11.1954 | 14.9013 | 14.9013 | 14.9013 | 14.9013 | 14.9013 | 14.9013 | 14.9013 | 14.9013 | 23.3142 | 93.7664 | 0 | -206.7617 | -82.3922 | -73.0824 | 456.0027 | -625.6942 | 0 | -117.7254 | 0 | 0 | 0 | 24.0728 | 282.9162 | 0 | 0 | 43.263 | 0 | -191.8049 | 0 | -323.2101 | 0 | 0 | 0 | -337.3875 | -206.7617 | -30.2372 | 0 | -323.2101 | 0 | 0 | 0 | -323.2101 | 0 | 0 | 0 | -571.1375
|  | 145 | 522000 | 2 | 14.0075 | 0 | 410 | 0 | 0 | 10.3016 | 14.0075 | 14.0075 | 14.0075 | 14.0075 | 14.0075 | 14.0075 | 14.0075 | 14.0075 | 23.0673 | 41.1601 | 0 | -223.063 | -107.0474 | -168.1634 | 539.4339 | -627.9685 | 0 | -127.007 | 0 | 0 | 0 | 23.8219 | 277.304 | 0 | 0 | -26.5114 | 0 | -214.2897 | 0 | -340.1297 | 0 | 0 | 0 | -355.0493 | -223.063 | -31.82 | 0 | -340.1297 | 0 | 0 | 0 | -340.1297 | 0 | 0 | 0 | -467.331
|  | 146 | 525600 | 2 | 13.086 | 0 | 410 | 0 | 0 | 9.3801 | 13.086 | 13.086 | 13.086 | 13.086 | 13.086 | 13.086 | 13.086 | 13.086 | 22.7574 | 67.5386 | 0 | -238.153 | -111.8287 | -247.7131 | 665.2334 | -670.4501 | 0 | -135.5989 | 0 | 0 | 0 | 23.5616 | 295.2399 | 0 | 0 | -33.2705 | 0 | -226.0074 | 0 | -378.7273 | 0 | 0 | 0 | -395.3399 | -238.153 | -35.4309 | 0 | -378.7273 | 0 | 0 | 0 | -378.7273 | 0 | 0 | 0 | -406.6488
|  | 147 | 529200 | 2 | 12.4243 | 0 | 410 | 0 | 0 | 8.7184 | 12.4243 | 12.4243 | 12.4243 | 12.4243 | 12.4243 | 12.4243 | 12.4243 | 12.4243 | 22.3781 | 46.8227 | 0 | -245.2607 | -109.2319 | -371.6928 | 773.0081 | -690.4596 | 0 | -139.6458 | 0 | 0 | 0 | 23.278 | 330.0028 | 0 | 0 | -43.28 | 0 | -236.8545 | 0 | -446.2363 | 0 | 0 | 0 | -465.8102 | -245.2607 | -41.7466 | 0 | -446.2363 | 0 | 0 | 0 | -446.2363 | 0 | 0 | 0 | -425.0823
|  | 148 | 532800 | 2 | 11.8873 | 0 | 410 | 0 | 0 | 8.1814 | 11.8873 | 11.8873 | 11.8873 | 11.8873 | 11.8873 | 11.8873 | 11.8873 | 11.8873 | 22.0268 | 52.7128 | 0 | -249.8629 | -108.1118 | -445.2801 | 855.9675 | -703.4158 | 0 | -142.2662 | 0 | 0 | 0 | 22.9692 | 346.1102 | 0 | 0 | -36.8591 | 0 | -241.9637 | 0 | -481.4179 | 0 | 0 | 0 | -502.535 | -249.8629 | -45.0379 | 0 | -481.4179 | 0 | 0 | 0 | -481.4179 | 0 | 0 | 0 | -400.6014
|  | 149 | 536400 | 2 | 11.6518 | 43.6877 | 410 | 0 | 0 | 8.4589 | 11.896 | 11.9551 | 11.965 | 11.8861 | 11.7984 | 11.8861 | 11.965 | 11.9551 | 21.6834 | 29.2986 | 0 | -247.3249 | -107.7729 | -537.8873 | 922.2838 | -696.2708 | 0 | -140.8212 | 0 | 0 | 0 | 22.6513 | 355.5406 | 0 | 0 | -35.8088 | 0 | -245.2719 | 0 | -513.9855 | 0 | 0 | 0 | -536.5311 | -247.3249 | -48.0847 | 0 | -513.9855 | 0 | 0 | 0 | -513.9855 | 0 | 0 | 0 | -368.5228
|  | 150 | 540000 | 2 | 12.3793 | 423.3877 | 328 | 0 | 0 | 14.7824 | 15.2874 | 15.9916 | 16.1096 | 15.1698 | 14.1253 | 15.1698 | 16.1096 | 15.9916 | 21.3993 | -14.3161 | 0 | -222.7497 | -99.5024 | -630.1643 | 938.1002 | -627.0865 | 0 | -126.8286 | 0 | 0 | 0 | 22.3488 | 349.0931 | 0 | 0 | -27.2125 | 0 | -234.5079 | 0 | -529.3253 | 0 | 0 | 0 | -552.5439 | -222.7497 | -49.5198 | 0 | -529.3253 | 0 | 0 | 0 | -529.3253 | 0 | 0 | 0 | -329.2985
|  | 151 | 543600 | 2 | 14.295 | 788.0939 | 393.6 | 0 | 0 | 23.6259 | 20.501 | 22.0037 | 22.2555 | 20.25 | 18.021 | 20.25 | 22.2555 | 22.0037 | 21.2756 | -237.4367 | 0 | -172.8944 | -1.6741 | -873.3576 | 810.4895 | -486.7336 | 0 | -98.4421 | 0 | 0 | 0 | 22.1003 | 303.8645 | 0 | 0 | -8.939 | 0 | -119.1883 | 0 | -539.2579 | 0 | 0 | 0 | -562.9121 | -172.8944 | -50.449 | 0 | -539.2579 | 0 | 0 | 0 | -539.2579 | 0 | 0 | 0 | -292.7045
|  | 152 | 547200 | 2 | 16.6161 | 1140.26 | 196.8 | 0 | 0 | 32.0617 | 25.7329 | 27.9404 | 28.3103 | 25.3643 | 22.0897 | 25.3643 | 28.3103 | 27.9404 | 21.2064 | -251.2997 | 0 | -114.1207 | 140.8315 | -976.8873 | 698.8768 | -321.2734 | 0 | -64.9777 | 0 | 0 | 0 | 21.921 | 263.2936 | 0 | 0 | -4.0186 | 0 | 39.0075 | 0 | -521.0033 | 0 | 0 | 0 | -540.0861 | -114.1207 | -48.7896 | 0 | -526.1092 | 0 | 0 | 0 | -517.3911 | 0 | 0 | 0 | -257.0228
|  | 153 | 550800 | 2 | 19.3702 | 1402.7361 | 123 | 0 | 0 | 40.2121 | 31.0558 | 33.8853 | 34.3595 | 30.5833 | 26.386 | 30.5833 | 34.3595 | 33.8853 | 21.4738 | -257.2118 | 0 | -52.8455 | 242.9507 | -718.5062 | 271.1892 | -148.771 | 0 | -30.089 | 0 | 0 | 0 | 21.8416 | 137.3232 | 0 | 0 | 35.2356 | 0 | 189.8434 | 0 | -328.3909 | 0 | 0 | 0 | -297.835 | -52.8455 | -31.2981 | 0 | -389.2728 | 0 | 0 | 0 | -285.3196 | 0 | 0 | 0 | -227.3691
|  | 154 | 554400 | 2 | 22.0966 | 1574.7281 | 123 | 0 | 0 | 46.8221 | 35.6309 | 38.9081 | 39.4572 | 35.0837 | 30.2224 | 35.0837 | 39.4572 | 38.9081 | 21.9992 | -273.1684 | 0 | 1.599 | 317.9871 | -268.4081 | -324.3463 | 24.4031 | 0 | 0.91044 | 0 | 0 | 0 | 21.9063 | -30.3326 | 0 | 0 | 80.5918 | 0 | 329.7176 | 0 | -45.9099 | 0 | 0 | 0 | 48.6468 | 1.599 | -5.5328 | 0 | -176.6777 | 0 | 0 | 0 | 46.6026 | 0 | 0 | 0 | -214.2225
|  | 155 | 558000 | 2 | 24.7156 | 1747.0798 | 123 | 0 | 0 | 52.1809 | 39.5542 | 43.1471 | 43.7492 | 38.9542 | 33.6244 | 38.9542 | 43.7492 | 43.1471 | 22.8543 | -763.8429 | 0 | 45.1911 | 342.345 | -45.3776 | -1106.0015 | 699.2156 | 0 | 25.7308 | 0 | 0 | 0 | 22.1709 | -247.6351 | 0 | 0 | 98.0995 | 0 | 438.1135 | 0 | 236.1372 | 0 | 0 | 0 | 388.8673 | 45.1911 | 20.2663 | 0 | 43.3487 | 0 | 0 | 0 | 372.5267 | 0 | 0 | 0 | -206.9509
|  | 156 | 561600 | 2 | 26.3299 | 970.3355 | 123 | 0 | 0 | 53.6902 | 41.1185 | 44.6994 | 45.2995 | 40.5206 | 35.2088 | 40.5206 | 45.2995 | 44.6994 | 23.4202 | -159.3938 | 0 | 71.249 | 394.6527 | 769.8476 | -1395.1432 | 215.611 | 0 | 40.5676 | 0 | 0 | 0 | 22.5486 | -319.8077 | 0 | 0 | 47.4693 | 0 | 518.3326 | 0 | 505.3459 | 0 | 0 | 0 | 710.3044 | 71.249 | 44.9334 | 0 | 257.8245 | 0 | 0 | 0 | 680.4566 | 0 | 0 | 0 | -234.0667
|  | 157 | 565200 | 2 | 27.3207 | 922.4295 | 123 | 0 | 0 | 52.949 | 41.2848 | 44.666 | 45.2326 | 40.7202 | 35.7045 | 40.7202 | 45.2326 | 44.666 | 24.0819 | -49.0511 | 0 | 79.7117 | 377.0429 | 1274.7357 | -1780.5414 | 224.4049 | 0 | 45.386 | 0 | 0 | 0 | 22.9592 | -411.1391 | 0 | 0 | 71.0849 | 0 | 536.0435 | 0 | 721.8394 | 0 | 0 | 0 | 965.5076 | 79.7117 | 64.8125 | 0 | 434.7598 | 0 | 0 | 0 | 924.9358 | 0 | 0 | 0 | -287.8819
|  | 158 | 568800 | 2 | 27.7953 | 870.195 | 123 | 0 | 0 | 48.817 | 39.5665 | 42.4168 | 42.8944 | 39.0906 | 34.8626 | 39.0906 | 42.8944 | 42.4168 | 24.7161 | 26.3854 | 0 | 75.9732 | 330.1891 | 1702.6505 | -2082.4274 | 213.8804 | 0 | 43.2574 | 0 | 0 | 0 | 23.435 | -469.9075 | 0 | 0 | 67.2755 | 0 | 511.9174 | 0 | 885.7888 | 0 | 0 | 0 | 1157.2674 | 75.9732 | 79.8861 | 0 | 570.7887 | 0 | 0 | 0 | 1108.6377 | 0 | 0 | 0 | -376.4064
|  | 159 | 572400 | 2 | 27.4212 | 738.9853 | 123 | 0 | 0 | 43.132 | 36.6642 | 38.9023 | 39.2773 | 36.2905 | 32.9705 | 36.2905 | 39.2773 | 38.9023 | 25.2041 | 98.964 | 0 | 55.0049 | 247.1922 | 1934.4322 | -2137.6653 | 154.8502 | 0 | 31.3185 | 0 | 0 | 0 | 23.9287 | -468.7022 | 0 | 0 | 50.6064 | 0 | 428.4544 | 0 | 940.5694 | 0 | 0 | 0 | 1214.0207 | 55.0049 | 85.0165 | 0 | 626.1519 | 0 | 0 | 0 | 1163.0061 | 0 | 0 | 0 | -436.0203
|  | 160 | 576000 | 2 | 26.077 | 459.3257 | 147.6 | 0 | 0 | 35.8826 | 32.509 | 34.0664 | 34.3273 | 32.2489 | 29.9387 | 32.2489 | 34.3273 | 34.0664 | 25.5826 | 39.1416 | 0 | 12.8287 | 150.5412 | 1966.1362 | -2090.3645 | 195.7853 | 0 | 7.3044 | 0 | 0 | 0 | 24.3976 | -436.8539 | 0 | 0 | 22.1654 | 0 | 319.4866 | 0 | 915.6566 | 0 | 0 | 0 | 1175.2731 | 12.8287 | 82.8491 | 0 | 618.4934 | 0 | 0 | 0 | 1125.8867 | 0 | 0 | 0 | -504.3461
|  | 161 | 579600 | 2 | 24.3276 | 325.0347 | 246 | 0 | 0 | 26.4983 | 27.1251 | 27.8024 | 27.9159 | 27.0119 | 26.0071 | 27.0119 | 27.9159 | 27.8024 | 25.559 | 468.1613 | 0 | -29.673 | 70.6104 | 2068.6484 | -1641.4245 | -459.112 | 0 | -16.8951 | 0 | 0 | 0 | 24.7626 | -295.0357 | 0 | 0 | -9.4306 | 0 | 184.7102 | 0 | 792.1384 | 0 | 0 | 0 | 1012.2662 | -29.673 | 71.7304 | 0 | 541.1108 | 0 | 0 | 0 | 969.7296 | 0 | 0 | 0 | -570.2837
|  | 162 | 583200 | 2 | 22.4395 | 37.0483 | 246 | 195 | 0 | 19.1638 | 22.6443 | 22.6939 | 22.7022 | 22.636 | 22.5625 | 22.636 | 22.7022 | 22.6939 | 25.3351 | 795.3221 | 0 | -70.7232 | -33.1678 | 2013.8416 | -1114.6286 | -1094.2578 | 0 | -40.2682 | 0 | 0 | 0 | 24.9724 | -135.8987 | 0 | 0 | -31.0754 | 0 | 19.3886 | 0 | 612.6833 | 0 | 0 | 0 | 785.335 | -70.7232 | 55.4496 | 0 | 415.2845 | 0 | 0 | 0 | 752.3343 | 0 | 0 | 0 | -621.242
|  | 163 | 586800 | 2 | 20.697 | 0 | 369 | 195 | 0 | 16.9911 | 20.697 | 20.697 | 20.697 | 20.697 | 20.697 | 20.697 | 20.697 | 20.697 | 25.3148 | -50.9749 | 0 | -113.0588 | -142.3801 | 1195.0744 | -990.6105 | -342.1341 | 0 | -64.3731 | 0 | 0 | 0 | 25.067 | -90.7818 | 0 | 0 | 13.7786 | 0 | -107.2718 | 0 | 372.3584 | 0 | 0 | 0 | 490.4082 | -113.0588 | 33.5313 | 0 | 234.6222 | 0 | 0 | 0 | 469.8007 | 0 | 0 | 0 | -661.0228
|  | 164 | 590400 | 2 | 19.3944 | 0 | 442.8 | 195 | 0 | 15.6886 | 19.3944 | 19.3944 | 19.3944 | 19.3944 | 19.3944 | 19.3944 | 19.3944 | 19.3944 | 24.9897 | -247.5232 | 0 | -137.5488 | -132.8935 | 551.4052 | -528.4861 | -387.2284 | 0 | -78.3172 | 0 | 0 | 0 | 25.0936 | 35.9767 | 0 | 0 | -40.522 | 0 | -146.8068 | 0 | 88.0083 | 0 | 0 | 0 | 136.7402 | -137.5488 | 7.6582 | 0 | 27.2471 | 0 | 0 | 0 | 130.9942 | 0 | 0 | 0 | -659.1012
|  | 165 | 594000 | 2 | 18.6254 | 0 | 492 | 195 | 0 | 14.9195 | 18.6254 | 18.6254 | 18.6254 | 18.6254 | 18.6254 | 18.6254 | 18.6254 | 18.6254 | 24.6364 | -362.2847 | 0 | -148.0142 | -111.6203 | 36.7831 | -139.4334 | -416.6905 | 0 | -84.2759 | 0 | 0 | 0 | 25.0131 | 136.8325 | 0 | 0 | -40.2386 | 0 | -164.5379 | 0 | -139.4434 | 0 | 0 | 0 | -141.6668 | -148.0142 | -13.0952 | 0 | -144.7153 | 0 | 0 | 0 | -135.7138 | 0 | 0 | 0 | -636.2102
|  | 166 | 597600 | 2 | 17.2985 | 0 | 410 | 0 | 0 | 13.5927 | 17.2985 | 17.2985 | 17.2985 | 17.2985 | 17.2985 | 17.2985 | 17.2985 | 17.2985 | 23.6329 | 1522.9798 | 0 | -156.078 | -12.8565 | 830.7007 | 861.2137 | -2381.9776 | 0 | -88.8673 | 0 | 0 | 0 | 24.7663 | 411.665 | 0 | 0 | -121.5834 | 0 | -172.0606 | 0 | -243.8237 | 0 | 0 | 0 | -254.4653 | -156.078 | -22.811 | 0 | -243.8962 | 0 | 0 | 0 | -243.7724 | 0 | 0 | 0 | -633.3551
|  | 167 | 601200 | 2 | 15.989 | 0 | 410 | 0 | 0 | 12.2832 | 15.989 | 15.989 | 15.989 | 15.989 | 15.989 | 15.989 | 15.989 | 15.989 | 23.0629 | 1848.486 | 0 | -174.0671 | 5.7704 | 893.4276 | 1123.3551 | -2693.2375 | 0 | -99.1098 | 0 | 0 | 0 | 24.3572 | 474.8182 | 0 | 0 | -59.0432 | 0 | -177.8571 | 0 | -296.8599 | 0 | 0 | 0 | -309.8815 | -174.0671 | -27.772 | 0 | -296.8599 | 0 | 0 | 0 | -296.8599 | 0 | 0 | 0 | -600.4944
|  | 168 | 604800 | 3 | 12.9484 | 0 | 410 | 0 | 0 | 9.2425 | 12.9484 | 12.9484 | 12.9484 | 12.9484 | 12.9484 | 12.9484 | 12.9484 | 12.9484 | 23.2223 | -116.1684 | 0 | -205.3168 | -82.6322 | -72.0321 | 243.8126 | -621.3215 | 0 | -116.9027 | 0 | 0 | 0 | 24.0054 | 279.6662 | 0 | 0 | -164.7263 | 0 | -190.7881 | 0 | -319.4464 | 0 | 0 | 0 | -333.4587 | -205.3168 | -29.885 | 0 | -319.4464 | 0 | 0 | 0 | -319.4464 | 0 | 0 | 0 | -771.5286
|  | 216 | 777600 | 3 | 12.9484 | 0 | 410 | 0 | 0 | 9.2425 | 12.9484 | 12.9484 | 12.9484 | 12.9484 | 12.9484 | 12.9484 | 12.9484 | 12.9484 | 21.5958 | -34.2178 | 0 | -213.1644 | -98.6031 | -283.419 | 560.9687 | -600.102 | 0 | -121.371 | 0 | 0 | 0 | 22.4434 | 311.2163 | 0 | 0 | -34.4744 | 0 | -218.9604 | 0 | -404.6116 | 0 | 0 | 0 | -422.3597 | -213.1644 | -37.8525 | 0 | -404.6116 | 0 | 0 | 0 | -404.6116 | 0 | 0 | 0 | -568.9166
|  | 217 | 781200 | 3 | 12.1387 | 0 | 410 | 0 | 0 | 8.4328 | 12.1387 | 12.1387 | 12.1387 | 12.1387 | 12.1387 | 12.1387 | 12.1387 | 12.1387 | 21.2698 | -7.6695 | 0 | -224.8836 | -93.359 | -341.0621 | 651.6352 | -633.094 | 0 | -128.0436 | 0 | 0 | 0 | 22.1536 | 324.5997 | 0 | 0 | -34.2074 | 0 | -218.8921 | 0 | -432.9977 | 0 | 0 | 0 | -451.9909 | -224.8836 | -40.5081 | 0 | -432.9977 | 0 | 0 | 0 | -432.9977 | 0 | 0 | 0 | -526.8393
|  | 218 | 784800 | 3 | 10.9935 | 0 | 410 | 0 | 0 | 7.2877 | 10.9935 | 10.9935 | 10.9935 | 10.9935 | 10.9935 | 10.9935 | 10.9935 | 10.9935 | 20.9182 | 37.4592 | 0 | -244.3199 | -95.0028 | -375.5169 | 752.2989 | -687.8112 | 0 | -139.1102 | 0 | 0 | 0 | 21.85 | 342.1318 | 0 | 0 | -37.3304 | 0 | -227.3162 | 0 | -460.2597 | 0 | 0 | 0 | -480.4487 | -244.3199 | -43.0585 | 0 | -460.2597 | 0 | 0 | 0 | -460.2597 | 0 | 0 | 0 | -489.8264
|  | 219 | 788400 | 3 | 10.2097 | 0 | 410 | 0 | 0 | 6.5038 | 10.2097 | 10.2097 | 10.2097 | 10.2097 | 10.2097 | 10.2097 | 10.2097 | 10.2097 | 20.5959 | 76.7371 | 0 | -255.8297 | -107.6195 | -359.0173 | 799.2036 | -720.2136 | 0 | -145.6636 | 0 | 0 | 0 | 21.5365 | 345.6344 | 0 | 0 | -33.5057 | 0 | -241.2874 | 0 | -460.0546 | 0 | 0 | 0 | -480.2347 | -255.8297 | -43.0393 | 0 | -460.0546 | 0 | 0 | 0 | -460.0546 | 0 | 0 | 0 | -455.6381
|  | 220 | 792000 | 3 | 9.5161 | 0 | 410 | 0 | 0 | 5.8102 | 9.5161 | 9.5161 | 9.5161 | 9.5161 | 9.5161 | 9.5161 | 9.5161 | 9.5161 | 20.2431 | 89.7231 | 0 | -264.283 | -111.3128 | -410.7433 | 876.0622 | -744.0113 | 0 | -150.4767 | 0 | 0 | 0 | 21.2164 | 357.4777 | 0 | 0 | -37.2872 | 0 | -249.5609 | 0 | -485.3472 | 0 | 0 | 0 | -506.6367 | -264.283 | -45.4055 | 0 | -485.3472 | 0 | 0 | 0 | -485.3472 | 0 | 0 | 0 | -421.777
|  | 221 | 795600 | 3 | 9.6419 | 2.021 | 410 | 0 | 0 | 5.9589 | 9.6578 | 9.6583 | 9.6563 | 9.6515 | 9.6483 | 9.6515 | 9.6563 | 9.6583 | 19.8868 | 40.521 | 0 | -252.7347 | -113.6331 | -540.8987 | 947.7875 | -711.5004 | 0 | -143.9014 | 0 | 0 | 0 | 20.8863 | 367.1903 | 0 | 0 | -37.3923 | 0 | -255.6374 | 0 | -527.2949 | 0 | 0 | 0 | -550.4244 | -252.7347 | -49.3298 | 0 | -527.2949 | 0 | 0 | 0 | -527.2949 | 0 | 0 | 0 | -385.3141
|  | 222 | 799200 | 3 | 10.5161 | 179.762 | 328 | 0 | 0 | 9.0713 | 12.0889 | 12.1304 | 11.9355 | 11.4618 | 11.1433 | 11.4618 | 11.9355 | 12.1304 | 19.5629 | 1.4493 | 0 | -223.4915 | -105.2879 | -647.7723 | 978.001 | -629.175 | 0 | -127.251 | 0 | 0 | 0 | 20.5595 | 366.2733 | 0 | 0 | -32.8168 | 0 | -246.9376 | 0 | -552.1355 | 0 | 0 | 0 | -576.3546 | -223.4915 | -51.6537 | 0 | -552.1355 | 0 | 0 | 0 | -552.1355 | 0 | 0 | 0 | -351.771
|  | 223 | 802800 | 3 | 12.5194 | 576.1241 | 393.6 | 0 | 0 | 17.8749 | 18.8223 | 18.9887 | 18.2078 | 16.3091 | 15.0328 | 16.3091 | 18.2078 | 18.9887 | 19.3817 | -245.8561 | 0 | -170.039 | -59.9331 | -892.7455 | 876.8615 | -478.6951 | 0 | -96.8163 | 0 | 0 | 0 | 20.2733 | 328.3421 | 0 | 0 | -15.0911 | 0 | -186.9135 | 0 | -570.3795 | 0 | 0 | 0 | -595.3988 | -170.039 | -53.3605 | 0 | -570.3795 | 0 | 0 | 0 | -570.3795 | 0 | 0 | 0 | -315.1997
|  | 224 | 806400 | 3 | 15.3516 | 901.5012 | 196.8 | 0 | 0 | 26.9294 | 25.9827 | 26.2633 | 24.9461 | 21.7437 | 19.591 | 21.7437 | 24.9461 | 26.2633 | 19.2977 | -286.1286 | 0 | -98.4555 | 78.848 | -1003.9896 | 737.4686 | -277.1726 | 0 | -56.0583 | 0 | 0 | 0 | 20.0567 | 279.7537 | 0 | 0 | -5.1141 | 0 | -29.3418 | 0 | -544.6233 | 0 | 0 | 0 | -568.5976 | -98.4555 | -50.982 | 0 | -545.1238 | 0 | 0 | 0 | -544.7045 | 0 | 0 | 0 | -278.1903
|  | 225 | 810000 | 3 | 18.2484 | 1141.2413 | 123 | 0 | 0 | 34.6459 | 32.2321 | 32.6012 | 30.8686 | 26.6563 | 23.8247 | 26.6563 | 30.8686 | 32.6012 | 19.4486 | -348.2329 | 0 | -30.6897 | 201.7432 | -924.5062 | 405.2198 | -86.3979 | 0 | -17.474 | 0 | 0 | 0 | 19.9309 | 178.9526 | 0 | 0 | 21.6646 | 0 | 132.5364 | 0 | -400.0538 | 0 | 0 | 0 | -425.9773 | -30.6897 | -40.4957 | 0 | -449.5279 | 0 | 0 | 0 | -408.0772 | 0 | 0 | 0 | -244.4761
|  | 226 | 813600 | 3 | 21.3968 | 1395.9662 | 123 | 0 | 0 | 43.2686 | 39.1883 | 39.6579 | 37.4536 | 32.0942 | 28.4916 | 32.0942 | 37.4536 | 39.6579 | 20.0828 | -692.3508 | 0 | 31.4812 | 251.5792 | -604.6832 | -370.7281 | 480.4494 | 0 | 17.9247 | 0 | 0 | 0 | 19.9607 | -40.0401 | 0 | 0 | 97.7414 | 0 | 267.064 | 0 | -35.8556 | 0 | 0 | 0 | -71.1302 | 31.4812 | -15.7062 | 0 | -234.936 | 0 | 0 | 0 | -68.1413 | 0 | 0 | 0 | -225.3606
|  | 227 | 817200 | 3 | 22.9355 | 1474.4203 | 123 | 0 | 0 | 45.5704 | 41.2578 | 41.7414 | 39.4713 | 33.9521 | 30.242 | 33.9521 | 39.4713 | 41.7414 | 20.873 | -824.9377 | 0 | 50.5603 | 315.4991 | -100.8864 | -1090.1108 | 782.2899 | 0 | 28.7879 | 0 | 0 | 0 | 20.2096 | -240.6349 | 0 | 0 | 89.4721 | 0 | 408.5603 | 0 | 349.2483 | 0 | 0 | 0 | 307.3945 | 50.5603 | 11.7189 | 0 | 11.5189 | 0 | 0 | 0 | 294.4774 | 0 | 0 | 0 | -216.4748
|  | 228 | 820800 | 3 | 24.2742 | 816.1656 | 123 | 0 | 0 | 45.5133 | 41.6256 | 42.0836 | 39.9338 | 34.707 | 31.1935 | 34.707 | 39.9338 | 42.0836 | 21.6417 | -817.9322 | 0 | 64.6661 | 288.6614 | 454.7526 | -1626.0123 | 1000.5409 | 0 | 36.8194 | 0 | 0 | 0 | 20.5904 | -384.0507 | 0 | 0 | 82.4479 | 0 | 437.1861 | 0 | 674.7236 | 0 | 0 | 0 | 628.9054 | 64.6661 | 35.4825 | 0 | 229.2416 | 0 | 0 | 0 | 602.478 | 0 | 0 | 0 | -231.6986
|  | 229 | 824400 | 3 | 25.4355 | 904.6934 | 123 | 0 | 0 | 44.912 | 41.5609 | 41.9865 | 39.9886 | 35.1311 | 31.8659 | 35.1311 | 39.9886 | 41.9865 | 22.4918 | -810.2027 | 0 | 72.4469 | 222.5806 | 1074.7324 | -2179.9625 | 1120.9277 | 0 | 41.2496 | 0 | 0 | 0 | 21.0744 | -518.8361 | 0 | 0 | 91.6212 | 0 | 423.2312 | 0 | 1011.077 | 0 | 0 | 0 | 959.4354 | 72.4469 | 59.4076 | 0 | 444.0425 | 0 | 0 | 0 | 919.1188 | 0 | 0 | 0 | -296.304
|  | 230 | 828000 | 3 | 25.9806 | 816.2981 | 123 | 0 | 0 | 42.6656 | 40.1642 | 40.5386 | 38.7813 | 34.5088 | 31.6367 | 34.5088 | 38.7813 | 40.5386 | 22.8094 | -51.7787 | 0 | 78.0448 | 223.824 | 1657.1884 | -2010.8359 | 236.176 | 0 | 44.4369 | 0 | 0 | 0 | 21.59 | -449.6081 | 0 | 0 | 24.8919 | 0 | 397.7019 | 0 | 1083.3952 | 0 | 0 | 0 | 1031.7562 | 78.0448 | 65.0115 | 0 | 497.6377 | 0 | 0 | 0 | 988.4006 | 0 | 0 | 0 | -378.513
|  | 231 | 831600 | 3 | 25.9613 | 618.8333 | 123 | 0 | 0 | 36.6683 | 35.9867 | 36.2513 | 35.0092 | 31.9892 | 29.9592 | 31.9892 | 35.0092 | 36.2513 | 23.1899 | 11.4392 | 0 | 68.4733 | 189.5326 | 1742.4116 | -1988.9782 | 192.7664 | 0 | 38.9871 | 0 | 0 | 0 | 22.0439 | -421.5658 | 0 | 0 | 37.9457 | 0 | 352.5656 | 0 | 1063.5184 | 0 | 0 | 0 | 1016.1291 | 68.4733 | 65.029 | 0 | 508.0146 | 0 | 0 | 0 | 973.4302 | 0 | 0 | 0 | -458.4641
|  | 232 | 835200 | 3 | 24.6935 | 449.6299 | 147.6 | 0 | 0 | 28.9806 | 30.2533 | 30.4 | 29.7112 | 28.0364 | 26.9106 | 28.0364 | 29.7112 | 30.4 | 23.5699 | -233.8864 | 0 | 28.3152 | 84.0419 | 1671.0494 | -2017.2929 | 432.1318 | 0 | 16.1221 | 0 | 0 | 0 | 22.4705 | -405.0888 | 0 | 0 | 24.3362 | 0 | 240.7027 | 0 | 1015.3137 | 0 | 0 | 0 | 972.4254 | 28.3152 | 62.9439 | 0 | 498.8878 | 0 | 0 | 0 | 931.5629 | 0 | 0 | 0 | -546.5993
|  | 233 | 838800 | 3 | 22.7613 | 152.3726 | 246 | 0 | 0 | 20.9571 | 24.084 | 24.119 | 23.9551 | 23.5566 | 23.2888 | 23.5566 | 23.9551 | 24.119 | 23.5644 | 311.0749 | 0 | -19.0288 | -10.2463 | 1939.2206 | -1598.8706 | -294.4215 | 0 | -10.8346 | 0 | 0 | 0 | 22.8068 | -280.4455 | 0 | 0 | -6.6677 | 0 | 98.211 | 0 | 924.7266 | 0 | 0 | 0 | 888.3142 | -19.0288 | 58.2991 | 0 | 470.0275 | 0 | 0 | 0 | 850.9862 | 0 | 0 | 0 | -580.7
|  | 234 | 842400 | 3 | 20.4548 | 2.3855 | 246 | 195 | 0 | 16.7766 | 20.4741 | 20.4746 | 20.4722 | 20.4664 | 20.4625 | 20.4664 | 20.4722 | 20.4746 | 23.5326 | 33.3665 | 0 | -74.8698 | -117.2865 | 1534.9331 | -1309.4103 | -226.5679 | 0 | -42.6291 | 0 | 0 | 0 | 23.0168 | -189.8929 | 0 | 0 | 12.7594 | 0 | -43.8488 | 0 | 684.8184 | 0 | 0 | 0 | 660.1979 | -74.8698 | 44.0337 | 0 | 361.9381 | 0 | 0 | 0 | 632.4557 | 0 | 0 | 0 | -619.9954
|  | 235 | 846000 | 3 | 18.3194 | 0 | 369 | 195 | 0 | 14.6135 | 18.3194 | 18.3194 | 18.3194 | 18.3194 | 18.3194 | 18.3194 | 18.3194 | 18.3194 | 23.2742 | -128.5214 | 0 | -121.3896 | -139.8983 | 993.9118 | -861.1453 | -341.7369 | 0 | -69.1165 | 0 | 0 | 0 | 23.1293 | -55.489 | 0 | 0 | -32.9078 | 0 | -118.4389 | 0 | 360.8483 | 0 | 0 | 0 | 346.1695 | -121.3896 | 22.5773 | 0 | 180.6387 | 0 | 0 | 0 | 331.6231 | 0 | 0 | 0 | -659.6899
|  | 236 | 849600 | 3 | 16.3839 | 0 | 442.8 | 195 | 0 | 12.678 | 16.3839 | 16.3839 | 16.3839 | 16.3839 | 16.3839 | 16.3839 | 16.3839 | 16.3839 | 22.8936 | -220.4623 | 0 | -159.8488 | -122.048 | 431.3065 | -369.872 | -450.0074 | 0 | -91.0142 | 0 | 0 | 0 | 23.1168 | 79.8124 | 0 | 0 | -45.1015 | 0 | -152.9141 | 0 | 33.0593 | 0 | 0 | 0 | 26.9647 | -159.8488 | 0.32764 | 0 | -11.508 | 0 | 0 | 0 | 25.8317 | 0 | 0 | 0 | -659.6347
|  | 237 | 853200 | 3 | 15.0645 | 0 | 492 | 195 | 0 | 11.3586 | 15.0645 | 15.0645 | 15.0645 | 15.0645 | 15.0645 | 15.0645 | 15.0645 | 15.0645 | 22.547 | -270.4306 | 0 | -184.0622 | -116.2357 | 81.949 | -52.0817 | -518.1733 | 0 | -104.8008 | 0 | 0 | 0 | 23.0037 | 166.3475 | 0 | 0 | -40.8772 | 0 | -180.5676 | 0 | -159.4053 | 0 | 0 | 0 | -166.6193 | -184.0622 | -14.9941 | 0 | -160.7158 | 0 | 0 | 0 | -159.6178 | 0 | 0 | 0 | -656.014
|  | 238 | 856800 | 3 | 14.1323 | 0 | 410 | 0 | 0 | 10.4264 | 14.1323 | 14.1323 | 14.1323 | 14.1323 | 14.1323 | 14.1323 | 14.1323 | 14.1323 | 22.147 | -35.4402 | 0 | -197.3565 | -103.4639 | 8.0866 | 257.2936 | -555.5993 | 0 | -112.3703 | 0 | 0 | 0 | 22.8154 | 244.3782 | 0 | 0 | -44.4148 | 0 | -197.9728 | 0 | -261.9678 | 0 | 0 | 0 | -273.4606 | -197.3565 | -24.5084 | 0 | -261.9781 | 0 | 0 | 0 | -261.9695 | 0 | 0 | 0 | -629.9329
|  | 239 | 860400 | 3 | 13.2645 | 0 | 410 | 0 | 0 | 9.5586 | 13.2645 | 13.2645 | 13.2645 | 13.2645 | 13.2645 | 13.2645 | 13.2645 | 13.2645 | 21.7972 | -20.7206 | 0 | -210.1221 | -97.4702 | -155.7225 | 442.5941 | -591.5372 | 0 | -119.6387 | 0 | 0 | 0 | 22.5733 | 284.5866 | 0 | 0 | -37.3099 | 0 | -207.529 | 0 | -344.988 | 0 | 0 | 0 | -360.1207 | -210.1221 | -32.2745 | 0 | -344.988 | 0 | 0 | 0 | -344.988 | 0 | 0 | 0 | -590.6107
|  | 240 | 864000 | 4 | 9.7867 | 0 | 410 | 0 | 0 | 6.0808 | 9.7867 | 9.7867 | 9.7867 | 9.7867 | 9.7867 | 9.7867 | 9.7867 | 9.7867 | 21.4179 | -385.5598 | 0 | -210.1529 | -98.786 | -281.1139 | 204.4929 | -591.6238 | 0 | -119.6562 | 0 | 0 | 0 | 22.3042 | 304.912 | 0 | 0 | -381.9279 | 0 | -216.7052 | 0 | -397.2459 | 0 | 0 | 0 | -414.6708 | -210.1529 | -37.1634 | 0 | -397.2459 | 0 | 0 | 0 | -397.2459 | 0 | 0 | 0 | -902.5041
|  | 288 | 1036800 | 4 | 9.7867 | 0 | 410 | 0 | 0 | 6.0808 | 9.7867 | 9.7867 | 9.7867 | 9.7867 | 9.7867 | 9.7867 | 9.7867 | 9.7867 | 17.9125 | -30.5792 | 0 | -200.1814 | -101.4605 | -173.6478 | 444.7105 | -563.5521 | 0 | -113.9787 | 0 | 0 | 0 | 18.6348 | 264.9765 | 0 | 0 | -33.1336 | 0 | -203.9354 | 0 | -328.1418 | 0 | 0 | 0 | -342.5355 | -200.1814 | -30.6985 | 0 | -328.1418 | 0 | 0 | 0 | -328.1418 | 0 | 0 | 0 | -517.2988
|  | 289 | 1040400 | 4 | 9.1967 | 0 | 410 | 0 | 0 | 5.4908 | 9.1967 | 9.1967 | 9.1967 | 9.1967 | 9.1967 | 9.1967 | 9.1967 | 9.1967 | 17.6163 | -21.4211 | 0 | -207.4248 | -100.3923 | -258.8603 | 545.2564 | -583.9439 | 0 | -118.103 | 0 | 0 | 0 | 18.3851 | 282.2815 | 0 | 0 | -31.1864 | 0 | -209.5596 | 0 | -367.4266 | 0 | 0 | 0 | -383.5435 | -207.4248 | -34.3737 | 0 | -367.4266 | 0 | 0 | 0 | -367.4266 | 0 | 0 | 0 | -479.5796
|  | 290 | 1044000 | 4 | 8.2767 | 0 | 410 | 0 | 0 | 4.5708 | 8.2767 | 8.2767 | 8.2767 | 8.2767 | 8.2767 | 8.2767 | 8.2767 | 8.2767 | 17.2806 | -2.6125 | 0 | -221.7128 | -96.0791 | -346.3101 | 661.4896 | -624.1673 | 0 | -126.2382 | 0 | 0 | 0 | 18.1169 | 306.8978 | 0 | 0 | -36.1202 | 0 | -214.7664 | 0 | -415.1483 | 0 | 0 | 0 | -433.3585 | -221.7128 | -38.8382 | 0 | -415.1483 | 0 | 0 | 0 | -415.1483 | 0 | 0 | 0 | -452.7171
|  | 291 | 1047600 | 4 | 7.5867 | 0 | 410 | 0 | 0 | 3.8808 | 7.5867 | 7.5867 | 7.5867 | 7.5867 | 7.5867 | 7.5867 | 7.5867 | 7.5867 | 16.9701 | 23.1302 | 0 | -231.1471 | -102.5379 | -372.1336 | 728.9487 | -650.7269 | 0 | -131.6099 | 0 | 0 | 0 | 17.8324 | 316.7542 | 0 | 0 | -32.4523 | 0 | -225.0369 | 0 | -432.0345 | 0 | 0 | 0 | -450.9855 | -231.1471 | -40.418 | 0 | -432.0345 | 0 | 0 | 0 | -432.0345 | 0 | 0 | 0 | -421.0422
|  | 292 | 1051200 | 4 | 6.8433 | 0 | 410 | 0 | 0 | 3.1375 | 6.8433 | 6.8433 | 6.8433 | 6.8433 | 6.8433 | 6.8433 | 6.8433 | 6.8433 | 16.6529 | 48.661 | 0 | -241.6319 | -105.8248 | -396.436 | 792.5537 | -680.2437 | 0 | -137.5797 | 0 | 0 | 0 | 17.5398 | 325.7905 | 0 | 0 | -33.3718 | 0 | -231.8185 | 0 | -447.6674 | 0 | 0 | 0 | -467.3041 | -241.6319 | -41.8805 | 0 | -447.6674 | 0 | 0 | 0 | -447.6674 | 0 | 0 | 0 | -390.2438
|  | 293 | 1054800 | 4 | 6.5133 | 0 | 410 | 0 | 0 | 2.8075 | 6.5133 | 6.5133 | 6.5133 | 6.5133 | 6.5133 | 6.5133 | 6.5133 | 6.5133 | 16.3226 | 37.3659 | 0 | -241.8007 | -109.2956 | -477.0407 | 865.5029 | -680.719 | 0 | -137.6758 | 0 | 0 | 0 | 17.2382 | 336.304 | 0 | 0 | -34.7248 | 0 | -239.3552 | 0 | -478.5038 | 0 | 0 | 0 | -499.4931 | -241.8007 | -44.7653 | 0 | -478.5038 | 0 | 0 | 0 | -478.5038 | 0 | 0 | 0 | -355.4645
|  | 294 | 1058400 | 4 | 7.47 | 29.1349 | 328 | 0 | 0 | 4.0981 | 7.8 | 7.7605 | 7.6861 | 7.6009 | 7.5743 | 7.6009 | 7.6861 | 7.7605 | 16.0186 | 13.8585 | 0 | -211.2394 | -109.5088 | -562.345 | 896.9517 | -594.6826 | 0 | -120.2749 | 0 | 0 | 0 | 16.933 | 336.0665 | 0 | 0 | -31.3684 | 0 | -239.4765 | 0 | -498.8651 | 0 | 0 | 0 | -520.7475 | -211.2394 | -46.6701 | 0 | -498.8651 | 0 | 0 | 0 | -498.8651 | 0 | 0 | 0 | -323.1534
|  | 295 | 1062000 | 4 | 9.5567 | 296.9857 | 393.6 | 0 | 0 | 10.0485 | 13.7045 | 13.2075 | 12.2729 | 11.2016 | 10.8676 | 11.2016 | 12.2729 | 13.2075 | 15.8272 | -231.5918 | 0 | -155.4926 | -93.9489 | -797.2469 | 815.0965 | -437.7438 | 0 | -88.5339 | 0 | 0 | 0 | 16.6541 | 304.449 | 0 | 0 | -17.0356 | 0 | -211.6891 | 0 | -521.4935 | 0 | 0 | 0 | -544.3685 | -155.4926 | -48.7871 | 0 | -521.4935 | 0 | 0 | 0 | -521.4935 | 0 | 0 | 0 | -290.2197
|  | 296 | 1065600 | 4 | 12.55 | 621.2713 | 196.8 | 0 | 0 | 18.4893 | 22.0805 | 20.9387 | 18.7911 | 16.3296 | 15.5622 | 16.3296 | 18.7911 | 20.9387 | 15.6967 | -306.3729 | 0 | -78.8376 | 0.24813 | -952.3563 | 724.5728 | -221.944 | 0 | -44.8883 | 0 | 0 | 0 | 16.43 | 270.0736 | 0 | 0 | -10.6717 | 0 | -104.198 | 0 | -521.8579 | 0 | 0 | 0 | -544.7488 | -78.8376 | -48.8212 | 0 | -521.8579 | 0 | 0 | 0 | -521.8579 | 0 | 0 | 0 | -255.9418
|  | 297 | 1069200 | 4 | 15.3167 | 869.8712 | 123 | 0 | 0 | 25.8952 | 29.4312 | 27.7402 | 24.5596 | 20.9142 | 19.7777 | 20.9142 | 24.5596 | 27.7402 | 15.7593 | -394.656 | 0 | -12.0014 | 121.4508 | -979.1004 | 474.995 | -33.7864 | 0 | -6.8333 | 0 | 0 | 0 | 16.2798 | 192.6163 | 0 | 0 | 11.4298 | 0 | 46.9599 | 0 | -438.6358 | 0 | 0 | 0 | -464.0964 | -12.0014 | -42.0101 | 0 | -450.4435 | 0 | 0 | 0 | -444.5946 | 0 | 0 | 0 | -224.3076
|  | 298 | 1072800 | 4 | 17.8067 | 1080.3851 | 123 | 0 | 0 | 32.7263 | 36.2107 | 34.0058 | 29.8585 | 25.1053 | 23.6235 | 25.1053 | 29.8585 | 34.0058 | 16.1388 | -417.3088 | 0 | 40.2784 | 194.4344 | -607.3315 | -44.6901 | 113.3921 | 0 | 22.9336 | 0 | 0 | 0 | 16.2515 | 43.9327 | 0 | 0 | 47.4811 | 0 | 177.4442 | 0 | -118.3087 | 0 | 0 | 0 | -201.7811 | 40.2784 | -23.3338 | 0 | -266.9132 | 0 | 0 | 0 | -193.302 | 0 | 0 | 0 | -204.1898
|  | 299 | 1076400 | 4 | 19.3067 | 1160.1782 | 123 | 0 | 0 | 35.6945 | 39.1615 | 36.7827 | 32.3086 | 27.1806 | 25.582 | 27.1806 | 32.3086 | 36.7827 | 16.7502 | -305.483 | 0 | 62.6845 | 241.0996 | 59.4007 | -668.6678 | 176.4697 | 0 | 35.6911 | 0 | 0 | 0 | 16.3839 | -131.6984 | 0 | 0 | 71.8067 | 0 | 292.0316 | 0 | 332.1023 | 0 | 0 | 0 | 165.7141 | 62.6845 | 2.7161 | 0 | -11.406 | 0 | 0 | 0 | 158.7506 | 0 | 0 | 0 | -190.5307
|  | 300 | 1080000 | 4 | 20.4133 | 743.436 | 123 | 0 | 0 | 35.7298 | 39.2095 | 36.9576 | 32.722 | 27.8675 | 26.3541 | 27.8675 | 32.722 | 36.9576 | 17.6448 | -862.5151 | 0 | 68.1929 | 199.5514 | 337.9782 | -1468.2377 | 1040.7235 | 0 | 38.8275 | 0 | 0 | 0 | 16.6817 | -350.2435 | 0 | 0 | 102.3497 | 0 | 335.0018 | 0 | 720.9288 | 0 | 0 | 0 | 483.4767 | 68.1929 | 25.2849 | 0 | 210.1431 | 0 | 0 | 0 | 463.1605 | 0 | 0 | 0 | -196.6624
|  | 301 | 1083600 | 4 | 21.5467 | 770.9618 | 123 | 0 | 0 | 36.2627 | 39.7495 | 37.5687 | 33.4668 | 28.7655 | 27.2999 | 28.7655 | 33.4668 | 37.5687 | 18.429 | -906.3616 | 0 | 76.721 | 136.0098 | 850.4765 | -1969.5689 | 1187.059 | 0 | 43.6832 | 0 | 0 | 0 | 17.124 | -477.6392 | 0 | 0 | 85.3169 | 0 | 320.7282 | 0 | 1062.2197 | 0 | 0 | 0 | 757.4264 | 76.721 | 44.3165 | 0 | 395.1817 | 0 | 0 | 0 | 725.5985 | 0 | 0 | 0 | -235.4775
|  | 302 | 1087200 | 4 | 21.4733 | 644.1172 | 123 | 0 | 0 | 32.4282 | 35.9597 | 34.2242 | 30.9598 | 27.2183 | 26.0519 | 27.2183 | 30.9598 | 34.2242 | 18.9573 | -675.8266 | 0 | 62.2605 | 126.7192 | 1211.4356 | -2076.2419 | 963.3198 | 0 | 35.4497 | 0 | 0 | 0 | 17.6247 | -489.6415 | 0 | 0 | 53.2361 | 0 | 316.0793 | 0 | 1190.2755 | 0 | 0 | 0 | 862.3847 | 62.2605 | 51.7974 | 0 | 468.7284 | 0 | 0 | 0 | 826.1463 | 0 | 0 | 0 | -298.5758
|  | 303 | 1090800 | 4 | 21.32 | 484.6114 | 123 | 0 | 0 | 26.3595 | 29.9614 | 28.9261 | 26.9788 | 24.747 | 24.0512 | 24.747 | 26.9788 | 28.9261 | 19.2898 | -531.2347 | 0 | 50.2272 | 69.8259 | 1337.0058 | -1988.2937 | 777.1361 | 0 | 28.5982 | 0 | 0 | 0 | 18.0951 | -439.9636 | 0 | 0 | 30.6265 | 0 | 239.974 | 0 | 1148.0709 | 0 | 0 | 0 | 837.818 | 50.2272 | 50.9027 | 0 | 463.5202 | 0 | 0 | 0 | 802.6119 | 0 | 0 | 0 | -390.9854
|  | 304 | 1094400 | 4 | 19.5633 | 281.5231 | 147.6 | 0 | 0 | 20.0399 | 23.6961 | 23.2009 | 22.2697 | 21.2023 | 20.8695 | 21.2023 | 22.2697 | 23.2009 | 19.3702 | 139.7608 | 0 | 5.5548 | -1.0654 | 1811.6136 | -1676.3422 | 16.8099 | 0 | 3.1628 | 0 | 0 | 0 | 18.4706 | -331.5279 | 0 | 0 | 18.1318 | 0 | 127.1471 | 0 | 1134.4976 | 0 | 0 | 0 | 835.1709 | 5.5548 | 51.4381 | 0 | 471.8184 | 0 | 0 | 0 | 800.0761 | 0 | 0 | 0 | -472.7149
|  | 305 | 1098000 | 4 | 18.2967 | 35.092 | 246 | 195 | 0 | 14.9957 | 18.6968 | 18.6488 | 18.5587 | 18.4553 | 18.4231 | 18.4553 | 18.5587 | 18.6488 | 19.4483 | -86.699 | 0 | -27.8531 | -85.7359 | 1489.283 | -1462.393 | -78.4121 | 0 | -15.8589 | 0 | 0 | 0 | 18.7514 | -257.3381 | 0 | 0 | 3.6817 | 0 | 13.785 | 0 | 908.3431 | 0 | 0 | 0 | 669.3332 | -27.8531 | 41.2858 | 0 | 378.9945 | 0 | 0 | 0 | 641.207 | 0 | 0 | 0 | -528.1149
|  | 306 | 1101600 | 4 | 16.5933 | 0 | 246 | 195 | 0 | 12.8875 | 16.5933 | 16.5933 | 16.5933 | 16.5933 | 16.5933 | 16.5933 | 16.5933 | 16.5933 | 19.2782 | -112.4919 | 0 | -65.5767 | -127.8167 | 1117.2684 | -1036.3669 | -184.612 | 0 | -37.3379 | 0 | 0 | 0 | 18.9293 | -130.3765 | 0 | 0 | -23.7306 | 0 | -77.3959 | 0 | 573.3079 | 0 | 0 | 0 | 430.9546 | -65.5767 | 27.3896 | 0 | 255.3405 | 0 | 0 | 0 | 412.8454 | 0 | 0 | 0 | -563.0289
|  | 307 | 1105200 | 4 | 14.66 | 0 | 369 | 195 | 0 | 10.9541 | 14.66 | 14.66 | 14.66 | 14.66 | 14.66 | 14.66 | 14.66 | 14.66 | 19.0143 | -224.4544 | 0 | -106.6714 | -116.5869 | 607.0314 | -608.2275 | -300.302 | 0 | -60.7362 | 0 | 0 | 0 | 18.9923 | -10.0945 | 0 | 0 | -33.6371 | 0 | -112.683 | 0 | 235.8474 | 0 | 0 | 0 | 165.5387 | -106.6714 | 9.4269 | 0 | 82.7418 | 0 | 0 | 0 | 158.5826 | 0 | 0 | 0 | -571.5789
|  | 308 | 1108800 | 4 | 14.0467 | 0 | 442.8 | 195 | 0 | 10.3408 | 14.0467 | 14.0467 | 14.0467 | 14.0467 | 14.0467 | 14.0467 | 14.0467 | 14.0467 | 18.7424 | -355.1136 | 0 | -115.6226 | -112.0214 | 167.8193 | -295.2889 | -325.5015 | 0 | -65.8329 | 0 | 0 | 0 | 18.9596 | 78.4031 | 0 | 0 | -31.4748 | 0 | -142.3424 | 0 | -35.5187 | 0 | 0 | 0 | -45.9377 | -115.6226 | -4.7113 | 0 | -52.3396 | 0 | 0 | 0 | -44.0073 | 0 | 0 | 0 | -579.9352
|  | 309 | 1112400 | 4 | 12.6533 | 0 | 492 | 195 | 0 | 8.9475 | 12.6533 | 12.6533 | 12.6533 | 12.6533 | 12.6533 | 12.6533 | 12.6533 | 12.6533 | 18.5132 | -352.2377 | 0 | -143.9723 | -99.1983 | -11.7705 | -97.2966 | -405.3117 | 0 | -81.9745 | 0 | 0 | 0 | 18.8641 | 128.1985 | 0 | 0 | -25.1454 | 0 | -148.7768 | 0 | -141.1739 | 0 | 0 | 0 | -147.4942 | -143.9723 | -13.2272 | 0 | -141.4165 | 0 | 0 | 0 | -141.2963 | 0 | 0 | 0 | -562.7272
|  | 310 | 1116000 | 4 | 11.5567 | 0 | 410 | 0 | 0 | 7.8508 | 11.5567 | 11.5567 | 11.5567 | 11.5567 | 11.5567 | 11.5567 | 11.5567 | 11.5567 | 18.1608 | -106.2535 | 0 | -162.4978 | -91.0676 | -50.2784 | 197.5902 | -457.4648 | 0 | -92.5225 | 0 | 0 | 0 | 18.7135 | 201.9165 | 0 | 0 | -39.7077 | 0 | -169.1552 | 0 | -230.2197 | 0 | 0 | 0 | -240.3182 | -162.4978 | -21.5377 | 0 | -230.2197 | 0 | 0 | 0 | -230.2197 | 0 | 0 | 0 | -535.4771
|  | 311 | 1119600 | 4 | 10.4 | 0 | 410 | 0 | 0 | 6.6941 | 10.4 | 10.4 | 10.4 | 10.4 | 10.4 | 10.4 | 10.4 | 10.4 | 17.9171 | -30.5953 | 0 | -184.9211 | -96.9529 | -44.3454 | 295.624 | -520.5912 | 0 | -105.2899 | 0 | 0 | 0 | 18.5195 | 221.1321 | 0 | 0 | -25.3443 | 0 | -182.4717 | 0 | -249.5384 | 0 | 0 | 0 | -260.4842 | -184.9211 | -23.345 | 0 | -249.5384 | 0 | 0 | 0 | -249.5384 | 0 | 0 | 0 | -507.2064
|  | 312 | 1123200 | 5 | 7.9258 | 0 | 410 | 0 | 0 | 4.2199 | 7.9258 | 7.9258 | 7.9258 | 7.9258 | 7.9258 | 7.9258 | 7.9258 | 7.9258 | 17.5613 | -357.6481 | 0 | -193.0449 | -101.8831 | -168.2225 | 105.5024 | -543.4613 | 0 | -177.2828 | 0 | 0 | 0 | 18.305 | 250.0621 | 0 | 0 | -418.3302 | 0 | -198.5902 | 0 | -310.7231 | 0 | 0 | 0 | -324.3528 | -193.0449 | -29.069 | 0 | -310.7231 | 0 | 0 | 0 | -310.7231 | 0 | 0 | 0 | -802.3595
|  | 360 | 1296000 | 5 | 7.9258 | 0 | 410 | 0 | 0 | 4.2199 | 7.9258 | 7.9258 | 7.9258 | 7.9258 | 7.9258 | 7.9258 | 7.9258 | 7.9258 | 13.7262 | -175.3444 | 0 | -142.7343 | -326.2877 | -78.0072 | 371.6848 | -352.0162 | 0 | -131.0801 | 0 | 0 | 0 | 14.3387 | 224.9693 | 0 | 0 | -23.4714 | 0 | -413.2905 | 0 | -261.8184 | 0 | 0 | 0 | -273.3029 | -142.7343 | -24.4938 | 0 | -261.8184 | 0 | 0 | 0 | -261.8184 | 0 | 0 | 0 | -445.0765
|  | 361 | 1299600 | 5 | 6.8032 | 0 | 410 | 0 | 0 | 3.0973 | 6.8032 | 6.8032 | 6.8032 | 6.8032 | 6.8032 | 6.8032 | 6.8032 | 6.8032 | 13.4644 | -126.0341 | 0 | -163.8476 | -347.1056 | -84.7491 | 469.6682 | -404.0866 | 0 | -150.4695 | 0 | 0 | 0 | 14.1257 | 242.7147 | 0 | 0 | -27.8756 | 0 | -440.9711 | 0 | -282.6127 | 0 | 0 | 0 | -295.0094 | -163.8476 | -26.4392 | 0 | -282.6127 | 0 | 0 | 0 | -282.6127 | 0 | 0 | 0 | -411.5187
|  | 362 | 1303200 | 5 | 6.0871 | 0 | 410 | 0 | 0 | 2.3812 | 6.0871 | 6.0871 | 6.0871 | 6.0871 | 6.0871 | 6.0871 | 6.0871 | 6.0871 | 13.1807 | -111.388 | 0 | -174.6822 | -379.2774 | -134.2903 | 576.8619 | -430.8073 | 0 | -160.4195 | 0 | 0 | 0 | 13.8955 | 262.3712 | 0 | 0 | -30.2435 | 0 | -480.7447 | 0 | -315.8156 | 0 | 0 | 0 | -329.6686 | -174.6822 | -29.5454 | 0 | -315.8156 | 0 | 0 | 0 | -315.8156 | 0 | 0 | 0 | -375.6891
|  | 363 | 1306800 | 5 | 5.7194 | 0 | 410 | 0 | 0 | 2.0135 | 5.7194 | 5.7194 | 5.7194 | 5.7194 | 5.7194 | 5.7194 | 5.7194 | 5.7194 | 12.8909 | -120.99 | 0 | -176.7483 | -393.4947 | -212.6874 | 661.9403 | -435.9027 | 0 | -162.3169 | 0 | 0 | 0 | 13.6491 | 278.3851 | 0 | 0 | -30.8245 | 0 | -501.1551 | 0 | -352.0586 | 0 | 0 | 0 | -367.5015 | -176.7483 | -32.936 | 0 | -352.0586 | 0 | 0 | 0 | -352.0586 | 0 | 0 | 0 | -348.7495
|  | 364 | 1310400 | 5 | 5.629 | 0 | 410 | 0 | 0 | 1.9231 | 5.629 | 5.629 | 5.629 | 5.629 | 5.629 | 5.629 | 5.629 | 5.629 | 12.5824 | -157.9642 | 0 | -171.4937 | -390.7264 | -351.1963 | 755.4522 | -422.9435 | 0 | -157.4913 | 0 | 0 | 0 | 13.3876 | 295.6071 | 0 | 0 | -32.792 | 0 | -505.0472 | 0 | -404.1354 | 0 | 0 | 0 | -421.8625 | -171.4937 | -37.8079 | 0 | -404.1354 | 0 | 0 | 0 | -404.1354 | 0 | 0 | 0 | -317.7631
|  | 365 | 1314000 | 5 | 5.6903 | 0 | 410 | 0 | 0 | 1.9844 | 5.6903 | 5.6903 | 5.6903 | 5.6903 | 5.6903 | 5.6903 | 5.6903 | 5.6903 | 12.3021 | -186.1825 | 0 | -163.1213 | -379.4402 | -445.7331 | 802.112 | -402.2952 | 0 | -149.8025 | 0 | 0 | 0 | 13.1164 | 299.1948 | 0 | 0 | -29.0854 | 0 | -495.1485 | 0 | -430.8593 | 0 | 0 | 0 | -449.7586 | -163.1213 | -40.308 | 0 | -430.8593 | 0 | 0 | 0 | -430.8593 | 0 | 0 | 0 | -284.1284
|  | 366 | 1317600 | 5 | 5.6806 | 2.9156 | 328 | 0 | 0 | 2.0139 | 5.7308 | 5.7215 | 5.7069 | 5.6952 | 5.6935 | 5.6952 | 5.7069 | 5.7215 | 12.0225 | -130.9214 | 0 | -156.4366 | -362.7795 | -456.5499 | 844.8446 | -385.8093 | 0 | -143.6636 | 0 | 0 | 0 | 12.8429 | 301.4926 | 0 | 0 | -29.1051 | 0 | -479.3764 | 0 | -435.9552 | 0 | 0 | 0 | -455.0782 | -156.4366 | -40.7848 | 0 | -435.9552 | 0 | 0 | 0 | -435.9552 | 0 | 0 | 0 | -249.7381
|  | 367 | 1321200 | 5 | 7.0452 | 126.288 | 393.6 | 0 | 0 | 4.9188 | 9.0694 | 8.6959 | 8.1037 | 7.6329 | 7.5661 | 7.6329 | 8.1037 | 8.6959 | 11.8658 | -287.0331 | 0 | -119.4431 | -361.9678 | -559.6782 | 754.056 | -294.5746 | 0 | -109.6906 | 0 | 0 | 0 | 12.589 | 266.4122 | 0 | 0 | -13.7447 | 0 | -464.9979 | 0 | -422.9946 | 0 | 0 | 0 | -441.549 | -119.4431 | -39.5723 | 0 | -422.9946 | 0 | 0 | 0 | -422.9946 | 0 | 0 | 0 | -213.1658
|  | 368 | 1324800 | 5 | 9.0387 | 401.2533 | 196.8 | 0 | 0 | 11.2831 | 16.6643 | 15.2573 | 13.0265 | 11.2528 | 11.001 | 11.2528 | 13.0265 | 15.2573 | 11.7549 | -270.7437 | 0 | -67.8079 | -235.317 | -629.1492 | 661.5304 | -167.2301 | 0 | -62.2714 | 0 | 0 | 0 | 12.3839 | 231.7435 | 0 | 0 | -8.9211 | 0 | -324.9396 | 0 | -402.3437 | 0 | 0 | 0 | -419.9923 | -67.8079 | -37.6403 | 0 | -402.3437 | 0 | 0 | 0 | -402.3437 | 0 | 0 | 0 | -179.8252
|  | 369 | 1328400 | 5 | 11.0968 | 665.9318 | 123 | 0 | 0 | 18.2219 | 24.9771 | 22.4161 | 18.3555 | 15.1269 | 14.6687 | 15.1269 | 18.3555 | 22.4161 | 11.7808 | -328.0472 | 0 | -17.6802 | 39.3015 | -824.5093 | 474.8409 | -43.6035 | 0 | -16.2366 | 0 | 0 | 0 | 12.2438 | 171.1779 | 0 | 0 | 6.7487 | 0 | -26.8985 | 0 | -382.8593 | 0 | 0 | 0 | -401.1454 | -17.6802 | -36.0164 | 0 | -385.0847 | 0 | 0 | 0 | -384.2888 | 0 | 0 | 0 | -146.6285
|  | 370 | 1332000 | 5 | 13.0903 | 800.2662 | 123 | 0 | 0 | 22.0433 | 29.3132 | 26.3199 | 21.5741 | 17.8006 | 17.265 | 17.8006 | 21.5741 | 26.3199 | 12.0784 | -335.5699 | 0 | 24.2723 | 312.3766 | -719.0908 | 46.872 | 59.8613 | 0 | 22.2905 | 0 | 0 | 0 | 12.2036 | 48.095 | 0 | 0 | 37.381 | 0 | 293.7767 | 0 | -173.5363 | 0 | 0 | 0 | -241.4399 | 24.2723 | -24.2728 | 0 | -263.4535 | 0 | 0 | 0 | -231.2943 | 0 | 0 | 0 | -127.7392
|  | 371 | 1335600 | 5 | 14.6452 | 887.6016 | 123 | 0 | 0 | 25.658 | 33.5079 | 30.0275 | 24.5095 | 20.1219 | 19.4992 | 20.1219 | 24.5095 | 30.0275 | 12.6392 | -235.8747 | 0 | 49.0692 | 413.7324 | -149.391 | -549.2854 | 121.0162 | 0 | 45.0628 | 0 | 0 | 0 | 12.3058 | -119.7619 | 0 | 0 | 66.3643 | 0 | 460.0482 | 0 | 290.7082 | 0 | 0 | 0 | 75.4088 | 49.0692 | -3.2072 | 0 | -49.4009 | 0 | 0 | 0 | 72.24 | 0 | 0 | 0 | -114.4843
|  | 372 | 1339200 | 5 | 15.5645 | 654.6818 | 123 | 0 | 0 | 26.7183 | 34.6079 | 31.0942 | 25.5233 | 21.0937 | 20.4651 | 21.0937 | 25.5233 | 31.0942 | 13.3238 | -50.8854 | 0 | 55.1595 | 493.6896 | 536.5376 | -1136.2722 | 136.0363 | 0 | 50.6558 | 0 | 0 | 0 | 12.5529 | -280.6765 | 0 | 0 | 76.9147 | 0 | 602.2363 | 0 | 793.9788 | 0 | 0 | 0 | 411.7099 | 55.1595 | 18.6716 | 0 | 171.9329 | 0 | 0 | 0 | 394.4094 | 0 | 0 | 0 | -117.2631
|  | 373 | 1342800 | 5 | 16.2806 | 601.0416 | 123 | 0 | 0 | 25.4254 | 32.7494 | 29.7107 | 24.893 | 21.0623 | 20.5186 | 21.0623 | 24.893 | 29.7107 | 13.8911 | 11.4969 | 0 | 58.8484 | 481.3498 | 941.2463 | -1469.9476 | 145.1339 | 0 | 54.0434 | 0 | 0 | 0 | 12.8999 | -363.0149 | 0 | 0 | 60.9497 | 0 | 621.7393 | 0 | 1043.8429 | 0 | 0 | 0 | 599.6373 | 58.8484 | 32.3284 | 0 | 313.0808 | 0 | 0 | 0 | 574.4399 | 0 | 0 | 0 | -152.0051
|  | 374 | 1346400 | 5 | 16.471 | 453.1419 | 123 | 0 | 0 | 23.368 | 30.0591 | 27.552 | 23.5769 | 20.4163 | 19.9677 | 20.4163 | 23.5769 | 27.552 | 14.4086 | 98.5308 | 0 | 50.9736 | 379.1504 | 1368.8642 | -1700.4573 | 125.7129 | 0 | 46.8116 | 0 | 0 | 0 | 13.2956 | -408.3226 | 0 | 0 | 54.0738 | 0 | 537.0618 | 0 | 1265.2093 | 0 | 0 | 0 | 750.9365 | 50.9736 | 42.4019 | 0 | 415.4694 | 0 | 0 | 0 | 719.3813 | 0 | 0 | 0 | -218.0233
|  | 375 | 1350000 | 5 | 16.7645 | 334.8618 | 123 | 0 | 0 | 19.6565 | 25.2199 | 23.6598 | 21.1863 | 19.2195 | 18.9404 | 19.2195 | 21.1863 | 23.6598 | 14.7732 | 92.3261 | 0 | 49.1076 | 264.768 | 1516.3737 | -1737.9231 | 121.1107 | 0 | 45.0979 | 0 | 0 | 0 | 13.6955 | -396.3163 | 0 | 0 | 35.7435 | 0 | 418.0362 | 0 | 1293.7053 | 0 | 0 | 0 | 773.9727 | 49.1076 | 44.1732 | 0 | 433.9587 | 0 | 0 | 0 | 741.4495 | 0 | 0 | 0 | -299.0785
|  | 376 | 1353600 | 5 | 15.8548 | 140.3126 | 147.6 | 0 | 0 | 14.1225 | 18.3841 | 17.9174 | 17.1775 | 16.5892 | 16.5057 | 16.5892 | 17.1775 | 17.9174 | 14.9261 | 88.8837 | 0 | 23.3121 | 104.0812 | 1509.3621 | -1547.8717 | 57.4931 | 0 | 21.4087 | 0 | 0 | 0 | 14.0441 | -325.3372 | 0 | 0 | 11.1715 | 0 | 229.8996 | 0 | 1149.0579 | 0 | 0 | 0 | 699.5419 | 23.3121 | 40.8483 | 0 | 403.493 | 0 | 0 | 0 | 670.1464 | 0 | 0 | 0 | -366.7198
|  | 377 | 1357200 | 5 | 14.7 | 2.3523 | 246 | 195 | 0 | 11.0214 | 14.735 | 14.7285 | 14.7183 | 14.7102 | 14.709 | 14.7102 | 14.7183 | 14.7285 | 15.0021 | -154.7643 | 0 | -6.9549 | -131.2915 | 1334.9947 | -1351.5126 | -17.1523 | 0 | -6.387 | 0 | 0 | 0 | 14.3133 | -254.2985 | 0 | 0 | 4.2056 | 0 | -32.9461 | 0 | 954.8059 | 0 | 0 | 0 | 583.8292 | -6.9549 | 34.2823 | 0 | 339.0799 | 0 | 0 | 0 | 559.296 | 0 | 0 | 0 | -428.27
|  | 378 | 1360800 | 5 | 13.6548 | 0 | 246 | 195 | 0 | 9.949 | 13.6548 | 13.6548 | 13.6548 | 13.6548 | 13.6548 | 13.6548 | 13.6548 | 13.6548 | 14.891 | -208.625 | 0 | -30.106 | -239.265 | 1066.3457 | -1005.5996 | -74.2485 | 0 | -27.6479 | 0 | 0 | 0 | 14.4958 | -147.004 | 0 | 0 | -16.5195 | 0 | -182.4139 | 0 | 640.4154 | 0 | 0 | 0 | 409.9142 | -30.106 | 25.437 | 0 | 254.7575 | 0 | 0 | 0 | 392.6892 | 0 | 0 | 0 | -471.8946
|  | 379 | 1364400 | 5 | 12.2677 | 0 | 369 | 195 | 0 | 8.5619 | 12.2677 | 12.2677 | 12.2677 | 12.2677 | 12.2677 | 12.2677 | 12.2677 | 12.2677 | 14.6348 | -373.0079 | 0 | -57.9034 | -238.3382 | 503.4818 | -580.2481 | -142.8034 | 0 | -53.1756 | 0 | 0 | 0 | 14.573 | -24.717 | 0 | 0 | -31.754 | 0 | -228.7794 | 0 | 217.2834 | 0 | 0 | 0 | 147.2465 | -57.9034 | 9.7195 | 0 | 98.6181 | 0 | 0 | 0 | 141.0591 | 0 | 0 | 0 | -490.5117
|  | 380 | 1368000 | 5 | 10.4129 | 0 | 442.8 | 195 | 0 | 6.707 | 10.4129 | 10.4129 | 10.4129 | 10.4129 | 10.4129 | 10.4129 | 10.4129 | 10.4129 | 14.3779 | -401.1133 | 0 | -97.0927 | -256.6996 | 222.6636 | -269.9845 | -239.4534 | 0 | -89.1651 | 0 | 0 | 0 | 14.5539 | 63.2634 | 0 | 0 | -29.8984 | 0 | -281.1656 | 0 | -12.4995 | 0 | 0 | 0 | -15.3658 | -97.0927 | -1.4784 | 0 | -15.9565 | 0 | 0 | 0 | -14.7201 | 0 | 0 | 0 | -499.6651
|  | 381 | 1371600 | 5 | 10.2323 | 0 | 492 | 195 | 0 | 6.5264 | 10.2323 | 10.2323 | 10.2323 | 10.2323 | 10.2323 | 10.2323 | 10.2323 | 10.2323 | 14.228 | -461.2838 | 0 | -98.4825 | -319.1595 | 106.8517 | -150.4935 | -242.8808 | 0 | -90.4414 | 0 | 0 | 0 | 14.4812 | 92.6519 | 0 | 0 | -15.7741 | 0 | -354.991 | 0 | -74.222 | 0 | 0 | 0 | -77.4954 | -98.4825 | -6.946 | 0 | -74.2483 | 0 | 0 | 0 | -74.2389 | 0 | 0 | 0 | -486.8703
|  | 382 | 1375200 | 5 | 9.6 | 0 | 410 | 0 | 0 | 5.8941 | 9.6 | 9.6 | 9.6 | 9.6 | 9.6 | 9.6 | 9.6 | 9.6 | 13.9574 | -232.9355 | 0 | -107.2701 | -299.291 | 82.9063 | 90.7193 | -264.5531 | 0 | -98.5115 | 0 | 0 | 0 | 14.3703 | 150.7967 | 0 | 0 | -30.5867 | 0 | -357.6089 | 0 | -142.8207 | 0 | 0 | 0 | -149.0854 | -107.2701 | -13.3612 | 0 | -142.8207 | 0 | 0 | 0 | -142.8207 | 0 | 0 | 0 | -456.7553
|  | 383 | 1378800 | 5 | 8.7484 | 0 | 410 | 0 | 0 | 5.0425 | 8.7484 | 8.7484 | 8.7484 | 8.7484 | 8.7484 | 8.7484 | 8.7484 | 8.7484 | 13.6691 | -230.1121 | 0 | -121.0718 | -297.4978 | -105.0337 | 293.4912 | -298.5914 | 0 | -111.1863 | 0 | 0 | 0 | 14.2106 | 198.2391 | 0 | 0 | -31.6508 | 0 | -374.1632 | 0 | -239.4823 | 0 | 0 | 0 | -249.987 | -121.0718 | -22.4042 | 0 | -239.4823 | 0 | 0 | 0 | -239.4823 | 0 | 0 | 0 | -426.2249
|  | 384 | 1382400 | 6 | 5.4767 | 0 | 410 | 0 | 0 | 1.7708 | 5.4767 | 5.4767 | 5.4767 | 5.4767 | 5.4767 | 5.4767 | 5.4767 | 5.4767 | 13.4118 | -461.5511 | 0 | -136.0903 | -319.5231 | -73.2938 | 67.3562 | -335.6305 | 0 | -124.9785 | 0 | 0 | 0 | 14.0246 | 208.5162 | 0 | 0 | -303.6439 | 0 | -400.163 | 0 | -242.9101 | 0 | 0 | 0 | -253.5652 | -136.0903 | -22.7249 | 0 | -242.9101 | 0 | 0 | 0 | -242.9101 | 0 | 0 | 0 | -689.6716
|  | 432 | 1555200 | 6 | 5.4767 | 0 | 410 | 0 | 0 | 1.7708 | 5.4767 | 5.4767 | 5.4767 | 5.4767 | 5.4767 | 5.4767 | 5.4767 | 5.4767 | 10.502 | -228.4765 | 0 | -124.1517 | -353.2025 | -185.0796 | 433.9573 | -306.1872 | 0 | -114.0148 | 0 | 0 | 0 | 11.0862 | 214.4552 | 0 | 0 | -24.2233 | 0 | -436.1392 | 0 | -276.3424 | 0 | 0 | 0 | -288.464 | -124.1517 | -25.8526 | 0 | -276.3424 | 0 | 0 | 0 | -276.3424 | 0 | 0 | 0 | -344.6323
|  | 433 | 1558800 | 6 | 5.54 | 0 | 410 | 0 | 0 | 1.8341 | 5.54 | 5.54 | 5.54 | 5.54 | 5.54 | 5.54 | 5.54 | 5.54 | 10.2835 | -258.1746 | 0 | -117.0436 | -320.2118 | -317.9126 | 496.9934 | -288.6569 | 0 | -107.487 | 0 | 0 | 0 | 10.8872 | 221.7381 | 0 | 0 | -22.5805 | 0 | -405.965 | 0 | -316.3131 | 0 | 0 | 0 | -330.188 | -117.0436 | -29.5919 | 0 | -316.3131 | 0 | 0 | 0 | -316.3131 | 0 | 0 | 0 | -308.037
|  | 434 | 1562400 | 6 | 5.6667 | 0 | 410 | 0 | 0 | 1.9608 | 5.6667 | 5.6667 | 5.6667 | 5.6667 | 5.6667 | 5.6667 | 5.6667 | 5.6667 | 10.0687 | -290.4532 | 0 | -108.6508 | -305.2504 | -421.4791 | 544.9272 | -267.9584 | 0 | -99.7795 | 0 | 0 | 0 | 10.6833 | 225.8004 | 0 | 0 | -22.3907 | 0 | -392.5747 | 0 | -345.7321 | 0 | 0 | 0 | -360.8974 | -108.6508 | -32.3441 | 0 | -345.7321 | 0 | 0 | 0 | -345.7321 | 0 | 0 | 0 | -274.8517
|  | 435 | 1566000 | 6 | 5.71 | 0 | 410 | 0 | 0 | 2.0041 | 5.71 | 5.71 | 5.71 | 5.71 | 5.71 | 5.71 | 5.71 | 5.71 | 9.9363 | -272.6407 | 0 | -104.2445 | -298.2424 | -359.7228 | 489.569 | -257.0914 | 0 | -95.733 | 0 | 0 | 0 | 10.4877 | 203.0394 | 0 | 0 | -12.4257 | 0 | -376.7643 | 0 | -306.2241 | 0 | 0 | 0 | -319.6565 | -104.2445 | -28.6481 | 0 | -306.2241 | 0 | 0 | 0 | -306.2241 | 0 | 0 | 0 | -247.575
|  | 436 | 1569600 | 6 | 5.0333 | 0 | 410 | 0 | 0 | 1.3275 | 5.0333 | 5.0333 | 5.0333 | 5.0333 | 5.0333 | 5.0333 | 5.0333 | 5.0333 | 9.7702 | -229.691 | 0 | -116.555 | -292.2909 | -314.3261 | 493.481 | -287.4519 | 0 | -107.0383 | 0 | 0 | 0 | 10.306 | 196.9651 | 0 | 0 | -17.2161 | 0 | -368.4636 | 0 | -288.6918 | 0 | 0 | 0 | -301.355 | -116.555 | -27.0079 | 0 | -288.6918 | 0 | 0 | 0 | -288.6918 | 0 | 0 | 0 | -221.61
|  | 437 | 1573200 | 6 | 4.05 | 0 | 410 | 0 | 0 | 0.34412 | 4.05 | 4.05 | 4.05 | 4.05 | 4.05 | 4.05 | 4.05 | 4.05 | 9.5917 | -164.0329 | 0 | -136.2728 | -315.5994 | -230.0393 | 517.8784 | -336.0805 | 0 | -125.1461 | 0 | 0 | 0 | 10.1268 | 196.6603 | 0 | 0 | -18.5992 | 0 | -391.6542 | 0 | -267.9907 | 0 | 0 | 0 | -279.746 | -136.2728 | -25.0712 | 0 | -267.9907 | 0 | 0 | 0 | -267.9907 | 0 | 0 | 0 | -196.106
|  | 438 | 1576800 | 6 | 5.1733 | 0 | 328 | 0 | 0 | 1.4675 | 5.1733 | 5.1733 | 5.1733 | 5.1733 | 5.1733 | 5.1733 | 5.1733 | 5.1733 | 9.4379 | -176.3119 | 0 | -105.6452 | -355.7809 | -220.1628 | 505.2769 | -260.5457 | 0 | -97.0193 | 0 | 0 | 0 | 9.9513 | 188.8073 | 0 | 0 | -15.7029 | 0 | -428.7988 | 0 | -257.1224 | 0 | 0 | 0 | -268.401 | -105.6452 | -24.0545 | 0 | -257.1224 | 0 | 0 | 0 | -257.1224 | 0 | 0 | 0 | -180.1968
|  | 439 | 1580400 | 6 | 6.06 | 55.1543 | 393.6 | 195 | 0 | 3.0114 | 6.9855 | 6.7988 | 6.5053 | 6.3083 | 6.2918 | 6.3083 | 6.5053 | 6.7988 | 9.3721 | -476.0684 | 0 | -82.0258 | -310.62 | -490.6322 | 407.2096 | -202.2948 | 0 | -75.3284 | 0 | 0 | 0 | 9.7961 | 156.3927 | 0 | 0 | -4.907 | 0 | -371.1021 | 0 | -287.4866 | 0 | 0 | 0 | -300.097 | -82.0258 | -26.8951 | 0 | -287.4866 | 0 | 0 | 0 | -287.4866 | 0 | 0 | 0 | -160.5814
|  | 440 | 1584000 | 6 | 8.0067 | 286.12 | 196.8 | 0 | 0 | 8.24 | 13.5529 | 12.4343 | 10.6754 | 9.4946 | 9.3956 | 9.4946 | 10.6754 | 12.4343 | 9.1727 | -344.8852 | 0 | -29.6281 | -227.711 | -594.7871 | 507.2411 | -73.0699 | 0 | -27.209 | 0 | 0 | 0 | 9.6585 | 178.1157 | 0 | 0 | -21.3778 | 0 | -296.594 | 0 | -336.121 | 0 | 0 | 0 | -350.8648 | -29.6281 | -31.445 | 0 | -336.121 | 0 | 0 | 0 | -336.121 | 0 | 0 | 0 | -139.4162
|  | 441 | 1587600 | 6 | 8.8633 | 486.81 | 123 | 0 | 0 | 12.3244 | 18.9542 | 16.9189 | 13.7188 | 11.5705 | 11.3904 | 11.5705 | 13.7188 | 16.9189 | 9.241 | -268.9845 | 0 | -9.6145 | -2.5196 | -558.188 | 301.3376 | -23.7117 | 0 | -8.8295 | 0 | 0 | 0 | 9.5546 | 116.3576 | 0 | 0 | 11.5816 | 0 | -47.5188 | 0 | -260.5771 | 0 | 0 | 0 | -272.0072 | -9.6145 | -24.3777 | 0 | -260.5771 | 0 | 0 | 0 | -260.5771 | 0 | 0 | 0 | -121.104
|  | 442 | 1591200 | 6 | 10.6867 | 641.5191 | 123 | 0 | 0 | 16.6401 | 24.2866 | 21.5436 | 17.2307 | 14.3353 | 14.0925 | 14.3353 | 17.2307 | 21.5436 | 9.432 | -335.0667 | 0 | 30.2741 | 154.6813 | -543.7308 | 23.7086 | 74.663 | 0 | 27.8022 | 0 | 0 | 0 | 9.5309 | 37.6779 | 0 | 0 | 23.9175 | 0 | 140.1101 | 0 | -146.9896 | 0 | 0 | 0 | -183.4024 | 30.2741 | -17.5388 | 0 | -188.4628 | 0 | 0 | 0 | -175.6957 | 0 | 0 | 0 | -113.0827
|  | 443 | 1594800 | 6 | 11.59 | 688.7184 | 123 | 0 | 0 | 18.1073 | 25.9839 | 23.0807 | 18.516 | 15.4516 | 15.1947 | 15.4516 | 18.516 | 23.0807 | 9.9221 | -196.8831 | 0 | 40.9732 | 289.2391 | -40.1012 | -486.9943 | 101.0495 | 0 | 37.6278 | 0 | 0 | 0 | 9.6176 | -109.4202 | 0 | 0 | 58.5638 | 0 | 331.5554 | 0 | 259.4516 | 0 | 0 | 0 | 90.7414 | 40.9732 | 1.5093 | 0 | 10.1977 | 0 | 0 | 0 | 86.9283 | 0 | 0 | 0 | -89.7391
|  | 444 | 1598400 | 6 | 11.92 | 551.7483 | 123 | 0 | 0 | 18.2921 | 26.1093 | 23.2474 | 18.7476 | 15.7267 | 15.4735 | 15.7267 | 18.7476 | 23.2474 | 10.3563 | -90.319 | 0 | 38.5964 | 302.4335 | 388.2867 | -819.6355 | 95.1878 | 0 | 35.445 | 0 | 0 | 0 | 9.811 | -198.986 | 0 | 0 | 47.4325 | 0 | 379.3878 | 0 | 585.2039 | 0 | 0 | 0 | 281.097 | 38.5964 | 13.0643 | 0 | 128.7784 | 0 | 0 | 0 | 269.2849 | 0 | 0 | 0 | -97.2078
|  | 445 | 1602000 | 6 | 12.2033 | 509.638 | 123 | 0 | 0 | 17.4815 | 24.8526 | 22.3013 | 18.2899 | 15.5969 | 15.3711 | 15.5969 | 18.2899 | 22.3013 | 10.8566 | 28.5703 | 0 | 33.3002 | 258.3028 | 893.1225 | -1156.1552 | 82.126 | 0 | 30.5812 | 0 | 0 | 0 | 10.0759 | -285.4973 | 0 | 0 | 55.3312 | 0 | 368.7138 | 0 | 897.9924 | 0 | 0 | 0 | 491.4905 | 33.3002 | 27.6498 | 0 | 280.8583 | 0 | 0 | 0 | 470.8375 | 0 | 0 | 0 | -119.6441
|  | 446 | 1605600 | 6 | 13.19 | 385.6007 | 123 | 0 | 0 | 16.7632 | 23.4387 | 21.3716 | 18.1215 | 15.9395 | 15.7566 | 15.9395 | 18.1215 | 21.3716 | 11.2104 | -5.8681 | 0 | 48.5314 | 191.1311 | 1035.1292 | -1280.6598 | 119.6897 | 0 | 44.5688 | 0 | 0 | 0 | 10.3828 | -303.9466 | 0 | 0 | 35.5939 | 0 | 308.677 | 0 | 975.4047 | 0 | 0 | 0 | 544.6657 | 48.5314 | 31.3992 | 0 | 320.0256 | 0 | 0 | 0 | 521.7782 | 0 | 0 | 0 | -177.1676
|  | 447 | 1609200 | 6 | 13.1133 | 225.8211 | 123 | 0 | 0 | 12.5193 | 17.4947 | 16.611 | 15.2216 | 14.2888 | 14.2106 | 14.2888 | 15.2216 | 16.611 | 11.4461 | 9.0373 | 0 | 41.2174 | 149.0546 | 1076.7131 | -1257.9479 | 101.6518 | 0 | 37.852 | 0 | 0 | 0 | 10.6759 | -283.437 | 0 | 0 | 22.3769 | 0 | 258.6688 | 0 | 958.119 | 0 | 0 | 0 | 532.8084 | 41.2174 | 30.564 | 0 | 311.3024 | 0 | 0 | 0 | 510.4191 | 0 | 0 | 0 | -228.9168
|  | 448 | 1612800 | 6 | 13 | 63.1313 | 147.6 | 195 | 0 | 10.0677 | 14.0892 | 13.8695 | 13.5241 | 13.2922 | 13.2728 | 13.2922 | 13.5241 | 13.8695 | 11.5967 | -207.3268 | 0 | 34.6879 | -41.866 | 981.2737 | -1181.4224 | 85.5484 | 0 | 31.8556 | 0 | 0 | 0 | 10.929 | -246.0455 | 0 | 0 | 12.8481 | 0 | 53.2877 | 0 | 852.7714 | 0 | 0 | 0 | 472.8189 | 34.6879 | 27.0257 | 0 | 275.1281 | 0 | 0 | 0 | 452.9505 | 0 | 0 | 0 | -288.1428
|  | 449 | 1616400 | 6 | 11.4533 | 0 | 246 | 195 | 0 | 7.7475 | 11.4533 | 11.4533 | 11.4533 | 11.4533 | 11.4533 | 11.4533 | 11.4533 | 11.4533 | 11.684 | -213.1999 | 0 | -5.0234 | -147.2625 | 1004.2331 | -1065.1472 | -12.3888 | 0 | -4.6132 | 0 | 0 | 0 | 11.1354 | -202.3453 | 0 | 0 | 6.9705 | 0 | -69.0091 | 0 | 745.2558 | 0 | 0 | 0 | 439.1613 | -5.0234 | 26.899 | 0 | 276.3626 | 0 | 0 | 0 | 420.7072 | 0 | 0 | 0 | -330.5231
|  | 450 | 1620000 | 6 | 10.83 | 0 | 246 | 195 | 0 | 7.1241 | 10.83 | 10.83 | 10.83 | 10.83 | 10.83 | 10.83 | 10.83 | 10.83 | 11.5194 | -313.1392 | 0 | -16.8273 | -217.0664 | 618.5443 | -697.7897 | -41.5001 | 0 | -15.4534 | 0 | 0 | 0 | 11.2703 | -93.3866 | 0 | 0 | -22.4793 | 0 | -180.9508 | 0 | 373.9986 | 0 | 0 | 0 | 242.9136 | -16.8273 | 16.3461 | 0 | 169.8655 | 0 | 0 | 0 | 232.7061 | 0 | 0 | 0 | -358.7452
|  | 451 | 1623600 | 6 | 9.2467 | 0 | 369 | 195 | 0 | 5.5408 | 9.2467 | 9.2467 | 9.2467 | 9.2467 | 9.2467 | 9.2467 | 9.2467 | 9.2467 | 11.4011 | -369.4119 | 0 | -52.5124 | -215.0625 | 380.832 | -482.669 | -129.508 | 0 | -48.2248 | 0 | 0 | 0 | 11.3245 | -29.1586 | 0 | 0 | -14.3533 | 0 | -203.7859 | 0 | 155.1167 | 0 | 0 | 0 | 124.2497 | -52.5124 | 9.75 | 0 | 102.9783 | 0 | 0 | 0 | 119.0286 | 0 | 0 | 0 | -376.8073
|  | 452 | 1627200 | 6 | 7.6733 | 0 | 442.8 | 195 | 0 | 3.9675 | 7.6733 | 7.6733 | 7.6733 | 7.6733 | 7.6733 | 7.6733 | 7.6733 | 7.6733 | 11.1922 | -414.4403 | 0 | -86.192 | -253.7457 | 150.7038 | -225.2064 | -212.5696 | 0 | -79.1544 | 0 | 0 | 0 | 11.317 | 44.6415 | 0 | 0 | -24.9528 | 0 | -271.01 | 0 | -11.2866 | 0 | 0 | 0 | -12.3794 | -86.192 | -1.1314 | 0 | -12.1139 | 0 | 0 | 0 | -11.8592 | 0 | 0 | 0 | -387.2794
|  | 453 | 1630800 | 6 | 6.7633 | 0 | 492 | 195 | 0 | 3.0575 | 6.7633 | 6.7633 | 6.7633 | 6.7633 | 6.7633 | 6.7633 | 6.7633 | 6.7633 | 11.0794 | -406.4852 | 0 | -106.0626 | -308.2932 | 130.5651 | -122.6945 | -261.5752 | 0 | -97.4026 | 0 | 0 | 0 | 11.2643 | 67.651 | 0 | 0 | -11.632 | 0 | -334.456 | 0 | -41.5051 | 0 | 0 | 0 | -43.3257 | -106.0626 | -3.8829 | 0 | -41.5051 | 0 | 0 | 0 | -41.5051 | 0 | 0 | 0 | -368.3045
|  | 454 | 1634400 | 6 | 5.7967 | 0 | 410 | 0 | 0 | 2.0908 | 5.7967 | 5.7967 | 5.7967 | 5.7967 | 5.7967 | 5.7967 | 5.7967 | 5.7967 | 10.7786 | -177.1601 | 0 | -122.5461 | -316.8674 | 99.8296 | 162.4237 | -302.2273 | 0 | -112.5402 | 0 | 0 | 0 | 11.1692 | 142.2719 | 0 | 0 | -35.0391 | 0 | -371.8885 | 0 | -129.5236 | 0 | 0 | 0 | -135.2051 | -122.5461 | -12.1173 | 0 | -129.5236 | 0 | 0 | 0 | -129.5236 | 0 | 0 | 0 | -354.1011
|  | 455 | 1638000 | 6 | 5.0367 | 0 | 410 | 0 | 0 | 1.3308 | 5.0367 | 5.0367 | 5.0367 | 5.0367 | 5.0367 | 5.0367 | 5.0367 | 5.0367 | 10.5107 | -168.9996 | 0 | -134.7386 | -331.033 | -48.7674 | 345.5394 | -332.2969 | 0 | -123.7372 | 0 | 0 | 0 | 11.0185 | 185.9356 | 0 | 0 | -29.0982 | 0 | -402.9403 | 0 | -212.5953 | 0 | 0 | 0 | -221.9206 | -134.7386 | -19.8888 | 0 | -212.5953 | 0 | 0 | 0 | -212.5953 | 0 | 0 | 0 | -329.5083
|  | 456 | 1641600 | 7 | 4.6645 | 0 | 410 | 0 | 0 | 0.95863 | 4.6645 | 4.6645 | 4.6645 | 4.6645 | 4.6645 | 4.6645 | 4.6645 | 4.6645 | 10.2865 | -267.5845 | 0 | -118.9739 | -347.9308 | -181.4064 | 380.7265 | -293.4175 | 0 | -109.2597 | 0 | 0 | 0 | 10.8415 | 201.633 | 0 | 0 | -58.6287 | 0 | -425.9087 | 0 | -261.6068 | 0 | 0 | 0 | -273.082 | -118.9739 | -24.474 | 0 | -261.6068 | 0 | 0 | 0 | -261.6068 | 0 | 0 | 0 | -351.3115
|  | 504 | 1814400 | 7 | 4.6645 | 0 | 410 | 0 | 0 | 0.95863 | 4.6645 | 4.6645 | 4.6645 | 4.6645 | 4.6645 | 4.6645 | 4.6645 | 4.6645 | 10.2446 | -144.6053 | 0 | -136.8767 | -287.5672 | -17.3329 | 297.1715 | -337.57 | 0 | -125.7008 | 0 | 0 | 0 | 10.7164 | 172.8854 | 0 | 0 | -24.9906 | 0 | -354.4275 | 0 | -190.9036 | 0 | 0 | 0 | -199.2775 | -136.8767 | -17.8595 | 0 | -190.9036 | 0 | 0 | 0 | -190.9036 | 0 | 0 | 0 | -330.4969
|  | 505 | 1818000 | 7 | 4.0581 | 0 | 410 | 0 | 0 | 0.35218 | 4.0581 | 4.0581 | 4.0581 | 4.0581 | 4.0581 | 4.0581 | 4.0581 | 4.0581 | 10.0075 | -137.4851 | 0 | -146.5046 | -353.3962 | -56.061 | 418.4766 | -361.3146 | 0 | -134.5425 | 0 | 0 | 0 | 10.5471 | 197.9157 | 0 | 0 | -25.4265 | 0 | -429.9365 | 0 | -227.2965 | 0 | 0 | 0 | -237.2668 | -146.5046 | -21.2642 | 0 | -227.2965 | 0 | 0 | 0 | -227.2965 | 0 | 0 | 0 | -300.0656
|  | 506 | 1821600 | 7 | 4.0516 | 0 | 410 | 0 | 0 | 0.34573 | 4.0516 | 4.0516 | 4.0516 | 4.0516 | 4.0516 | 4.0516 | 4.0516 | 4.0516 | 9.8172 | -149.665 | 0 | -142.1975 | -370.2457 | -88.5498 | 451.328 | -350.6922 | 0 | -130.5871 | 0 | 0 | 0 | 10.3649 | 201.245 | 0 | 0 | -19.6993 | 0 | -448.0736 | 0 | -238.7445 | 0 | 0 | 0 | -249.2169 | -142.1975 | -22.3352 | 0 | -238.7445 | 0 | 0 | 0 | -238.7445 | 0 | 0 | 0 | -279.3012
|  | 507 | 1825200 | 7 | 3.6129 | 0 | 410 | 0 | 0 | -0.092979 | 3.6129 | 3.6129 | 3.6129 | 3.6129 | 3.6129 | 3.6129 | 3.6129 | 3.6129 | 9.5077 | -193.1402 | 0 | -145.2608 | -346.9234 | -321.8782 | 620.9223 | -358.2472 | 0 | -133.4003 | 0 | 0 | 0 | 10.1641 | 240.5708 | 0 | 0 | -34.2169 | 0 | -439.9599 | 0 | -337.6107 | 0 | 0 | 0 | -352.4198 | -145.2608 | -31.5844 | 0 | -337.6107 | 0 | 0 | 0 | -337.6107 | 0 | 0 | 0 | -252.4811
|  | 508 | 1828800 | 7 | 3.2129 | 0 | 410 | 0 | 0 | -0.49298 | 3.2129 | 3.2129 | 3.2129 | 3.2129 | 3.2129 | 3.2129 | 3.2129 | 3.2129 | 9.2559 | -183.3771 | 0 | -148.8981 | -348.625 | -373.1146 | 687.2606 | -367.2175 | 0 | -136.7406 | 0 | 0 | 0 | 9.9395 | 251.0929 | 0 | 0 | -26.2423 | 0 | -445.7307 | 0 | -361.3582 | 0 | 0 | 0 | -377.2089 | -148.8981 | -33.806 | 0 | -361.3582 | 0 | 0 | 0 | -361.3582 | 0 | 0 | 0 | -224.3438
|  | 509 | 1832400 | 7 | 3.3032 | 0 | 410 | 0 | 0 | -0.40266 | 3.3032 | 3.3032 | 3.3032 | 3.3032 | 3.3032 | 3.3032 | 3.3032 | 3.3032 | 9.056 | -192.0598 | 0 | -141.9229 | -358.9156 | -368.8924 | 677.671 | -350.015 | 0 | -130.3349 | 0 | 0 | 0 | 9.7146 | 242.2011 | 0 | 0 | -20.2087 | 0 | -452.5826 | 0 | -350.7345 | 0 | 0 | 0 | -366.1193 | -141.9229 | -32.8121 | 0 | -350.7345 | 0 | 0 | 0 | -350.7345 | 0 | 0 | 0 | -201.6511
|  | 510 | 1836000 | 7 | 4.1613 | 0.36445 | 328 | 0 | 0 | 0.46057 | 4.1685 | 4.167 | 4.1648 | 4.1632 | 4.163 | 4.1632 | 4.1648 | 4.167 | 8.8526 | -194.0586 | 0 | -116.0747 | -347.8808 | -424.4782 | 694.3752 | -286.2675 | 0 | -106.5973 | 0 | 0 | 0 | 9.4965 | 236.7575 | 0 | 0 | -20.7454 | 0 | -439.4426 | 0 | -358.2904 | 0 | 0 | 0 | -374.0066 | -116.0747 | -33.519 | 0 | -358.2904 | 0 | 0 | 0 | -358.2904 | 0 | 0 | 0 | -165.1838
|  | 511 | 1839600 | 7 | 5.2065 | 96.3937 | 393.6 | 0 | 0 | 2.6776 | 6.8435 | 6.5181 | 6.0073 | 5.633 | 5.5917 | 5.633 | 6.0073 | 6.5181 | 8.7211 | -335.5807 | 0 | -87.1123 | -308.6291 | -573.4083 | 633.569 | -214.8392 | 0 | -79.9996 | 0 | 0 | 0 | 9.2961 | 211.7345 | 0 | 0 | -11.9594 | 0 | -390.5136 | 0 | -367.2618 | 0 | 0 | 0 | -383.3715 | -87.1123 | -34.3583 | 0 | -367.2618 | 0 | 0 | 0 | -367.2618 | 0 | 0 | 0 | -135.1428
|  | 512 | 1843200 | 7 | 6.4258 | 307.9793 | 196.8 | 0 | 0 | 6.7442 | 12.023 | 10.9106 | 9.1641 | 7.8842 | 7.743 | 7.8842 | 9.1641 | 10.9106 | 8.6064 | -264.627 | 0 | -54.2934 | -208.0748 | -589.0885 | 586.8297 | -133.9003 | 0 | -49.8604 | 0 | 0 | 0 | 9.1288 | 192.295 | 0 | 0 | -10.3447 | 0 | -282.4415 | 0 | -350.0572 | 0 | 0 | 0 | -365.4123 | -54.2934 | -32.7488 | 0 | -350.0572 | 0 | 0 | 0 | -350.0572 | 0 | 0 | 0 | -111.3062
|  | 513 | 1846800 | 7 | 8.2129 | 524.2042 | 123 | 0 | 0 | 12.0785 | 18.7437 | 16.6509 | 13.3648 | 10.9568 | 10.6911 | 10.9568 | 13.3648 | 16.6509 | 8.6688 | -280.0331 | 0 | -11.9288 | -39.9129 | -608.3749 | 380.1836 | -29.4193 | 0 | -10.9549 | 0 | 0 | 0 | 9.0161 | 128.7284 | 0 | 0 | 10.6412 | 0 | -89.6963 | 0 | -285.8725 | 0 | 0 | 0 | -298.6411 | -11.9288 | -26.7738 | 0 | -286.2009 | 0 | 0 | 0 | -286.0919 | 0 | 0 | 0 | -87.1708
|  | 514 | 1850400 | 7 | 9.6484 | 661.9386 | 123 | 0 | 0 | 16.102 | 23.7786 | 20.9704 | 16.5612 | 13.3302 | 12.9736 | 13.3302 | 16.5612 | 20.9704 | 8.9052 | -285.9356 | 0 | 17.8473 | 167.101 | -519.7742 | 48.8902 | 44.0155 | 0 | 16.39 | 0 | 0 | 0 | 8.991 | 33.1315 | 0 | 0 | 29.548 | 0 | 154.288 | 0 | -116.986 | 0 | 0 | 0 | -174.3048 | 17.8473 | -17.7153 | 0 | -191.8316 | 0 | 0 | 0 | -166.9803 | 0 | 0 | 0 | -71.3954
|  | 515 | 1854000 | 7 | 10.7065 | 741.3008 | 123 | 0 | 0 | 19.5542 | 28.1666 | 24.6967 | 19.2484 | 15.2559 | 14.8153 | 15.2559 | 19.2484 | 24.6967 | 9.312 | -215.5639 | 0 | 34.1281 | 298.0688 | -178.0823 | -369.6786 | 84.168 | 0 | 31.3416 | 0 | 0 | 0 | 9.0728 | -85.9172 | 0 | 0 | 48.0251 | 0 | 331.2957 | 0 | 202.3784 | 0 | 0 | 0 | 31.9496 | 34.1281 | -4.3306 | 0 | -54.7772 | 0 | 0 | 0 | 30.6071 | 0 | 0 | 0 | -57.7521
|  | 516 | 1857600 | 7 | 11.9032 | 524.5075 | 123 | 0 | 0 | 19.2364 | 27.2568 | 24.2056 | 19.4146 | 15.9038 | 15.5163 | 15.9038 | 19.4146 | 24.2056 | 9.8676 | -89.2812 | 0 | 49.9337 | 388.4562 | 333.5135 | -861.1846 | 123.1482 | 0 | 45.8566 | 0 | 0 | 0 | 9.2647 | -219.3693 | 0 | 0 | 62.5724 | 0 | 473.2934 | 0 | 605.8505 | 0 | 0 | 0 | 293.7101 | 49.9337 | 12.733 | 0 | 120.074 | 0 | 0 | 0 | 281.3681 | 0 | 0 | 0 | -64.7541
|  | 517 | 1861200 | 7 | 12.9548 | 526.5616 | 123 | 0 | 0 | 20.4345 | 28.5122 | 25.4204 | 20.5659 | 17.0085 | 16.6159 | 17.0085 | 20.5659 | 25.4204 | 10.3782 | -56.5482 | 0 | 63.303 | 318.255 | 757.4709 | -1195.577 | 156.1201 | 0 | 58.1343 | 0 | 0 | 0 | 9.5478 | -303.8442 | 0 | 0 | 55.8411 | 0 | 435.7613 | 0 | 899.4891 | 0 | 0 | 0 | 482.8253 | 63.303 | 24.9713 | 0 | 245.3355 | 0 | 0 | 0 | 462.5364 | 0 | 0 | 0 | -92.4565
|  | 518 | 1864800 | 7 | 14.2613 | 439.9886 | 123 | 0 | 0 | 17.8454 | 24.4005 | 22.3855 | 19.2217 | 16.9032 | 16.6473 | 16.9032 | 19.2217 | 22.3855 | 10.9205 | -33.4945 | 0 | 82.0442 | 321.4886 | 1064.3514 | -1501.3786 | 202.3401 | 0 | 75.3453 | 0 | 0 | 0 | 9.8974 | -374.8702 | 0 | 0 | 58.5354 | 0 | 466.4629 | 0 | 1142.3817 | 0 | 0 | 0 | 628.2777 | 82.0442 | 33.6701 | 0 | 333.2019 | 0 | 0 | 0 | 601.8767 | 0 | 0 | 0 | -140.395
|  | 519 | 1868400 | 7 | 13.9258 | 274.7278 | 123 | 0 | 0 | 13.9372 | 19.096 | 18.0685 | 16.4552 | 15.273 | 15.1425 | 15.273 | 16.4552 | 18.0685 | 11.1638 | -38.8745 | 0 | 68.3048 | 194.1667 | 1123.5923 | -1424.9383 | 168.4557 | 0 | 62.7278 | 0 | 0 | 0 | 10.2523 | -335.7271 | 0 | 0 | 21.2043 | 0 | 324.0031 | 0 | 1058.7962 | 0 | 0 | 0 | 606.3779 | 68.3048 | 34.3294 | 0 | 343.3427 | 0 | 0 | 0 | 580.8972 | 0 | 0 | 0 | -206.0656
|  | 520 | 1872000 | 7 | 13.3387 | 76.9649 | 147.6 | 0 | 0 | 10.5896 | 14.6694 | 14.4049 | 13.9897 | 13.6854 | 13.6518 | 13.6854 | 13.9897 | 14.4049 | 11.4198 | 19.8168 | 0 | 47.6406 | 10.0172 | 1373.8183 | -1411.6593 | 117.4928 | 0 | 43.7507 | 0 | 0 | 0 | 10.5626 | -315.3411 | 0 | 0 | 24.9484 | 0 | 131.9697 | 0 | 1101.8176 | 0 | 0 | 0 | 645.9304 | 47.6406 | 37.6593 | 0 | 378.6825 | 0 | 0 | 0 | 618.7876 | 0 | 0 | 0 | -266.7988
|  | 521 | 1875600 | 7 | 12.1613 | 0.19879 | 246 | 195 | 0 | 8.4576 | 12.1644 | 12.1638 | 12.1628 | 12.1621 | 12.162 | 12.1621 | 12.1628 | 12.1638 | 11.504 | -237.0512 | 0 | 16.7052 | -132.8292 | 1121.294 | -1242.2213 | 41.1989 | 0 | 15.3412 | 0 | 0 | 0 | 10.8242 | -250.9537 | 0 | 0 | 4.867 | 0 | -35.7774 | 0 | 824.3213 | 0 | 0 | 0 | 528.8642 | 16.7052 | 34.0927 | 0 | 348.7277 | 0 | 0 | 0 | 506.6407 | 0 | 0 | 0 | -331.1223
|  | 522 | 1879200 | 7 | 10.3742 | 0 | 246 | 195 | 0 | 6.6683 | 10.3742 | 10.3742 | 10.3742 | 10.3742 | 10.3742 | 10.3742 | 10.3742 | 10.3742 | 11.3601 | -246.7132 | 0 | -23.6489 | -191.7908 | 817.7436 | -849.0171 | -58.3237 | 0 | -21.718 | 0 | 0 | 0 | 10.9994 | -134.5001 | 0 | 0 | -20.2545 | 0 | -139.7753 | 0 | 487.86 | 0 | 0 | 0 | 338.9703 | -23.6489 | 23.5467 | 0 | 243.6357 | 0 | 0 | 0 | 324.7263 | 0 | 0 | 0 | -360.7084
|  | 523 | 1882800 | 7 | 9.1129 | 0 | 369 | 195 | 0 | 5.407 | 9.1129 | 9.1129 | 9.1129 | 9.1129 | 9.1129 | 9.1129 | 9.1129 | 9.1129 | 11.1989 | -364.4576 | 0 | -50.9826 | -234.117 | 475.7853 | -555.1432 | -125.7351 | 0 | -46.8199 | 0 | 0 | 0 | 11.0799 | -45.2051 | 0 | 0 | -20.2677 | 0 | -216.6348 | 0 | 202.3016 | 0 | 0 | 0 | 165.9646 | -50.9826 | 13.0601 | 0 | 137.4614 | 0 | 0 | 0 | 158.9905 | 0 | 0 | 0 | -391.024
|  | 524 | 1886400 | 7 | 8.4258 | 0 | 442.8 | 195 | 0 | 4.7199 | 8.4258 | 8.4258 | 8.4258 | 8.4258 | 8.4258 | 8.4258 | 8.4258 | 8.4258 | 11.0547 | -448.0703 | 0 | -64.5861 | -263.0191 | 232.9711 | -353.4363 | -159.2843 | 0 | -59.3126 | 0 | 0 | 0 | 11.0931 | 13.2108 | 0 | 0 | -16.8865 | 0 | -268.1281 | 0 | 42.7364 | 0 | 0 | 0 | 43.7939 | -64.5861 | 3.8921 | 0 | 41.5645 | 0 | 0 | 0 | 41.9536 | 0 | 0 | 0 | -401.3986
|  | 525 | 1890000 | 7 | 7.7548 | 0 | 492 | 195 | 0 | 4.049 | 7.7548 | 7.7548 | 7.7548 | 7.7548 | 7.7548 | 7.7548 | 7.7548 | 7.7548 | 10.8985 | -500.7158 | 0 | -77.2843 | -271.1286 | 20.0904 | -172.3932 | -190.6012 | 0 | -70.9741 | 0 | 0 | 0 | 11.0596 | 58.5051 | 0 | 0 | -17.606 | 0 | -293.7544 | 0 | -58.3276 | 0 | 0 | 0 | -60.8878 | -77.2843 | -5.4569 | 0 | -58.33 | 0 | 0 | 0 | -58.3292 | 0 | 0 | 0 | -384.7986
|  | 526 | 1893600 | 7 | 6.8968 | 0 | 410 | 0 | 0 | 3.1909 | 6.8968 | 6.8968 | 6.8968 | 6.8968 | 6.8968 | 6.8968 | 6.8968 | 6.8968 | 10.6404 | -255.2746 | 0 | -92.0443 | -270.2598 | 27.5685 | 79.461 | -227.0028 | 0 | -84.5289 | 0 | 0 | 0 | 10.9769 | 122.6064 | 0 | 0 | -29.5832 | 0 | -317.6756 | 0 | -125.7503 | 0 | 0 | 0 | -131.2663 | -92.0443 | -11.7643 | 0 | -125.7503 | 0 | 0 | 0 | -125.7503 | 0 | 0 | 0 | -365.6671
|  | 527 | 1897200 | 7 | 6.5419 | 0 | 410 | 0 | 0 | 2.8361 | 6.5419 | 6.5419 | 6.5419 | 6.5419 | 6.5419 | 6.5419 | 6.5419 | 6.5419 | 10.4675 | -243.1153 | 0 | -96.6907 | -290.4882 | -23.7132 | 167.7767 | -238.4618 | 0 | -88.7959 | 0 | 0 | 0 | 10.8552 | 142.1979 | 0 | 0 | -18.1751 | 0 | -345.4806 | 0 | -159.3036 | 0 | 0 | 0 | -166.2913 | -96.6907 | -14.9033 | 0 | -159.3036 | 0 | 0 | 0 | -159.3036 | 0 | 0 | 0 | -348.4793
|  | 528 | 1900800 | 8 | 6.371 | 0 | 410 | 0 | 0 | 2.6651 | 6.371 | 6.371 | 6.371 | 6.371 | 6.371 | 6.371 | 6.371 | 6.371 | 10.2635 | -1.6642 | 0 | -136.7785 | -287.4672 | -17.2633 | 439.8449 | -337.3279 | 0 | -125.6106 | 0 | 0 | 0 | 10.7118 | 172.6423 | 0 | 0 | 118.0396 | 0 | -354.2335 | 0 | -190.6242 | 0 | 0 | 0 | -198.9859 | -136.7785 | -17.8334 | 0 | -190.6242 | 0 | 0 | 0 | -190.6242 | 0 | 0 | 0 | -186.9409
|  | 576 | 2073600 | 8 | 6.371 | 0 | 410 | 0 | 0 | 2.6651 | 6.371 | 6.371 | 6.371 | 6.371 | 6.371 | 6.371 | 6.371 | 6.371 | 11.7077 | -203.5449 | 0 | -131.5518 | -336.8923 | -136.9228 | 401.822 | -324.4375 | 0 | -120.8106 | 0 | 0 | 0 | 12.2888 | 213.244 | 0 | 0 | -25.549 | 0 | -419.3606 | 0 | -263.395 | 0 | 0 | 0 | -274.9486 | -131.5518 | -24.6413 | 0 | -263.395 | 0 | 0 | 0 | -263.395 | 0 | 0 | 0 | -372.3703
|  | 577 | 2077200 | 8 | 6.0097 | 0 | 410 | 0 | 0 | 2.3038 | 6.0097 | 6.0097 | 6.0097 | 6.0097 | 6.0097 | 6.0097 | 6.0097 | 6.0097 | 11.4773 | -202.8227 | 0 | -134.7239 | -333.0277 | -210.5474 | 475.4762 | -332.2607 | 0 | -123.7237 | 0 | 0 | 0 | 12.089 | 224.6457 | 0 | 0 | -24.1614 | 0 | -419.9054 | 0 | -293.5035 | 0 | 0 | 0 | -306.3779 | -134.7239 | -27.458 | 0 | -293.5035 | 0 | 0 | 0 | -293.5035 | 0 | 0 | 0 | -340.1105
|  | 578 | 2080800 | 8 | 5.3419 | 0 | 410 | 0 | 0 | 1.6361 | 5.3419 | 5.3419 | 5.3419 | 5.3419 | 5.3419 | 5.3419 | 5.3419 | 5.3419 | 11.2242 | -186.6201 | 0 | -144.831 | -333.1322 | -267.9088 | 559.2519 | -357.1871 | 0 | -133.0056 | 0 | 0 | 0 | 11.8775 | 239.8272 | 0 | 0 | -26.9856 | 0 | -425.881 | 0 | -323.7634 | 0 | 0 | 0 | -337.965 | -144.831 | -30.2889 | 0 | -323.7634 | 0 | 0 | 0 | -323.7634 | 0 | 0 | 0 | -311.4518
|  | 579 | 2084400 | 8 | 4.7645 | 0 | 410 | 0 | 0 | 1.0586 | 4.7645 | 4.7645 | 4.7645 | 4.7645 | 4.7645 | 4.7645 | 4.7645 | 4.7645 | 10.9945 | -158.0258 | 0 | -153.4268 | -350.765 | -254.6024 | 600.7683 | -378.3864 | 0 | -140.8996 | 0 | 0 | 0 | 11.6571 | 243.4655 | 0 | 0 | -23.8463 | 0 | -444.9209 | 0 | -324.4766 | 0 | 0 | 0 | -338.7096 | -153.4268 | -30.3556 | 0 | -324.4766 | 0 | 0 | 0 | -324.4766 | 0 | 0 | 0 | -283.1445
|  | 580 | 2088000 | 8 | 4.8323 | 0 | 410 | 0 | 0 | 1.1264 | 4.8323 | 4.8323 | 4.8323 | 4.8323 | 4.8323 | 4.8323 | 4.8323 | 4.8323 | 10.7754 | -179.13 | 0 | -146.6168 | -367.2643 | -290.5142 | 625.2652 | -361.5912 | 0 | -134.6455 | 0 | 0 | 0 | 11.4357 | 242.6732 | 0 | 0 | -22.6935 | 0 | -461.1138 | 0 | -332.3007 | 0 | 0 | 0 | -346.8769 | -146.6168 | -31.0876 | 0 | -332.3007 | 0 | 0 | 0 | -332.3007 | 0 | 0 | 0 | -255.7712
|  | 581 | 2091600 | 8 | 4.4774 | 0 | 410 | 0 | 0 | 0.77154 | 4.4774 | 4.4774 | 4.4774 | 4.4774 | 4.4774 | 4.4774 | 4.4774 | 4.4774 | 10.5312 | -180.7267 | 0 | -149.1812 | -351.6418 | -361.3792 | 681.4755 | -367.9158 | 0 | -137.0006 | 0 | 0 | 0 | 11.2115 | 249.897 | 0 | 0 | -25.7461 | 0 | -448.285 | 0 | -357.2302 | 0 | 0 | 0 | -372.8999 | -149.1812 | -33.4198 | 0 | -357.2302 | 0 | 0 | 0 | -357.2302 | 0 | 0 | 0 | -225.7871
|  | 582 | 2095200 | 8 | 5.1194 | 15.1412 | 328 | 0 | 0 | 1.5909 | 5.3171 | 5.287 | 5.2361 | 5.1865 | 5.1751 | 5.1865 | 5.2361 | 5.287 | 10.2875 | -179.8475 | 0 | -127.7596 | -354.4363 | -425.5704 | 727.9187 | -315.085 | 0 | -117.328 | 0 | 0 | 0 | 10.9821 | 255.1629 | 0 | 0 | -25.4977 | 0 | -453.1159 | 0 | -378.432 | 0 | 0 | 0 | -395.0317 | -127.7596 | -35.4033 | 0 | -378.432 | 0 | 0 | 0 | -378.432 | 0 | 0 | 0 | -198.4619
|  | 583 | 2098800 | 8 | 6.6355 | 210.0164 | 393.6 | 0 | 0 | 5.6655 | 9.6842 | 9.2195 | 8.4358 | 7.671 | 7.4942 | 7.671 | 8.4358 | 9.2195 | 10.1961 | -344.767 | 0 | -88.4184 | -321.8493 | -539.4513 | 604.952 | -218.0605 | 0 | -81.1991 | 0 | 0 | 0 | 10.7768 | 214.1237 | 0 | 0 | -6.3809 | 0 | -404.6578 | 0 | -361.6349 | 0 | 0 | 0 | -377.4977 | -88.4184 | -33.8319 | 0 | -361.6349 | 0 | 0 | 0 | -361.6349 | 0 | 0 | 0 | -172.4341
|  | 584 | 2102400 | 8 | 8.0839 | 526.5677 | 196.8 | 0 | 0 | 12.2989 | 16.9104 | 15.5653 | 13.2961 | 11.082 | 10.5701 | 11.082 | 13.2961 | 15.5653 | 10.1031 | -306.5723 | 0 | -50.3998 | -139.6045 | -667.598 | 551.03 | -124.2976 | 0 | -46.2846 | 0 | 0 | 0 | 10.6227 | 191.3019 | 0 | 0 | -7.5789 | 0 | -213.5871 | 0 | -367.9602 | 0 | 0 | 0 | -384.1005 | -50.3998 | -34.4236 | 0 | -367.9602 | 0 | 0 | 0 | -367.9602 | 0 | 0 | 0 | -143.5004
|  | 585 | 2106000 | 8 | 10.2194 | 704.7105 | 123 | 0 | 0 | 18.1635 | 23.2014 | 21.223 | 17.8854 | 14.6289 | 13.876 | 14.6289 | 17.8854 | 21.223 | 10.2258 | -322.9745 | 0 | -0.96689 | 140.9715 | -763.3255 | 300.3464 | -2.3846 | 0 | -0.88794 | 0 | 0 | 0 | 10.5332 | 114.2856 | 0 | 0 | 17.5298 | 0 | 96.7736 | 0 | -303.2994 | 0 | 0 | 0 | -321.6574 | -0.96689 | -29.1049 | 0 | -311.7926 | 0 | 0 | 0 | -308.141 | 0 | 0 | 0 | -114.5728
|  | 586 | 2109600 | 8 | 12.029 | 843.5752 | 123 | 0 | 0 | 21.7786 | 27.0228 | 24.7378 | 20.8831 | 17.1219 | 16.2524 | 17.1219 | 20.8831 | 24.7378 | 10.6082 | -301.2034 | 0 | 34.4645 | 357.1667 | -523.5519 | -169.2827 | 84.9975 | 0 | 31.6505 | 0 | 0 | 0 | 10.5527 | -18.1567 | 0 | 0 | 46.477 | 0 | 364.1884 | 0 | -35.6162 | 0 | 0 | 0 | -115.1754 | 34.4645 | -14.6043 | 0 | -166.6898 | 0 | 0 | 0 | -110.3356 | 0 | 0 | 0 | -103.3642
|  | 587 | 2113200 | 8 | 13.4355 | 947.4966 | 123 | 0 | 0 | 25.9895 | 31.5545 | 28.7931 | 24.135 | 19.5899 | 18.5391 | 19.5899 | 24.135 | 28.7931 | 11.2054 | -202.8467 | 0 | 54.6681 | 447.6704 | 31.0299 | -736.2151 | 134.8243 | 0 | 50.2045 | 0 | 0 | 0 | 10.7157 | -177.3476 | 0 | 0 | 69.6992 | 0 | 516.2564 | 0 | 406.4877 | 0 | 0 | 0 | 197.4277 | 54.6681 | 5.2373 | 0 | 25.1994 | 0 | 0 | 0 | 189.1315 | 0 | 0 | 0 | -92.3464
|  | 588 | 2116800 | 8 | 13.8903 | 736.0201 | 123 | 0 | 0 | 25.1615 | 30.5797 | 28.0363 | 23.7456 | 19.5592 | 18.5913 | 19.5592 | 23.7456 | 28.0363 | 11.8538 | -23.7498 | 0 | 50.2955 | 564.3545 | 589.0985 | -1227.4983 | 124.0403 | 0 | 46.1888 | 0 | 0 | 0 | 11.0078 | -308.7881 | 0 | 0 | 71.623 | 0 | 683.7728 | 0 | 782.7134 | 0 | 0 | 0 | 481.4568 | 50.2955 | 24.7248 | 0 | 218.7559 | 0 | 0 | 0 | 461.2254 | 0 | 0 | 0 | -106.4288
|  | 589 | 2120400 | 8 | 14.5742 | 678.5366 | 123 | 0 | 0 | 25.1199 | 30.4553 | 28.035 | 23.9522 | 19.9685 | 19.0475 | 19.9685 | 23.9522 | 28.035 | 12.3884 | 20.3133 | 0 | 53.8221 | 475.7671 | 987.8119 | -1497.0879 | 132.738 | 0 | 49.4276 | 0 | 0 | 0 | 11.3772 | -370.6946 | 0 | 0 | 56.7084 | 0 | 619.1266 | 0 | 994.5932 | 0 | 0 | 0 | 649.4185 | 53.8221 | 36.8564 | 0 | 341.2132 | 0 | 0 | 0 | 622.1292 | 0 | 0 | 0 | -151.2641
|  | 590 | 2124000 | 8 | 15.2871 | 589.313 | 123 | 0 | 0 | 22.6505 | 27.622 | 25.7422 | 22.571 | 19.4769 | 18.7615 | 19.4769 | 22.571 | 25.7422 | 12.9727 | 89.6111 | 0 | 57.0043 | 424.6788 | 1397.174 | -1789.2461 | 140.5859 | 0 | 52.3499 | 0 | 0 | 0 | 11.7952 | -431.7612 | 0 | 0 | 62.4057 | 0 | 591.6548 | 0 | 1233.3069 | 0 | 0 | 0 | 817.8663 | 57.0043 | 47.5204 | 0 | 444.2486 | 0 | 0 | 0 | 783.4986 | 0 | 0 | 0 | -221.7169
|  | 591 | 2127600 | 8 | 14.5871 | 425.6094 | 123 | 0 | 0 | 18.1915 | 22.7332 | 21.4918 | 19.3975 | 17.3541 | 16.8816 | 17.3541 | 19.3975 | 21.4918 | 13.2191 | 91.5899 | 0 | 34.0914 | 307.3034 | 1405.1176 | -1654.9225 | 84.0775 | 0 | 31.3079 | 0 | 0 | 0 | 12.2055 | -373.5745 | 0 | 0 | 20.6514 | 0 | 451.7766 | 0 | 1140.2193 | 0 | 0 | 0 | 755.8755 | 34.0914 | 43.8961 | 0 | 410.281 | 0 | 0 | 0 | 724.1127 | 0 | 0 | 0 | -298.643
|  | 592 | 2131200 | 8 | 13.371 | 207.7024 | 147.6 | 0 | 0 | 12.6544 | 16.7021 | 16.1944 | 15.338 | 14.5024 | 14.3093 | 14.5024 | 15.338 | 16.1944 | 13.409 | 156.9467 | 0 | -0.37184 | 111.4661 | 1563.3008 | -1517.4484 | -0.91705 | 0 | -0.34148 | 0 | 0 | 0 | 12.5457 | -318.1524 | 0 | 0 | 16.4259 | 0 | 234.5059 | 0 | 1099.1426 | 0 | 0 | 0 | 734.2734 | -0.37184 | 43.1282 | 0 | 404.9593 | 0 | 0 | 0 | 703.4184 | 0 | 0 | 0 | -362.3812
|  | 593 | 2134800 | 8 | 12.3742 | 13.2195 | 246 | 195 | 0 | 8.8288 | 12.553 | 12.5258 | 12.4798 | 12.4349 | 12.4246 | 12.4349 | 12.4798 | 12.5258 | 13.4788 | -98.5681 | 0 | -26.8071 | -125.9029 | 1380.169 | -1326.0271 | -66.1125 | 0 | -24.6183 | 0 | 0 | 0 | 12.8117 | -246.356 | 0 | 0 | 2.9243 | 0 | -30.6291 | 0 | 894.1588 | 0 | 0 | 0 | 611.2734 | -26.8071 | 37.0993 | 0 | 352.8591 | 0 | 0 | 0 | 585.587 | 0 | 0 | 0 | -431.6201
|  | 594 | 2138400 | 8 | 11.1677 | 0 | 246 | 195 | 0 | 7.4619 | 11.1677 | 11.1677 | 11.1677 | 11.1677 | 11.1677 | 11.1677 | 11.1677 | 11.1677 | 13.3093 | -163.922 | 0 | -52.3843 | -260.5164 | 1057.2406 | -908.2619 | -129.1919 | 0 | -48.1071 | 0 | 0 | 0 | 12.9801 | -123.0125 | 0 | 0 | -23.2005 | 0 | -212.9436 | 0 | 583.616 | 0 | 0 | 0 | 395.6928 | -52.3843 | 23.74 | 0 | 224.7912 | 0 | 0 | 0 | 379.0653 | 0 | 0 | 0 | -461.6594
|  | 595 | 2142000 | 8 | 10.1516 | 0 | 369 | 195 | 0 | 6.4457 | 10.1516 | 10.1516 | 10.1516 | 10.1516 | 10.1516 | 10.1516 | 10.1516 | 10.1516 | 13.0453 | -348.8891 | 0 | -71.0394 | -272.5534 | 496.9054 | -502.2018 | -175.1997 | 0 | -65.239 | 0 | 0 | 0 | 13.0371 | -4.9363 | 0 | 0 | -32.314 | 0 | -270.6444 | 0 | 206.4951 | 0 | 0 | 0 | 126.8946 | -71.0394 | 6.5051 | 0 | 57.5052 | 0 | 0 | 0 | 121.5624 | 0 | 0 | 0 | -484.2804
|  | 596 | 2145600 | 8 | 9.029 | 0 | 442.8 | 195 | 0 | 5.3231 | 9.029 | 9.029 | 9.029 | 9.029 | 9.029 | 9.029 | 9.029 | 9.029 | 12.7753 | -437.7521 | 0 | -92.0083 | -274.4143 | 125.8105 | -197.1401 | -226.9139 | 0 | -84.4958 | 0 | 0 | 0 | 13.0007 | 81.4438 | 0 | 0 | -31.148 | 0 | -305.9112 | 0 | -52.0521 | 0 | 0 | 0 | -60.3488 | -92.0083 | -5.7387 | 0 | -62.1578 | 0 | 0 | 0 | -57.8129 | 0 | 0 | 0 | -492.8257
|  | 597 | 2149200 | 8 | 8.1161 | 0 | 492 | 195 | 0 | 4.4102 | 8.1161 | 8.1161 | 8.1161 | 8.1161 | 8.1161 | 8.1161 | 8.1161 | 8.1161 | 12.583 | -453.9488 | 0 | -109.8151 | -299.4456 | -3.0164 | -41.6717 | -270.8298 | 0 | -100.8487 | 0 | 0 | 0 | 12.9079 | 118.8605 | 0 | 0 | -20.5868 | 0 | -345.4128 | 0 | -129.0262 | 0 | 0 | 0 | -134.7634 | -109.8151 | -12.0819 | 0 | -129.1564 | 0 | 0 | 0 | -129.1005 | 0 | 0 | 0 | -473.2002
|  | 598 | 2152800 | 8 | 7.3516 | 0 | 410 | 0 | 0 | 3.6457 | 7.3516 | 7.3516 | 7.3516 | 7.3516 | 7.3516 | 7.3516 | 7.3516 | 7.3516 | 12.3038 | -205.5773 | 0 | -121.881 | -312.315 | 45.0369 | 183.5818 | -300.587 | 0 | -111.9294 | 0 | 0 | 0 | 12.7751 | 172.3222 | 0 | 0 | -31.1548 | 0 | -378.9575 | 0 | -175.2208 | 0 | 0 | 0 | -182.9068 | -121.881 | -16.3924 | 0 | -175.2208 | 0 | 0 | 0 | -175.2208 | 0 | 0 | 0 | -442.0419
|  | 599 | 2156400 | 8 | 6.6129 | 0 | 410 | 0 | 0 | 2.907 | 6.6129 | 6.6129 | 6.6129 | 6.6129 | 6.6129 | 6.6129 | 6.6129 | 6.6129 | 12.0577 | -183.1929 | 0 | -134.0147 | -324.1446 | -43.0091 | 317.9755 | -330.5116 | 0 | -123.0725 | 0 | 0 | 0 | 12.6045 | 200.5077 | 0 | 0 | -26.2692 | 0 | -401.6873 | 0 | -226.9413 | 0 | 0 | 0 | -236.8959 | -134.0147 | -21.231 | 0 | -226.9413 | 0 | 0 | 0 | -226.9413 | 0 | 0 | 0 | -409.9771
|  | 600 | 2160000 | 9 | 8.2633 | 0 | 410 | 0 | 0 | 4.5575 | 8.2633 | 8.2633 | 8.2633 | 8.2633 | 8.2633 | 8.2633 | 8.2633 | 8.2633 | 11.8527 | 39.6495 | 0 | -134.1757 | -339.5638 | -138.7842 | 652.1733 | -330.9087 | 0 | -123.2203 | 0 | 0 | 0 | 12.4128 | 219.7418 | 0 | 0 | 215.2623 | 0 | -424.5451 | 0 | -270.8624 | 0 | 0 | 0 | -282.7437 | -134.1757 | -25.3399 | 0 | -270.8624 | 0 | 0 | 0 | -270.8624 | 0 | 0 | 0 | -145.6096
|  | 648 | 2332800 | 9 | 8.2633 | 0 | 410 | 0 | 0 | 4.5575 | 8.2633 | 8.2633 | 8.2633 | 8.2633 | 8.2633 | 8.2633 | 8.2633 | 8.2633 | 14.273 | -174.9332 | 0 | -147.9841 | -340.4081 | -110.512 | 423.971 | -364.9634 | 0 | -135.9013 | 0 | 0 | 0 | 14.9258 | 239.7032 | 0 | 0 | -26.0947 | 0 | -433.1091 | 0 | -285.5873 | 0 | 0 | 0 | -298.1144 | -147.9841 | -26.7174 | 0 | -285.5873 | 0 | 0 | 0 | -285.5873 | 0 | 0 | 0 | -446.2827
|  | 649 | 2336400 | 9 | 7.6667 | 0 | 410 | 0 | 0 | 3.9608 | 7.6667 | 7.6667 | 7.6667 | 7.6667 | 7.6667 | 7.6667 | 7.6667 | 7.6667 | 14.0177 | -158.7249 | 0 | -156.413 | -353.6718 | -152.2019 | 503.5618 | -385.751 | 0 | -143.6419 | 0 | 0 | 0 | 14.702 | 251.3084 | 0 | 0 | -26.8093 | 0 | -450.8608 | 0 | -308.197 | 0 | 0 | 0 | -321.7159 | -156.413 | -28.8326 | 0 | -308.197 | 0 | 0 | 0 | -308.197 | 0 | 0 | 0 | -408.8252
|  | 650 | 2340000 | 9 | 7.1267 | 0 | 410 | 0 | 0 | 3.4208 | 7.1267 | 7.1267 | 7.1267 | 7.1267 | 7.1267 | 7.1267 | 7.1267 | 7.1267 | 13.7393 | -155.1526 | 0 | -162.8955 | -363.5471 | -221.7249 | 593.015 | -401.7385 | 0 | -149.5952 | 0 | 0 | 0 | 14.466 | 266.8309 | 0 | 0 | -29.6553 | 0 | -466.7392 | 0 | -341.7646 | 0 | 0 | 0 | -356.7559 | -162.8955 | -31.973 | 0 | -341.7646 | 0 | 0 | 0 | -341.7646 | 0 | 0 | 0 | -375.727
|  | 651 | 2343600 | 9 | 6.31 | 0 | 410 | 0 | 0 | 2.6041 | 6.31 | 6.31 | 6.31 | 6.31 | 6.31 | 6.31 | 6.31 | 6.31 | 13.4511 | -126.5315 | 0 | -175.8123 | -370.2673 | -254.4381 | 673.9862 | -433.5943 | 0 | -161.4573 | 0 | 0 | 0 | 14.2164 | 281.0312 | 0 | 0 | -30.5519 | 0 | -478.9511 | 0 | -365.0075 | 0 | 0 | 0 | -381.0183 | -175.8123 | -34.1474 | 0 | -365.0075 | 0 | 0 | 0 | -365.0075 | 0 | 0 | 0 | -346.3107
|  | 652 | 2347200 | 9 | 6.16 | 0 | 410 | 0 | 0 | 2.4541 | 6.16 | 6.16 | 6.16 | 6.16 | 6.16 | 6.16 | 6.16 | 6.16 | 13.1723 | -142.2712 | 0 | -172.906 | -391.8014 | -308.1182 | 730.5544 | -426.4266 | 0 | -158.7883 | 0 | 0 | 0 | 13.957 | 288.2681 | 0 | 0 | -29.2179 | 0 | -503.284 | 0 | -385.7975 | 0 | 0 | 0 | -402.7203 | -172.906 | -36.0924 | 0 | -385.7975 | 0 | 0 | 0 | -385.7975 | 0 | 0 | 0 | -316.0163
|  | 653 | 2350800 | 9 | 6.28 | 0.17118 | 410 | 0 | 0 | 2.576 | 6.2815 | 6.2814 | 6.2812 | 6.2808 | 6.2806 | 6.2808 | 6.2812 | 6.2814 | 12.9134 | -169.9667 | 0 | -163.6682 | -386.7478 | -379.1421 | 759.5914 | -403.644 | 0 | -150.3047 | 0 | 0 | 0 | 13.6948 | 287.1784 | 0 | 0 | -26.7116 | 0 | -497.809 | 0 | -401.7869 | 0 | 0 | 0 | -419.4111 | -163.6682 | -37.5882 | 0 | -401.7869 | 0 | 0 | 0 | -401.7869 | 0 | 0 | 0 | -283.0233
|  | 654 | 2354400 | 9 | 6.6733 | 82.2008 | 328 | 0 | 0 | 3.9728 | 7.4704 | 7.434 | 7.3056 | 7.0968 | 6.9936 | 7.0968 | 7.3056 | 7.434 | 12.6303 | -167.9697 | 0 | -147.1174 | -366.2695 | -476.4241 | 821.8413 | -362.8259 | 0 | -135.1053 | 0 | 0 | 0 | 13.4331 | 294.9072 | 0 | 0 | -29.5019 | 0 | -480.3196 | 0 | -433.6466 | 0 | 0 | 0 | -452.6683 | -147.1174 | -40.5688 | 0 | -433.6466 | 0 | 0 | 0 | -433.6466 | 0 | 0 | 0 | -248.8329
|  | 655 | 2358000 | 9 | 8.0833 | 370.6012 | 393.6 | 0 | 0 | 10.6199 | 13.0323 | 12.806 | 12.0093 | 10.7127 | 10.072 | 10.7127 | 12.0093 | 12.806 | 12.5118 | -338.5285 | 0 | -109.7762 | -305.1136 | -629.8452 | 706.2065 | -270.7337 | 0 | -100.813 | 0 | 0 | 0 | 13.2008 | 253.9346 | 0 | 0 | -8.7647 | 0 | -403.3183 | 0 | -426.478 | 0 | 0 | 0 | -445.1852 | -109.7762 | -39.8981 | 0 | -426.478 | 0 | 0 | 0 | -426.478 | 0 | 0 | 0 | -215.7147
|  | 656 | 2361600 | 9 | 9.6733 | 649.7303 | 196.8 | 0 | 0 | 17.6429 | 18.9295 | 18.5063 | 17.0162 | 14.5912 | 13.3928 | 14.5912 | 17.0162 | 18.5063 | 12.4741 | -267.8175 | 0 | -69.6959 | -13.3146 | -748.5319 | 563.7248 | -171.8865 | 0 | -64.0053 | 0 | 0 | 0 | 13.0331 | 206.2131 | 0 | 0 | -0.65448 | 0 | -93.0638 | 0 | -403.6023 | 0 | 0 | 0 | -421.3256 | -69.6959 | -37.762 | 0 | -403.6563 | 0 | 0 | 0 | -403.621 | 0 | 0 | 0 | -184.9414
|  | 657 | 2365200 | 9 | 11.5333 | 894.397 | 123 | 0 | 0 | 23.2118 | 23.73 | 23.1723 | 21.2088 | 18.0134 | 16.4343 | 18.0134 | 21.2088 | 23.1723 | 12.6193 | -266.3223 | 0 | -27.4528 | 281.6472 | -811.0249 | 290.5083 | -67.705 | 0 | -25.2113 | 0 | 0 | 0 | 12.9466 | 121.7171 | 0 | 0 | 20.2564 | 0 | 234.5753 | 0 | -315.2141 | 0 | 0 | 0 | -339.3236 | -27.4528 | -31.5787 | 0 | -343.7202 | 0 | 0 | 0 | -325.0648 | 0 | 0 | 0 | -151.3913
|  | 658 | 2368800 | 9 | 13.46 | 1020.5204 | 123 | 0 | 0 | 28.8569 | 28.6046 | 27.9121 | 25.4741 | 21.5064 | 19.5456 | 21.5064 | 25.4741 | 27.9121 | 13.1088 | -202.4447 | 0 | 8.1004 | 471.639 | -394.3255 | -287.8586 | 19.9775 | 0 | 7.439 | 0 | 0 | 0 | 12.9882 | -41.5708 | 0 | 0 | 59.1638 | 0 | 487.7157 | 0 | 25.9229 | 0 | 0 | 0 | -36.9582 | 8.1004 | -10.584 | 0 | -151.5476 | 0 | 0 | 0 | -35.4051 | 0 | 0 | 0 | -136.9339
|  | 659 | 2372400 | 9 | 15.3633 | 1198.9229 | 123 | 0 | 0 | 31.8957 | 31.4081 | 30.6744 | 28.0915 | 23.888 | 21.8106 | 23.888 | 28.0915 | 30.6744 | 13.7745 | -145.8798 | 0 | 38.6866 | 646.0346 | 65.1192 | -895.7203 | 95.4103 | 0 | 35.5279 | 0 | 0 | 0 | 13.1948 | -210.2748 | 0 | 0 | 77.1761 | 0 | 727.3546 | 0 | 386.5054 | 0 | 0 | 0 | 282.9677 | 38.6866 | 11.6735 | 0 | 52.4799 | 0 | 0 | 0 | 271.0771 | 0 | 0 | 0 | -132.308
|  | 660 | 2376000 | 9 | 16.47 | 769.4212 | 123 | 0 | 0 | 33.3455 | 32.7868 | 32.0407 | 29.414 | 25.1392 | 23.0266 | 25.1392 | 29.414 | 32.0407 | 14.4076 | -18.866 | 0 | 50.6515 | 714.388 | 541.5927 | -1325.4981 | 124.9184 | 0 | 46.5158 | 0 | 0 | 0 | 13.521 | -324.0176 | 0 | 0 | 68.0375 | 0 | 839.696 | 0 | 670.8618 | 0 | 0 | 0 | 540.9227 | 50.6515 | 30.3761 | 0 | 229.0686 | 0 | 0 | 0 | 518.1925 | 0 | 0 | 0 | -149.1372
|  | 661 | 2379600 | 9 | 17.1467 | 730.5633 | 123 | 0 | 0 | 33.1487 | 32.771 | 32.0565 | 29.5413 | 25.4479 | 23.425 | 25.4479 | 29.5413 | 32.0565 | 15.0622 | 82.1966 | 0 | 51.385 | 717.2436 | 1036.5527 | -1722.9846 | 126.7275 | 0 | 47.1895 | 0 | 0 | 0 | 13.9215 | -417.7027 | 0 | 0 | 71.0925 | 0 | 878.7826 | 0 | 937.7841 | 0 | 0 | 0 | 780.8801 | 51.385 | 47.4885 | 0 | 388.7814 | 0 | 0 | 0 | 748.0666 | 0 | 0 | 0 | -206.4955
|  | 662 | 2383200 | 9 | 17.6267 | 700.1617 | 123 | 0 | 0 | 30.4711 | 30.7476 | 30.1476 | 28.0354 | 24.5979 | 22.8991 | 24.5979 | 28.0354 | 30.1476 | 15.6238 | 119.9163 | 0 | 49.4063 | 663.9636 | 1349.4333 | -1942.8869 | 121.8475 | 0 | 45.3723 | 0 | 0 | 0 | 14.3798 | -456.5999 | 0 | 0 | 58.6364 | 0 | 840.5454 | 0 | 1070.0296 | 0 | 0 | 0 | 906.6697 | 49.4063 | 57.3697 | 0 | 487.0487 | 0 | 0 | 0 | 868.5704 | 0 | 0 | 0 | -285.1798
|  | 663 | 2386800 | 9 | 17.1933 | 554.5215 | 123 | 0 | 0 | 24.9555 | 26.2851 | 25.8694 | 24.4058 | 22.0238 | 20.8467 | 22.0238 | 24.4058 | 25.8694 | 16.0412 | 179.0124 | 0 | 28.7409 | 521.2456 | 1592.1323 | -1963.1065 | 70.8818 | 0 | 26.3942 | 0 | 0 | 0 | 14.8409 | -441.423 | 0 | 0 | 41.4077 | 0 | 691.9581 | 0 | 1116.7176 | 0 | 0 | 0 | 951.6994 | 28.7409 | 60.9844 | 0 | 523.4623 | 0 | 0 | 0 | 911.7078 | 0 | 0 | 0 | -360.4996
|  | 664 | 2390400 | 9 | 16.63 | 352.1863 | 147.6 | 0 | 0 | 19.0068 | 21.4523 | 21.2318 | 20.4555 | 19.1921 | 18.5677 | 19.1921 | 20.4555 | 21.2318 | 16.2962 | 176.8615 | 0 | 8.5477 | 270.0473 | 1730.2174 | -1831.9509 | 21.0805 | 0 | 7.8497 | 0 | 0 | 0 | 15.2543 | -383.9132 | 0 | 0 | 22.4024 | 0 | 418.5189 | 0 | 1077.4012 | 0 | 0 | 0 | 919.5323 | 8.5477 | 59.1095 | 0 | 508.7461 | 0 | 0 | 0 | 880.8925 | 0 | 0 | 0 | -438.1362
|  | 665 | 2394000 | 9 | 14.9 | 82.4747 | 246 | 0 | 0 | 12.182 | 15.6832 | 15.6474 | 15.5213 | 15.3161 | 15.2147 | 15.3161 | 15.5213 | 15.6474 | 16.3446 | 143.8156 | 0 | -34.9023 | 20.7894 | 1694.1984 | -1536.2699 | -86.0772 | 0 | -32.0525 | 0 | 0 | 0 | 15.5763 | -284.0459 | 0 | 0 | -0.95461 | 0 | 130.6391 | 0 | 922.1523 | 0 | 0 | 0 | 789.9192 | -34.9023 | 51.1789 | 0 | 443.443 | 0 | 0 | 0 | 756.7259 | 0 | 0 | 0 | -505.0279
|  | 666 | 2397600 | 9 | 13.7333 | 0.34236 | 246 | 195 | 0 | 10.0313 | 13.7364 | 13.7362 | 13.7357 | 13.7349 | 13.7345 | 13.7349 | 13.7357 | 13.7362 | 16.1907 | -102.8537 | 0 | -60.1826 | -247.4611 | 1317.7116 | -1112.9215 | -148.4244 | 0 | -55.2687 | 0 | 0 | 0 | 15.7784 | -153.6993 | 0 | 0 | -22.2393 | 0 | -188.0207 | 0 | 627.7532 | 0 | 0 | 0 | 535.1321 | -60.1826 | 34.3108 | 0 | 294.6547 | 0 | 0 | 0 | 512.6452 | 0 | 0 | 0 | -554.9091
|  | 667 | 2401200 | 9 | 12.36 | 0 | 369 | 195 | 0 | 8.6541 | 12.36 | 12.36 | 12.36 | 12.36 | 12.36 | 12.36 | 12.36 | 12.36 | 15.9542 | -257.4564 | 0 | -88.1492 | -298.2268 | 843.1274 | -714.2079 | -217.3965 | 0 | -80.9518 | 0 | 0 | 0 | 15.863 | -35.4412 | 0 | 0 | -29.2951 | 0 | -284.5205 | 0 | 318.6057 | 0 | 0 | 0 | 268.3832 | -88.1492 | 16.7607 | 0 | 140.6367 | 0 | 0 | 0 | 257.1054 | 0 | 0 | 0 | -585.5368
|  | 668 | 2404800 | 9 | 10.95 | 0 | 442.8 | 195 | 0 | 7.2441 | 10.95 | 10.95 | 10.95 | 10.95 | 10.95 | 10.95 | 10.95 | 10.95 | 15.5573 | -399.4708 | 0 | -113.1766 | -299.8184 | 245.493 | -231.9688 | -279.1201 | 0 | -103.9358 | 0 | 0 | 0 | 15.833 | 99.091 | 0 | 0 | -46.8656 | 0 | -338.14 | 0 | -34.3782 | 0 | 0 | 0 | -47.0438 | -113.1766 | -5.4835 | 0 | -65.3092 | 0 | 0 | 0 | -45.067 | 0 | 0 | 0 | -591.7233
|  | 669 | 2408400 | 9 | 10.4133 | 0 | 492 | 195 | 0 | 6.7075 | 10.4133 | 10.4133 | 10.4133 | 10.4133 | 10.4133 | 10.4133 | 10.4133 | 10.4133 | 15.3186 | -449.0555 | 0 | -120.7941 | -328.6831 | 42.8714 | -42.4496 | -297.9064 | 0 | -110.9313 | 0 | 0 | 0 | 15.7187 | 146.3723 | 0 | 0 | -25.3408 | 0 | -385.29 | 0 | -147.468 | 0 | 0 | 0 | -154.1468 | -120.7941 | -13.8387 | 0 | -148.0508 | 0 | 0 | 0 | -147.6694 | 0 | 0 | 0 | -573.8612
|  | 670 | 2412000 | 9 | 9.7233 | 0 | 410 | 0 | 0 | 6.0175 | 9.7233 | 9.7233 | 9.7233 | 9.7233 | 9.7233 | 9.7233 | 9.7233 | 9.7233 | 14.9918 | -218.916 | 0 | -129.7274 | -319.6132 | 25.0812 | 205.3435 | -319.9382 | 0 | -119.1352 | 0 | 0 | 0 | 15.5575 | 206.9304 | 0 | 0 | -36.4423 | 0 | -399.6398 | 0 | -217.4197 | 0 | 0 | 0 | -226.9573 | -129.7274 | -20.3403 | 0 | -217.4215 | 0 | 0 | 0 | -217.4203 | 0 | 0 | 0 | -545.9269
|  | 671 | 2415600 | 9 | 8.89 | 0 | 410 | 0 | 0 | 5.1841 | 8.89 | 8.89 | 8.89 | 8.89 | 8.89 | 8.89 | 8.89 | 8.89 | 14.7049 | -193.961 | 0 | -143.1142 | -324.4188 | -91.4175 | 364.9896 | -352.9532 | 0 | -131.429 | 0 | 0 | 0 | 15.3538 | 238.0195 | 0 | 0 | -30.3237 | 0 | -416.4686 | 0 | -279.1537 | 0 | 0 | 0 | -291.3986 | -143.1142 | -26.1156 | 0 | -279.1537 | 0 | 0 | 0 | -279.1537 | 0 | 0 | 0 | -499.1512
|  | 672 | 2419200 | 10 | 9.3871 | 0 | 410 | 0 | 0 | 5.6812 | 9.3871 | 9.3871 | 9.3871 | 9.3871 | 9.3871 | 9.3871 | 9.3871 | 9.3871 | 14.5028 | 110.627 | 0 | -152.3255 | -344.8282 | -113.5918 | 721.3725 | -375.6703 | 0 | -86.7307 | 0 | 0 | 0 | 15.131 | 250.454 | 0 | 0 | 308.6801 | 0 | -441.6869 | 0 | -297.9424 | 0 | 0 | 0 | -311.0114 | -152.3255 | -27.8733 | 0 | -297.9424 | 0 | 0 | 0 | -297.9424 | 0 | 0 | 0 | -187.9125
|  | 720 | 2592000 | 10 | 9.3871 | 0 | 410 | 0 | 0 | 5.6812 | 9.3871 | 9.3871 | 9.3871 | 9.3871 | 9.3871 | 9.3871 | 9.3871 | 9.3871 | 17.4766 | -25.4051 | 0 | -199.1566 | -97.281 | -190.9651 | 461.9976 | -560.6671 | 0 | -113.3952 | 0 | 0 | 0 | 18.1855 | 260.2283 | 0 | 0 | -29.2391 | 0 | -197.9196 | 0 | -327.1993 | 0 | 0 | 0 | -341.5517 | -199.1566 | -30.6104 | 0 | -327.1993 | 0 | 0 | 0 | -327.1993 | 0 | 0 | 0 | -482.7733
|  | 721 | 2595600 | 10 | 9.229 | 0 | 410 | 0 | 0 | 5.5231 | 9.229 | 9.229 | 9.229 | 9.229 | 9.229 | 9.229 | 9.229 | 9.229 | 17.2048 | -44.1019 | 0 | -196.6497 | -103.9411 | -283.5271 | 540.016 | -553.6096 | 0 | -111.9678 | 0 | 0 | 0 | 17.9432 | 271.2002 | 0 | 0 | -28.479 | 0 | -208.823 | 0 | -361.4208 | 0 | 0 | 0 | -377.2743 | -196.6497 | -33.8119 | 0 | -361.4208 | 0 | 0 | 0 | -361.4208 | 0 | 0 | 0 | -444.589
|  | 722 | 2599200 | 10 | 8.9774 | 0 | 410 | 0 | 0 | 5.2715 | 8.9774 | 8.9774 | 8.9774 | 8.9774 | 8.9774 | 8.9774 | 8.9774 | 8.9774 | 16.9199 | -60.6263 | 0 | -195.7973 | -97.5339 | -377.8799 | 610.5848 | -551.21 | 0 | -111.4825 | 0 | 0 | 0 | 17.6908 | 283.1083 | 0 | 0 | -30.2105 | 0 | -207.021 | 0 | -397.0862 | 0 | 0 | 0 | -414.5041 | -195.7973 | -37.1485 | 0 | -397.0862 | 0 | 0 | 0 | -397.0862 | 0 | 0 | 0 | -417.253
|  | 723 | 2602800 | 10 | 8.429 | 0 | 410 | 0 | 0 | 4.7231 | 8.429 | 8.429 | 8.429 | 8.429 | 8.429 | 8.429 | 8.429 | 8.429 | 16.6181 | -55.9625 | 0 | -201.7624 | -91.5967 | -451.8046 | 689.2012 | -568.0029 | 0 | -114.8789 | 0 | 0 | 0 | 17.4266 | 296.8763 | 0 | 0 | -31.9681 | 0 | -206.4083 | 0 | -429.8228 | 0 | 0 | 0 | -448.6767 | -201.7624 | -40.2111 | 0 | -429.8228 | 0 | 0 | 0 | -429.8228 | 0 | 0 | 0 | -388.6219
|  | 724 | 2606400 | 10 | 8.029 | 0 | 410 | 0 | 0 | 4.3231 | 8.029 | 8.029 | 8.029 | 8.029 | 8.029 | 8.029 | 8.029 | 8.029 | 16.357 | -36.3741 | 0 | -205.2251 | -96.9461 | -441.6849 | 707.482 | -577.7511 | 0 | -116.8505 | 0 | 0 | 0 | 17.1571 | 294.1313 | 0 | 0 | -26.8445 | 0 | -210.6961 | 0 | -424.4123 | 0 | 0 | 0 | -443.0289 | -205.2251 | -39.7049 | 0 | -424.4123 | 0 | 0 | 0 | -424.4123 | 0 | 0 | 0 | -360.3752
|  | 725 | 2610000 | 10 | 8.3806 | 19.4814 | 410 | 0 | 0 | 4.8991 | 8.5037 | 8.5213 | 8.518 | 8.4824 | 8.4488 | 8.4824 | 8.518 | 8.5213 | 16.1224 | -73.8591 | 0 | -191.0733 | -103.3692 | -479.5285 | 700.1119 | -537.911 | 0 | -108.7928 | 0 | 0 | 0 | 16.8946 | 283.9587 | 0 | 0 | -23.7307 | 0 | -213.1852 | 0 | -422.5727 | 0 | 0 | 0 | -441.1086 | -191.0733 | -39.5328 | 0 | -422.5727 | 0 | 0 | 0 | -422.5727 | 0 | 0 | 0 | -330.8133
|  | 726 | 2613600 | 10 | 8.7839 | 302.0523 | 328 | 0 | 0 | 9.0754 | 10.9771 | 11.2895 | 11.2317 | 10.5978 | 9.999 | 10.5978 | 11.2317 | 11.2895 | 15.884 | -85.9111 | 0 | -175.2779 | -90.1982 | -543.3103 | 722.8753 | -493.4436 | 0 | -99.7992 | 0 | 0 | 0 | 16.6502 | 281.605 | 0 | 0 | -23.5807 | 0 | -199.1039 | 0 | -435.4467 | 0 | 0 | 0 | -454.5473 | -175.2779 | -40.7372 | 0 | -435.4467 | 0 | 0 | 0 | -435.4467 | 0 | 0 | 0 | -299.5048
|  | 727 | 2617200 | 10 | 10.3129 | 652.5211 | 393.6 | 0 | 0 | 16.2861 | 15.6236 | 16.3799 | 16.24 | 14.7052 | 13.2552 | 14.7052 | 16.24 | 16.3799 | 15.7837 | -282.9419 | 0 | -135.511 | -27.1772 | -737.6012 | 617.3475 | -381.4916 | 0 | -77.1569 | 0 | 0 | 0 | 16.4488 | 245.0434 | 0 | 0 | -7.0384 | 0 | -121.9433 | 0 | -442.9199 | 0 | 0 | 0 | -462.3483 | -135.511 | -41.4363 | 0 | -442.9199 | 0 | 0 | 0 | -442.9199 | 0 | 0 | 0 | -272.2937
|  | 728 | 2620800 | 10 | 12.6903 | 1009.0428 | 196.8 | 0 | 0 | 24.661 | 21.2918 | 22.5167 | 22.2901 | 19.8042 | 17.4557 | 19.8042 | 22.2901 | 22.5167 | 15.7674 | -290.207 | 0 | -76.8196 | 84.6273 | -781.2029 | 483.1881 | -216.263 | 0 | -43.7393 | 0 | 0 | 0 | 16.3134 | 201.3671 | 0 | 0 | 1.7029 | 0 | 6.7522 | 0 | -405.9383 | 0 | 0 | 0 | -422.9644 | -76.8196 | -38.0808 | 0 | -408.81 | 0 | 0 | 0 | -405.191 | 0 | 0 | 0 | -247.8844
|  | 729 | 2624400 | 10 | 15.0258 | 1314.919 | 123 | 0 | 0 | 33.1383 | 26.9971 | 28.702 | 28.3866 | 24.9268 | 21.6582 | 24.9268 | 28.3866 | 28.702 | 15.9859 | -314.3662 | 0 | -24.5113 | 195.8593 | -645.0633 | 159.349 | -69.0043 | 0 | -13.9562 | 0 | 0 | 0 | 16.2681 | 105.348 | 0 | 0 | 28.7245 | 0 | 155.1178 | 0 | -263.4405 | 0 | 0 | 0 | -261.0819 | -24.5113 | -26.5037 | 0 | -314.6597 | 0 | 0 | 0 | -250.1109 | 0 | 0 | 0 | -223.1218
|  | 730 | 2628000 | 10 | 17.1484 | 1463.0408 | 123 | 0 | 0 | 38.0643 | 30.6579 | 32.5818 | 32.2259 | 28.3215 | 24.633 | 28.3215 | 32.2259 | 32.5818 | 16.4516 | -307.4492 | 0 | 16.5226 | 287.9394 | -272.1634 | -339.7478 | 46.5145 | 0 | 9.4076 | 0 | 0 | 0 | 16.3498 | -35.0698 | 0 | 0 | 55.4889 | 0 | 301.502 | 0 | -12.6961 | 0 | 0 | 0 | 20.6422 | 16.5226 | -5.7141 | 0 | -137.4654 | 0 | 0 | 0 | 19.7748 | 0 | 0 | 0 | -212.4252
|  | 731 | 2631600 | 10 | 18.5839 | 1592.9554 | 123 | 0 | 0 | 41.145 | 32.9961 | 35.0485 | 34.6688 | 30.5036 | 26.5685 | 30.5036 | 34.6688 | 35.0485 | 17.0729 | -234.2811 | 0 | 36.9383 | 311.6881 | 284.5316 | -867.4392 | 103.9891 | 0 | 21.0318 | 0 | 0 | 0 | 16.574 | -180.9242 | 0 | 0 | 71.4341 | 0 | 381.6573 | 0 | 288.8858 | 0 | 0 | 0 | 356.6445 | 36.9383 | 19.6697 | 0 | 86.1092 | 0 | 0 | 0 | 341.6578 | 0 | 0 | 0 | -210.5855
|  | 732 | 2635200 | 10 | 19.8839 | 946.2074 | 123 | 0 | 0 | 42.4114 | 34.2776 | 36.3275 | 35.9482 | 31.7884 | 27.8583 | 31.7884 | 35.9482 | 36.3275 | 17.7325 | -70.6898 | 0 | 52.7768 | 308.3496 | 903.8524 | -1335.6686 | 148.5775 | 0 | 30.0499 | 0 | 0 | 0 | 16.9005 | -303.7676 | 0 | 0 | 70.7179 | 0 | 425.8262 | 0 | 580.9859 | 0 | 0 | 0 | 683.2694 | 52.7768 | 44.097 | 0 | 298.2868 | 0 | 0 | 0 | 654.5577 | 0 | 0 | 0 | -232.8262
|  | 733 | 2638800 | 10 | 20.8484 | 890.6456 | 123 | 0 | 0 | 41.6193 | 34.2783 | 36.1909 | 35.8371 | 31.9557 | 28.2889 | 31.9557 | 35.8371 | 36.1909 | 18.5387 | -620.5017 | 0 | 56.8945 | 264.4802 | 959.5041 | -1901.3806 | 868.2933 | 0 | 32.3944 | 0 | 0 | 0 | 17.3176 | -446.3863 | 0 | 0 | 90.5355 | 0 | 437.1121 | 0 | 753.0005 | 0 | 0 | 0 | 872.9403 | 56.8945 | 58.8392 | 0 | 433.0825 | 0 | 0 | 0 | 836.2584 | 0 | 0 | 0 | -280.7544
|  | 734 | 2642400 | 10 | 21.2871 | 826.4695 | 123 | 0 | 0 | 39.746 | 33.4485 | 35.1805 | 34.86 | 31.3453 | 28.0248 | 31.3453 | 34.86 | 35.1805 | 19.1013 | -580.1634 | 0 | 53.927 | 226.0139 | 1207.0096 | -2067.1138 | 834.3801 | 0 | 30.7048 | 0 | 0 | 0 | 17.8097 | -474.3364 | 0 | 0 | 57.7159 | 0 | 409.455 | 0 | 845.6491 | 0 | 0 | 0 | 975.5395 | 53.927 | 66.7207 | 0 | 504.0623 | 0 | 0 | 0 | 934.5462 | 0 | 0 | 0 | -345.0135
|  | 735 | 2646000 | 10 | 20.4839 | 643.2845 | 123 | 0 | 0 | 32.4369 | 29.0756 | 30.2992 | 30.0728 | 27.5897 | 25.2439 | 27.5897 | 30.0728 | 30.2992 | 19.4419 | -179.9851 | 0 | 26.1418 | 201.247 | 1557.7078 | -1965.0816 | 404.476 | 0 | 14.8845 | 0 | 0 | 0 | 18.2812 | -427.3597 | 0 | 0 | 31.9664 | 0 | 366.5207 | 0 | 879.6684 | 0 | 0 | 0 | 1011.0313 | 26.1418 | 69.9059 | 0 | 538.1546 | 0 | 0 | 0 | 968.5466 | 0 | 0 | 0 | -413.5324
|  | 736 | 2649600 | 10 | 18.7903 | 422.8595 | 147.6 | 0 | 0 | 25.6667 | 24.5966 | 25.4235 | 25.2705 | 23.5925 | 22.0071 | 23.5925 | 25.2705 | 25.4235 | 19.5642 | 208.9725 | 0 | -18.292 | 104.2123 | 1824.3948 | -1701.3426 | -55.3544 | 0 | -10.415 | 0 | 0 | 0 | 18.6635 | -331.742 | 0 | 0 | 22.631 | 0 | 232.5075 | 0 | 838.1177 | 0 | 0 | 0 | 961.5471 | -18.292 | 66.8348 | 0 | 519.0979 | 0 | 0 | 0 | 921.1418 | 0 | 0 | 0 | -496.9378
|  | 737 | 2653200 | 10 | 17.2065 | 279.4325 | 246 | 0 | 0 | 17.9883 | 19.6688 | 20.0194 | 19.9546 | 19.2429 | 18.5706 | 19.2429 | 19.9546 | 20.0194 | 19.7044 | 202.5607 | 0 | -60.8787 | 5.0019 | 1801.8649 | -1543.4274 | -171.386 | 0 | -34.6629 | 0 | 0 | 0 | 18.967 | -272.0009 | 0 | 0 | 11.1443 | 0 | 110.1934 | 0 | 764.4982 | 0 | 0 | 0 | 876.5549 | -60.8787 | 61.0349 | 0 | 475.4548 | 0 | 0 | 0 | 839.7211 | 0 | 0 | 0 | -555.9157
|  | 738 | 2656800 | 10 | 15.5677 | 18.1562 | 246 | 195 | 0 | 12.0725 | 15.6833 | 15.6998 | 15.6968 | 15.6633 | 15.6318 | 15.6633 | 15.6968 | 15.6998 | 19.5812 | 24.3391 | 0 | -98.3347 | -86.974 | 1353.9811 | -1144.3333 | -276.8327 | 0 | -55.9896 | 0 | 0 | 0 | 19.1724 | -152.2143 | 0 | 0 | -19.5708 | 0 | -28.1078 | 0 | 516.6644 | 0 | 0 | 0 | 595.0888 | -98.3347 | 40.889 | 0 | 311.4055 | 0 | 0 | 0 | 570.0825 | 0 | 0 | 0 | -591.7122
|  | 739 | 2660400 | 10 | 13.8774 | 0 | 369 | 195 | 0 | 10.1715 | 13.8774 | 13.8774 | 13.8774 | 13.8774 | 13.8774 | 13.8774 | 13.8774 | 13.8774 | 19.3446 | -104.5372 | 0 | -134.193 | -144.5378 | 902.5405 | -728.3468 | -377.7811 | 0 | -76.4064 | 0 | 0 | 0 | 19.2573 | -34.091 | 0 | 0 | -30.8204 | 0 | -131.3538 | 0 | 271.8867 | 0 | 0 | 0 | 321.5365 | -134.193 | 20.3981 | 0 | 133.0251 | 0 | 0 | 0 | 308.0251 | 0 | 0 | 0 | -604.5779
|  | 740 | 2664000 | 10 | 13.1161 | 0 | 442.8 | 195 | 0 | 9.4102 | 13.1161 | 13.1161 | 13.1161 | 13.1161 | 13.1161 | 13.1161 | 13.1161 | 13.1161 | 19.0115 | -264.914 | 0 | -145.1641 | -131.0211 | 339.1748 | -327.9037 | -408.6669 | 0 | -82.6531 | 0 | 0 | 0 | 19.235 | 80.2683 | 0 | 0 | -39.3957 | 0 | -162.0634 | 0 | 2.5715 | 0 | 0 | 0 | 18.9144 | -145.1641 | -1.9268 | 0 | -57.172 | 0 | 0 | 0 | 18.1196 | 0 | 0 | 0 | -619.3214
|  | 741 | 2667600 | 10 | 12.2226 | 0 | 492 | 195 | 0 | 8.5167 | 12.2226 | 12.2226 | 12.2226 | 12.2226 | 12.2226 | 12.2226 | 12.2226 | 12.2226 | 18.66 | -357.2508 | 0 | -158.472 | -105.1068 | -95.9483 | 2.2763 | -446.1315 | 0 | -90.2303 | 0 | 0 | 0 | 19.1205 | 167.8296 | 0 | 0 | -39.603 | 0 | -170.0119 | 0 | -203.9971 | 0 | 0 | 0 | -211.9481 | -158.472 | -19.2176 | 0 | -207.6677 | 0 | 0 | 0 | -203.0418 | 0 | 0 | 0 | -607.037
|  | 742 | 2671200 | 10 | 11.2097 | 0 | 410 | 0 | 0 | 7.5038 | 11.2097 | 11.2097 | 11.2097 | 11.2097 | 11.2097 | 11.2097 | 11.2097 | 11.2097 | 18.2808 | -106.4144 | 0 | -174.0537 | -87.164 | -130.1017 | 284.9049 | -489.9971 | 0 | -99.1022 | 0 | 0 | 0 | 18.9342 | 238.9611 | 0 | 0 | -41.936 | 0 | -179.5779 | 0 | -289.5149 | 0 | 0 | 0 | -302.2019 | -174.0537 | -27.0865 | 0 | -289.5606 | 0 | 0 | 0 | -289.503 | 0 | 0 | 0 | -582.6543
|  | 743 | 2674800 | 10 | 10.2774 | 0 | 410 | 0 | 0 | 6.5715 | 10.2774 | 10.2774 | 10.2774 | 10.2774 | 10.2774 | 10.2774 | 10.2774 | 10.2774 | 18.0091 | -50.2759 | 0 | -190.3139 | -91.6415 | -150.7895 | 382.469 | -535.7731 | 0 | -108.3604 | 0 | 0 | 0 | 18.7072 | 256.3451 | 0 | 0 | -28.0643 | 0 | -190.7784 | 0 | -313.2952 | 0 | 0 | 0 | -327.0378 | -190.3139 | -29.3096 | 0 | -313.2952 | 0 | 0 | 0 | -313.2952 | 0 | 0 | 0 | -548.2038
|  | 744 | 2678400 | 11 | 12.328 | 0 | 410 | 0 | 0 | 8.6222 | 12.328 | 12.328 | 12.328 | 12.328 | 12.328 | 12.328 | 12.328 | 12.328 | 17.767 | 257.8357 | 0 | -205.2275 | -96.9215 | -195.5797 | 755.5644 | -577.7579 | 0 | -116.8519 | 0 | 0 | 0 | 18.4661 | 272.9155 | 0 | 0 | 246.1414 | 0 | -202.4667 | 0 | -342.0167 | 0 | 0 | 0 | -357.019 | -205.2275 | -31.9966 | 0 | -342.0167 | 0 | 0 | 0 | -342.0167 | 0 | 0 | 0 | -235.2679
|  | 792 | 2851200 | 11 | 12.328 | 0 | 410 | 0 | 0 | 8.6222 | 12.328 | 12.328 | 12.328 | 12.328 | 12.328 | 12.328 | 12.328 | 12.328 | 20.7788 | -25.0384 | 0 | -208.077 | -94.1116 | -203.6765 | 480.8267 | -585.7797 | 0 | -118.4743 | 0 | 0 | 0 | 21.5611 | 287.1992 | 0 | 0 | -32.0931 | 0 | -205.1808 | 0 | -359.3999 | 0 | 0 | 0 | -375.1648 | -208.077 | -33.6228 | 0 | -359.3999 | 0 | 0 | 0 | -359.3999 | 0 | 0 | 0 | -561.8634
|  | 793 | 2854800 | 11 | 11.3495 | 0 | 410 | 0 | 0 | 7.6437 | 11.3495 | 11.3495 | 11.3495 | 11.3495 | 11.3495 | 11.3495 | 11.3495 | 11.3495 | 20.4433 | 1.6882 | 0 | -223.8995 | -95.2057 | -285.7596 | 606.5531 | -630.3235 | 0 | -127.4833 | 0 | 0 | 0 | 21.2888 | 310.3684 | 0 | 0 | -35.7502 | 0 | -215.2351 | 0 | -404.2616 | 0 | 0 | 0 | -421.9943 | -223.8995 | -37.8197 | 0 | -404.2616 | 0 | 0 | 0 | -404.2616 | 0 | 0 | 0 | -520.2538
|  | 794 | 2858400 | 11 | 10.7521 | 0 | 410 | 0 | 0 | 7.0463 | 10.7521 | 10.7521 | 10.7521 | 10.7521 | 10.7521 | 10.7521 | 10.7521 | 10.7521 | 20.1361 | 22.2048 | 0 | -231.1954 | -103.5493 | -311.2624 | 668.2119 | -650.863 | 0 | -131.6374 | 0 | 0 | 0 | 21.0022 | 318.2034 | 0 | 0 | -32.0923 | 0 | -226.6088 | 0 | -418.8873 | 0 | 0 | 0 | -437.2615 | -231.1954 | -39.188 | 0 | -418.8873 | 0 | 0 | 0 | -418.8873 | 0 | 0 | 0 | -487.0403
|  | 795 | 2862000 | 11 | 9.9453 | 0 | 410 | 0 | 0 | 6.2394 | 9.9453 | 9.9453 | 9.9453 | 9.9453 | 9.9453 | 9.9453 | 9.9453 | 9.9453 | 19.7975 | 41.897 | 0 | -242.6669 | -102.8934 | -367.987 | 755.4443 | -683.1574 | 0 | -138.169 | 0 | 0 | 0 | 20.7056 | 333.4604 | 0 | 0 | -35.9689 | 0 | -231.8532 | 0 | -449.0748 | 0 | 0 | 0 | -468.7732 | -242.6669 | -42.0121 | 0 | -449.0748 | 0 | 0 | 0 | -449.0748 | 0 | 0 | 0 | -455.1993
|  | 796 | 2865600 | 11 | 9.5367 | 0 | 410 | 0 | 0 | 5.8309 | 9.5367 | 9.5367 | 9.5367 | 9.5367 | 9.5367 | 9.5367 | 9.5367 | 9.5367 | 19.4529 | 34.5856 | 0 | -244.4084 | -106.1637 | -451.7844 | 836.9422 | -688.0604 | 0 | -139.1606 | 0 | 0 | 0 | 20.3958 | 346.3262 | 0 | 0 | -36.3092 | 0 | -240.0992 | 0 | -483.2233 | 0 | 0 | 0 | -504.4196 | -244.4084 | -45.2068 | 0 | -483.2233 | 0 | 0 | 0 | -483.2233 | 0 | 0 | 0 | -420.4113
|  | 797 | 2869200 | 11 | 9.626 | 80.5917 | 410 | 0 | 0 | 6.9091 | 10.0078 | 10.1498 | 10.2194 | 10.1085 | 9.9494 | 10.1085 | 10.2194 | 10.1498 | 19.146 | -3.2503 | 0 | -234.8279 | -108.0072 | -523.7685 | 863.3532 | -661.0891 | 0 | -133.7056 | 0 | 0 | 0 | 20.0841 | 344.7964 | 0 | 0 | -31.3613 | 0 | -241.3511 | 0 | -498.9695 | 0 | 0 | 0 | -520.8565 | -234.8279 | -46.6799 | 0 | -498.9695 | 0 | 0 | 0 | -498.9695 | 0 | 0 | 0 | -388.4462
|  | 798 | 2872800 | 11 | 10.5873 | 513.7349 | 328 | 0 | 0 | 14.2978 | 13.4507 | 14.5153 | 15.037 | 14.2052 | 13.0122 | 14.2052 | 15.037 | 14.5153 | 18.8782 | -75.4726 | 0 | -204.8657 | -86.5761 | -657.2549 | 873.2241 | -576.7394 | 0 | -116.6459 | 0 | 0 | 0 | 19.7972 | 337.8469 | 0 | 0 | -25.6669 | 0 | -217.2324 | 0 | -523.7272 | 0 | 0 | 0 | -546.7002 | -204.8657 | -48.9961 | 0 | -523.7272 | 0 | 0 | 0 | -523.7272 | 0 | 0 | 0 | -353.3447
|  | 799 | 2876400 | 11 | 12.4345 | 902.5652 | 393.6 | 0 | 0 | 22.6504 | 17.8096 | 19.808 | 20.7873 | 19.2259 | 16.9864 | 19.2259 | 20.7873 | 19.808 | 18.7849 | -288.852 | 0 | -157.3186 | 28.3289 | -891.325 | 731.4628 | -442.8845 | 0 | -89.5736 | 0 | 0 | 0 | 19.5688 | 288.9434 | 0 | 0 | -5.4474 | 0 | -83.4148 | 0 | -527.486 | 0 | 0 | 0 | -550.6238 | -157.3186 | -49.3477 | 0 | -527.486 | 0 | 0 | 0 | -527.486 | 0 | 0 | 0 | -317.5596
|  | 800 | 2880000 | 11 | 15.1708 | 1178.9292 | 196.8 | 0 | 0 | 30.6818 | 22.5903 | 25.3488 | 26.7006 | 24.5453 | 21.4541 | 24.5453 | 26.7006 | 25.3488 | 18.7765 | -304.6164 | 0 | -89.9942 | 157.1221 | -941.4702 | 569.7259 | -253.3522 | 0 | -51.2406 | 0 | 0 | 0 | 19.4152 | 235.5922 | 0 | 0 | 2.6115 | 0 | 66.0111 | 0 | -486.8335 | 0 | 0 | 0 | -496.6366 | -89.9942 | -45.0521 | 0 | -489.8926 | 0 | 0 | 0 | -475.7673 | 0 | 0 | 0 | -285.6026
|  | 801 | 2883600 | 11 | 17.6531 | 1508.6093 | 123 | 0 | 0 | 39.1373 | 27.3788 | 30.9947 | 32.7667 | 29.9416 | 25.8894 | 29.9416 | 32.7667 | 30.9947 | 19.1019 | -285.1489 | 0 | -36.5675 | 247.6883 | -605.6686 | 109.3988 | -102.945 | 0 | -20.8207 | 0 | 0 | 0 | 19.3709 | 101.1125 | 0 | 0 | 41.8951 | 0 | 208.5849 | 0 | -292.012 | 0 | 0 | 0 | -218.0018 | -36.5675 | -23.6176 | 0 | -315.0039 | 0 | 0 | 0 | -208.8411 | 0 | 0 | 0 | -257.695
|  | 802 | 2887200 | 11 | 19.8985 | 1761.2817 | 123 | 0 | 0 | 45.9167 | 31.3748 | 35.6415 | 37.7324 | 34.3988 | 29.6173 | 34.3988 | 37.7324 | 35.6415 | 19.6361 | -289.3515 | 0 | 5.7955 | 331.936 | -185.1507 | -441.9323 | 16.3155 | 0 | 3.2998 | 0 | 0 | 0 | 19.4836 | -53.5076 | 0 | 0 | 63.3168 | 0 | 352.6291 | 0 | -55.7981 | 0 | 0 | 0 | 105.8306 | 5.7955 | 1.7741 | 0 | -99.2496 | 0 | 0 | 0 | 101.3835 | 0 | 0 | 0 | -247.6706
|  | 803 | 2890800 | 11 | 21.5603 | 1886.1269 | 123 | 0 | 0 | 50.7201 | 34.2495 | 38.9672 | 41.2791 | 37.5931 | 32.3062 | 37.5931 | 41.2791 | 38.9672 | 20.4061 | -521.9671 | 0 | 28.1446 | 373.4372 | 171.8283 | -1095.3772 | 429.5273 | 0 | 16.0249 | 0 | 0 | 0 | 19.7608 | -233.7695 | 0 | 0 | 95.4225 | 0 | 463.8433 | 0 | 198.6768 | 0 | 0 | 0 | 434.6016 | 28.1446 | 28.2722 | 0 | 138.5058 | 0 | 0 | 0 | 416.3391 | 0 | 0 | 0 | -246.6663
|  | 804 | 2894400 | 11 | 23.1224 | 1072.7869 | 123 | 0 | 0 | 50.2234 | 35.0167 | 39.4389 | 41.606 | 38.1509 | 33.1952 | 38.1509 | 41.606 | 39.4389 | 21.1979 | -580.1494 | 0 | 47.1303 | 389.8496 | 634.5716 | -1651.701 | 729.2199 | 0 | 26.8349 | 0 | 0 | 0 | 20.1634 | -377.8744 | 0 | 0 | 83.9824 | 0 | 535.9858 | 0 | 436.4423 | 0 | 0 | 0 | 753.6129 | 47.1303 | 53.5345 | 0 | 357.5174 | 0 | 0 | 0 | 721.9452 | 0 | 0 | 0 | -279.8104
|  | 805 | 2898000 | 11 | 23.9018 | 960.835 | 123 | 0 | 0 | 49.573 | 35.2441 | 39.461 | 41.5275 | 38.2328 | 33.5071 | 38.2328 | 41.5275 | 39.461 | 21.8967 | -521.6709 | 0 | 49.4004 | 335.4209 | 1111.3662 | -2017.8584 | 764.3431 | 0 | 28.1275 | 0 | 0 | 0 | 20.6317 | -463.5452 | 0 | 0 | 74.6596 | 0 | 514.6887 | 0 | 621.4921 | 0 | 0 | 0 | 1000.9196 | 49.4004 | 73.1543 | 0 | 528.2296 | 0 | 0 | 0 | 958.8598 | 0 | 0 | 0 | -334.936
|  | 806 | 2901600 | 11 | 24.1078 | 912.8703 | 123 | 0 | 0 | 45.3922 | 33.7564 | 37.3436 | 39.1015 | 36.2988 | 32.2787 | 36.2988 | 39.1015 | 37.3436 | 22.4878 | -349.5203 | 0 | 40.0884 | 300.1856 | 1514.0255 | -2203.8198 | 620.2634 | 0 | 22.8254 | 0 | 0 | 0 | 21.1456 | -492.8877 | 0 | 0 | 60.7313 | 0 | 490.8011 | 0 | 734.732 | 0 | 0 | 0 | 1156.7185 | 40.0884 | 85.3506 | 0 | 631.5143 | 0 | 0 | 0 | 1108.1119 | 0 | 0 | 0 | -414.3684
|  | 807 | 2905200 | 11 | 23.5207 | 679.175 | 123 | 0 | 0 | 40.1293 | 31.364 | 34.28 | 35.709 | 33.4307 | 30.1628 | 33.4307 | 35.709 | 34.28 | 22.8036 | -54.7675 | 0 | 18.0298 | 240.4031 | 1749.916 | -2063.1164 | 278.9642 | 0 | 10.2657 | 0 | 0 | 0 | 21.6326 | -431.4292 | 0 | 0 | 28.4938 | 0 | 407.2506 | 0 | 735.1991 | 0 | 0 | 0 | 1133.7809 | 18.0298 | 84.3958 | 0 | 638.1851 | 0 | 0 | 0 | 1086.1381 | 0 | 0 | 0 | -496.7928
|  | 808 | 2908800 | 11 | 22.3259 | 573.5567 | 147.6 | 0 | 0 | 31.811 | 27.4188 | 29.3123 | 30.2402 | 28.7608 | 26.6389 | 28.7608 | 30.2402 | 29.3123 | 22.9633 | 364.457 | 0 | -15.1741 | 176.218 | 2015.983 | -1812.5699 | -234.7795 | 0 | -8.6398 | 0 | 0 | 0 | 22.0357 | -342.3842 | 0 | 0 | 12.1411 | 0 | 308.629 | 0 | 710.516 | 0 | 0 | 0 | 1090.9081 | -15.1741 | 81.3574 | 0 | 618.0323 | 0 | 0 | 0 | 1045.0668 | 0 | 0 | 0 | -569.528
|  | 809 | 2912400 | 11 | 20.7809 | 375.7408 | 246 | 0 | 0 | 24.3244 | 23.5798 | 24.6204 | 25.1304 | 24.3173 | 23.1512 | 24.3173 | 25.1304 | 24.6204 | 22.8851 | 714.9991 | 0 | -51.2929 | 78.7542 | 2074.4789 | -1386.9411 | -793.6243 | 0 | -29.205 | 0 | 0 | 0 | 22.3247 | -208.1754 | 0 | 0 | -14.79 | 0 | 159.2623 | 0 | 601.3251 | 0 | 0 | 0 | 925.4062 | -51.2929 | 68.946 | 0 | 522.4856 | 0 | 0 | 0 | 886.5195 | 0 | 0 | 0 | -631.1508
|  | 810 | 2916000 | 11 | 19.1363 | 99.8324 | 246 | 0 | 0 | 16.7279 | 19.6373 | 19.8235 | 19.9148 | 19.7693 | 19.5606 | 19.7693 | 19.9148 | 19.8235 | 22.9309 | 247.3068 | 0 | -92.791 | -33.2872 | 1610.1323 | -1236.7473 | -280.8005 | 0 | -52.8331 | 0 | 0 | 0 | 22.5017 | -157.6233 | 0 | 0 | 17.7145 | 0 | 27.6708 | 0 | 457.775 | 0 | 0 | 0 | 720.077 | -92.791 | 53.1514 | 0 | 393.6286 | 0 | 0 | 0 | 689.8185 | 0 | 0 | 0 | -664.4886
|  | 811 | 2919600 | 11 | 17.7149 | 0 | 369 | 195 | 0 | 14.0091 | 17.7149 | 17.7149 | 17.7149 | 17.7149 | 17.7149 | 17.7149 | 17.7149 | 17.7149 | 22.7491 | -110.2444 | 0 | -123.6065 | -128.9327 | 1023.7422 | -881.4474 | -347.9779 | 0 | -70.3787 | 0 | 0 | 0 | 22.604 | -55.1152 | 0 | 0 | -24.7667 | 0 | -107.6179 | 0 | 240.6337 | 0 | 0 | 0 | 409.2819 | -123.6065 | 29.2511 | 0 | 198.7667 | 0 | 0 | 0 | 392.0834 | 0 | 0 | 0 | -681.3493
|  | 812 | 2923200 | 11 | 16.139 | 0 | 442.8 | 195 | 0 | 12.4332 | 16.139 | 16.139 | 16.139 | 16.139 | 16.139 | 16.139 | 16.139 | 16.139 | 22.4497 | -201.8447 | 0 | -155.0507 | -133.0299 | 561.8024 | -475.5665 | -436.4999 | 0 | -88.2824 | 0 | 0 | 0 | 22.603 | 54.567 | 0 | 0 | -35.49 | 0 | -154.1327 | 0 | 40.2355 | 0 | 0 | 0 | 129.2846 | -155.0507 | 7.4849 | 0 | 17.1204 | 0 | 0 | 0 | 123.8519 | 0 | 0 | 0 | -673.6743
|  | 813 | 2926800 | 11 | 15.0369 | 0 | 492 | 195 | 0 | 11.3311 | 15.0369 | 15.0369 | 15.0369 | 15.0369 | 15.0369 | 15.0369 | 15.0369 | 15.0369 | 22.0506 | -313.9295 | 0 | -172.6224 | -113.5514 | 53.3805 | -81.1362 | -485.9679 | 0 | -98.2873 | 0 | 0 | 0 | 22.503 | 164.3702 | 0 | 0 | -47.6344 | 0 | -177.1186 | 0 | -171.5758 | 0 | 0 | 0 | -162.5126 | -172.6224 | -15.3442 | 0 | -175.9691 | 0 | 0 | 0 | -155.6836 | 0 | 0 | 0 | -677.8898
|  | 814 | 2930400 | 11 | 13.7906 | 0 | 410 | 0 | 0 | 10.0848 | 13.7906 | 13.7906 | 13.7906 | 13.7906 | 13.7906 | 13.7906 | 13.7906 | 13.7906 | 21.6401 | -52.7947 | 0 | -193.1577 | -94.4398 | -0.228 | 235.0308 | -543.779 | 0 | -109.9796 | 0 | 0 | 0 | 22.3143 | 246.4492 | 0 | 0 | -45.4875 | 0 | -189.7496 | 0 | -266.3253 | 0 | 0 | 0 | -277.7506 | -193.1577 | -24.9045 | 0 | -266.3933 | 0 | 0 | 0 | -266.0792 | 0 | 0 | 0 | -659.7145
|  | 815 | 2934000 | 11 | 13.207 | 0 | 410 | 0 | 0 | 9.5011 | 13.207 | 13.207 | 13.207 | 13.207 | 13.207 | 13.207 | 13.207 | 13.207 | 21.3124 | -48.0236 | 0 | -199.6959 | -96.5214 | -136.7887 | 384.9824 | -562.1852 | 0 | -113.7023 | 0 | 0 | 0 | 22.0735 | 279.2357 | 0 | 0 | -34.6754 | 0 | -204.5109 | 0 | -334.6328 | 0 | 0 | 0 | -349.3113 | -199.6959 | -31.3058 | 0 | -334.6328 | 0 | 0 | 0 | -334.6328 | 0 | 0 | 0 | -628.7957
|  | 816 | 2937600 | 12 | 14.7799 | 0 | 410 | 0 | 0 | 11.0741 | 14.7799 | 14.7799 | 14.7799 | 14.7799 | 14.7799 | 14.7799 | 14.7799 | 14.7799 | 21.0371 | 231.3606 | 0 | -213.4587 | -93.786 | -207.7868 | 746.3922 | -600.9304 | 0 | -121.5385 | 0 | 0 | 0 | 21.8099 | 298.4613 | 0 | 0 | 217.3529 | 0 | -209.2106 | 0 | -372.5563 | 0 | 0 | 0 | -388.8983 | -213.4587 | -34.8536 | 0 | -372.5563 | 0 | 0 | 0 | -372.5563 | 0 | 0 | 0 | -337.1854
|  | 864 | 3110400 | 12 | 14.7799 | 0 | 410 | 0 | 0 | 11.0741 | 14.7799 | 14.7799 | 14.7799 | 14.7799 | 14.7799 | 14.7799 | 14.7799 | 14.7799 | 22.8518 | 50.7763 | 0 | -198.526 | -80.0588 | -155.4372 | 484.7983 | -600.7715 | 0 | -113.0362 | 0 | 0 | 0 | 23.6332 | 291.0216 | 0 | 0 | 37.9902 | 0 | -192.6062 | 0 | -351.8688 | 0 | 0 | 0 | -367.3033 | -198.526 | -32.9182 | 0 | -351.8688 | 0 | 0 | 0 | -351.8688 | 0 | 0 | 0 | -571.7691
|  | 865 | 3114000 | 12 | 14.0598 | 0 | 410 | 0 | 0 | 10.3539 | 14.0598 | 14.0598 | 14.0598 | 14.0598 | 14.0598 | 14.0598 | 14.0598 | 14.0598 | 22.6272 | 4.1299 | 0 | -210.9833 | -101.5048 | -224.365 | 540.983 | -593.9617 | 0 | -120.1291 | 0 | 0 | 0 | 23.3787 | 276.3279 | 0 | 0 | -23.633 | 0 | -208.3697 | 0 | -352.6594 | 0 | 0 | 0 | -368.1285 | -210.9833 | -32.9922 | 0 | -352.6594 | 0 | 0 | 0 | -352.6594 | 0 | 0 | 0 | -462.2382
|  | 866 | 3117600 | 12 | 13.6859 | 0 | 410 | 0 | 0 | 9.98 | 13.6859 | 13.6859 | 13.6859 | 13.6859 | 13.6859 | 13.6859 | 13.6859 | 13.6859 | 22.351 | -0.45332 | 0 | -213.5571 | -107.5166 | -308.1705 | 628.7909 | -601.2075 | 0 | -121.5946 | 0 | 0 | 0 | 23.124 | 283.9374 | 0 | 0 | -29.318 | 0 | -217.3243 | 0 | -381.1331 | 0 | 0 | 0 | -397.8513 | -213.5571 | -35.656 | 0 | -381.1331 | 0 | 0 | 0 | -381.1331 | 0 | 0 | 0 | -402.0571
|  | 867 | 3121200 | 12 | 12.4386 | 0 | 410 | 0 | 0 | 8.7328 | 12.4386 | 12.4386 | 12.4386 | 12.4386 | 12.4386 | 12.4386 | 12.4386 | 12.4386 | 21.9925 | 29.8272 | 0 | -235.1502 | -97.2228 | -363.6769 | 725.8771 | -661.9964 | 0 | -133.8891 | 0 | 0 | 0 | 22.8523 | 315.3387 | 0 | 0 | -40.7197 | 0 | -219.1744 | 0 | -428.4618 | 0 | 0 | 0 | -447.256 | -235.1502 | -40.0837 | 0 | -428.4618 | 0 | 0 | 0 | -428.4618 | 0 | 0 | 0 | -418.9745
|  | 868 | 3124800 | 12 | 11.7828 | 0.56324 | 410 | 0 | 0 | 8.0832 | 11.7849 | 11.7859 | 11.7866 | 11.7858 | 11.7848 | 11.7858 | 11.7866 | 11.7859 | 21.657 | 47.3358 | 0 | -243.267 | -106.8162 | -406.4187 | 803.8377 | -684.8469 | 0 | -138.5107 | 0 | 0 | 0 | 22.5574 | 330.6675 | 0 | 0 | -35.2712 | 0 | -234.696 | 0 | -455.3473 | 0 | 0 | 0 | -475.3209 | -243.267 | -42.5989 | 0 | -455.3473 | 0 | 0 | 0 | -455.3473 | 0 | 0 | 0 | -396.6661
|  | 869 | 3128400 | 12 | 11.6266 | 151.6546 | 410 | 0 | 0 | 9.719 | 12.2131 | 12.5011 | 12.6943 | 12.4809 | 12.1845 | 12.4809 | 12.6943 | 12.5011 | 21.372 | 24.5622 | 0 | -240.274 | -113.7102 | -442.9049 | 821.4512 | -676.4209 | 0 | -136.8065 | 0 | 0 | 0 | 22.2634 | 327.6455 | 0 | 0 | -28.6493 | 0 | -240.4213 | 0 | -460.9022 | 0 | 0 | 0 | -481.1194 | -240.274 | -43.1186 | 0 | -460.9022 | 0 | 0 | 0 | -460.9022 | 0 | 0 | 0 | -368.081
|  | 870 | 3132000 | 12 | 12.3866 | 561.719 | 328 | 0 | 0 | 17.1742 | 15.1568 | 16.517 | 17.4298 | 16.4216 | 15.0218 | 16.4216 | 17.4298 | 16.517 | 21.0912 | -43.4773 | 0 | -214.9912 | -79.0079 | -620.4134 | 870.9352 | -605.2447 | 0 | -122.4111 | 0 | 0 | 0 | 21.9922 | 331.0707 | 0 | 0 | -27.4629 | 0 | -207.0436 | 0 | -507.5046 | 0 | 0 | 0 | -529.766 | -214.9912 | -47.4784 | 0 | -507.5046 | 0 | 0 | 0 | -507.5046 | 0 | 0 | 0 | -331.0325
|  | 871 | 3135600 | 12 | 14.0291 | 991.9071 | 393.6 | 0 | 0 | 26.8813 | 19.4297 | 22.0814 | 23.8607 | 21.8953 | 19.1665 | 21.8953 | 23.8607 | 22.0814 | 20.986 | -253.8955 | 0 | -172.1897 | 40.324 | -877.4461 | 755.4163 | -484.7497 | 0 | -98.0409 | 0 | 0 | 0 | 21.7722 | 289.6292 | 0 | 0 | -6.8396 | 0 | -71.6849 | 0 | -524.9154 | 0 | 0 | 0 | -547.8488 | -172.1897 | -49.1026 | 0 | -524.9206 | 0 | 0 | 0 | -524.8276 | 0 | 0 | 0 | -296.096
|  | 872 | 3139200 | 12 | 16.8301 | 1300.4355 | 196.8 | 0 | 0 | 35.5647 | 24.1493 | 27.743 | 30.1545 | 27.4908 | 23.7926 | 27.4908 | 30.1545 | 27.743 | 21.0002 | -269.0599 | 0 | -103.9231 | 191.2155 | -931.5178 | 575.1655 | -292.565 | 0 | -59.1714 | 0 | 0 | 0 | 21.6283 | 231.7981 | 0 | 0 | 5.3758 | 0 | 101.5717 | 0 | -487.877 | 0 | 0 | 0 | -482.9959 | -103.9231 | -44.3315 | 0 | -489.3722 | 0 | 0 | 0 | -462.6999 | 0 | 0 | 0 | -266.3884
|  | 873 | 3142800 | 12 | 19.5514 | 1559.9695 | 123 | 0 | 0 | 43.0124 | 28.4121 | 32.7628 | 35.6822 | 32.4575 | 27.9804 | 32.4575 | 35.6822 | 32.7628 | 21.3311 | -262.6443 | 0 | -44.8219 | 293.7483 | -633.2567 | 121.6861 | -126.183 | 0 | -25.5206 | 0 | 0 | 0 | 21.594 | 98.8545 | 0 | 0 | 42.0833 | 0 | 255.5181 | 0 | -318.5558 | 0 | 0 | 0 | -207.9628 | -44.8219 | -23.5897 | 0 | -325.6424 | 0 | 0 | 0 | -199.2239 | 0 | 0 | 0 | -237.2098
|  | 874 | 3146400 | 12 | 21.7057 | 1709.6147 | 123 | 0 | 0 | 48.9007 | 31.7843 | 36.733 | 40.0536 | 36.3857 | 31.2932 | 36.3857 | 40.0536 | 36.733 | 21.8553 | -183.244 | 0 | -4.2765 | 361.4538 | -120.7475 | -419.6738 | -65.2649 | 0 | -2.4349 | 0 | 0 | 0 | 21.7013 | -53.3618 | 0 | 0 | 74.7625 | 0 | 382.0905 | 0 | -86.6452 | 0 | 0 | 0 | 153.629 | -4.2765 | 4.066 | 0 | -100.5306 | 0 | 0 | 0 | 147.1733 | 0 | 0 | 0 | -225.9413
|  | 875 | 3150000 | 12 | 23.8111 | 1893.7724 | 123 | 0 | 0 | 53.6614 | 34.7557 | 40.1296 | 43.7356 | 39.7526 | 34.2225 | 39.7526 | 43.7356 | 40.1296 | 22.6727 | -506.9411 | 0 | 27.5658 | 381.5826 | 213.355 | -1129.4445 | 426.5099 | 0 | 15.6954 | 0 | 0 | 0 | 21.9878 | -248.5118 | 0 | 0 | 93.3579 | 0 | 477.6901 | 0 | 163.3894 | 0 | 0 | 0 | 502.5913 | 27.5658 | 31.8439 | 0 | 144.4999 | 0 | 0 | 0 | 481.4718 | 0 | 0 | 0 | -227.211
|  | 876 | 3153600 | 12 | 24.902 | 934.2469 | 123 | 0 | 0 | 55.5896 | 36.1198 | 41.6277 | 45.3237 | 41.2412 | 35.5732 | 41.2413 | 45.3237 | 41.6277 | 23.3788 | -428.7938 | 0 | 37.3898 | 407.442 | 706.3877 | -1580.0133 | 578.5101 | 0 | 21.2889 | 0 | 0 | 0 | 22.3852 | -363.3193 | 0 | 0 | 73.2217 | 0 | 547.9493 | 0 | 373.2884 | 0 | 0 | 0 | 792.2242 | 37.3898 | 54.9976 | 0 | 350.3865 | 0 | 0 | 0 | 758.934 | 0 | 0 | 0 | -260.9659
|  | 877 | 3157200 | 12 | 26.1033 | 965.8213 | 123 | 0 | 0 | 54.3022 | 36.5094 | 41.6188 | 45.0473 | 41.2602 | 36.0023 | 41.2603 | 45.0473 | 41.6188 | 24.0934 | -523.5278 | 0 | 49.3548 | 392.7189 | 1017.1206 | -1982.7221 | 763.6382 | 0 | 28.1015 | 0 | 0 | 0 | 22.8393 | -459.3957 | 0 | 0 | 76.6105 | 0 | 570.3819 | 0 | 525.871 | 0 | 0 | 0 | 1007.2362 | 49.3548 | 72.0516 | 0 | 499.7983 | 0 | 0 | 0 | 964.911 | 0 | 0 | 0 | -314.8647
|  | 878 | 3160800 | 12 | 26.5017 | 891.01 | 123 | 0 | 0 | 51.1205 | 35.7401 | 40.2762 | 43.32 | 39.9579 | 35.2899 | 39.9579 | 43.32 | 40.2762 | 24.5309 | 53.8824 | 0 | 48.5873 | 364.745 | 1646.4566 | -2005.9066 | 147.0331 | 0 | 27.6645 | 0 | 0 | 0 | 23.3279 | -442.485 | 0 | 0 | 42.9334 | 0 | 535.8682 | 0 | 640.9817 | 0 | 0 | 0 | 1167.1263 | 48.5873 | 84.8018 | 0 | 612.6488 | 0 | 0 | 0 | 1118.0823 | 0 | 0 | 0 | -399.4442
|  | 879 | 3164400 | 12 | 26.5998 | 759.1791 | 123 | 0 | 0 | 44.5064 | 33.6489 | 37.11 | 39.4325 | 36.8672 | 33.3054 | 36.8672 | 39.4325 | 37.11 | 24.99 | 114.1045 | 0 | 39.8275 | 302.5009 | 1838.0198 | -2066.2436 | 112.1226 | 0 | 22.6769 | 0 | 0 | 0 | 23.7961 | -438.8122 | 0 | 0 | 47.2983 | 0 | 472.2036 | 0 | 677.2362 | 0 | 0 | 0 | 1217.863 | 39.8275 | 88.8365 | 0 | 648.1699 | 0 | 0 | 0 | 1166.687 | 0 | 0 | 0 | -473.1157
|  | 880 | 3168000 | 12 | 25.423 | 616.481 | 147.6 | 0 | 0 | 37.5369 | 30.5828 | 33.1162 | 34.8162 | 32.9384 | 30.3313 | 32.9385 | 34.8162 | 33.1162 | 25.3073 | 118.0315 | 0 | 3.4051 | 195.3866 | 1898.2579 | -1979.0182 | 51.9666 | 0 | 1.9388 | 0 | 0 | 0 | 24.2382 | -394.3597 | 0 | 0 | 17.5961 | 0 | 347.8982 | 0 | 660.8387 | 0 | 0 | 0 | 1164.5853 | 3.4051 | 85.4991 | 0 | 633.8295 | 0 | 0 | 0 | 1115.6481 | 0 | 0 | 0 | -547.2771
|  | 881 | 3171600 | 12 | 23.9827 | 405.863 | 246 | 0 | 0 | 28.1324 | 26.5449 | 27.8029 | 28.6471 | 27.7146 | 26.42 | 27.7146 | 28.6471 | 27.8029 | 25.346 | 503.4147 | 0 | -33.0189 | 110.1688 | 2039.3799 | -1613.115 | -510.8825 | 0 | -18.8002 | 0 | 0 | 0 | 24.5867 | -280.9048 | 0 | 0 | -1.4069 | 0 | 218.8037 | 0 | 597.3778 | 0 | 0 | 0 | 1045.407 | -33.0189 | 76.9224 | 0 | 573.38 | 0 | 0 | 0 | 1001.4778 | 0 | 0 | 0 | -593.2771
|  | 882 | 3175200 | 12 | 22.1838 | 132.8911 | 246 | 0 | 0 | 20.1468 | 22.7281 | 22.9954 | 23.1747 | 22.9766 | 22.7016 | 22.9766 | 23.1747 | 22.9954 | 25.0808 | 944.1746 | 0 | -70.8152 | 9.243 | 2049.4046 | -1043.6578 | -1095.6823 | 0 | -40.3206 | 0 | 0 | 0 | 24.7866 | -110.9385 | 0 | 0 | -36.1507 | 0 | 52.1465 | 0 | 462.91 | 0 | 0 | 0 | 806.0652 | -70.8152 | 59.4067 | 0 | 444.5429 | 0 | 0 | 0 | 772.1934 | 0 | 0 | 0 | -640.8905
|  | 883 | 3178800 | 12 | 20.3696 | 0.53011 | 369 | 195 | 0 | 16.67 | 20.3717 | 20.3727 | 20.3733 | 20.3726 | 20.3716 | 20.3726 | 20.3733 | 20.3727 | 25.1271 | -25.1259 | 0 | -116.4348 | -120.8883 | 1221.8404 | -1009.6431 | -352.3505 | 0 | -66.2953 | 0 | 0 | 0 | 24.8735 | -92.3564 | 0 | 0 | 22.9823 | 0 | -85.1712 | 0 | 283.5229 | 0 | 0 | 0 | 532.4945 | -116.4348 | 38.3201 | 0 | 270.0663 | 0 | 0 | 0 | 510.1184 | 0 | 0 | 0 | -674.339
|  | 884 | 3182400 | 12 | 18.9293 | 0 | 442.8 | 195 | 0 | 15.2234 | 18.9293 | 18.9293 | 18.9293 | 18.9293 | 18.9293 | 18.9293 | 18.9293 | 18.9293 | 24.8195 | -214.6677 | 0 | -144.7564 | -137.4899 | 640.4635 | -572.8848 | -407.5193 | 0 | -82.421 | 0 | 0 | 0 | 24.9046 | 29.1381 | 0 | 0 | -38.8986 | 0 | -148.7585 | 0 | 67.3495 | 0 | 0 | 0 | 189.0204 | -144.7564 | 12.221 | 0 | 60.5956 | 0 | 0 | 0 | 181.0775 | 0 | 0 | 0 | -678.6719
|  | 885 | 3186000 | 12 | 17.682 | 0 | 492 | 195 | 0 | 13.9762 | 17.682 | 17.682 | 17.682 | 17.682 | 17.682 | 17.682 | 17.682 | 17.682 | 24.4569 | -298.3119 | 0 | -166.6528 | -117.601 | 148.4015 | -162.4596 | -469.1621 | 0 | -94.8883 | 0 | 0 | 0 | 24.8282 | 134.7601 | 0 | 0 | -41.4222 | 0 | -169.717 | 0 | -122.0884 | 0 | 0 | 0 | -101.1106 | -166.6528 | -10.1085 | 0 | -123.5865 | 0 | 0 | 0 | -96.8618 | 0 | 0 | 0 | -651.7123
|  | 886 | 3189600 | 12 | 16.6156 | 0 | 410 | 0 | 0 | 12.9097 | 16.6156 | 16.6156 | 16.6156 | 16.6156 | 16.6156 | 16.6156 | 16.6156 | 16.6156 | 23.3695 | 1656.9753 | 0 | -166.5544 | -16.7954 | 912.4874 | 927.8377 | -2541.8623 | 0 | -94.8323 | 0 | 0 | 0 | 24.5702 | 436.1237 | 0 | 0 | -128.9789 | 0 | -185.4585 | 0 | -250.7018 | 0 | 0 | 0 | -261.1937 | -166.5544 | -23.4286 | 0 | -250.7305 | 0 | 0 | 0 | -250.218 | 0 | 0 | 0 | -655.5298
|  | 887 | 3193200 | 12 | 15.5001 | 0 | 410 | 0 | 0 | 11.7942 | 15.5001 | 15.5001 | 15.5001 | 15.5001 | 15.5001 | 15.5001 | 15.5001 | 15.5001 | 22.7923 | 1915.8879 | 0 | -179.5297 | 5.936 | 918.0021 | 1171.4795 | -2777.7562 | 0 | -102.2201 | 0 | 0 | 0 | 24.1405 | 494.719 | 0 | 0 | -59.3695 | 0 | -185.3877 | 0 | -312.4137 | 0 | 0 | 0 | -326.116 | -179.5297 | -29.227 | 0 | -312.4138 | 0 | 0 | 0 | -312.4122 | 0 | 0 | 0 | -624.6206
|  | 888 | 3196800 | 13 | 0 | 0 | 0 | 0 | 0 | 0 | 0 | 0 | 0 | 0 | 0 | 0 | 0 | 0 | 22.6787 | -1898.4481 | 0 | -201.5221 | -79.5613 | -157.6147 | -1459.75 | -609.8383 | 0 | 0 | 0 | 0 | 0 | 23.773 | 297.7601 | 0 | 0 | -1800.5263 | 0 | -194.7147 | 0 | -359.6725 | 0 | 0 | 0 | -375.4494 | -201.5221 | -33.6483 | 0 | -359.6725 | 0 | 0 | 0 | -359.6725 | 0 | 0 | 0 | -2540.7816
|  | 72 | 259200 | 1 | 15.8484 | 0 | 410 | 0 | 0 | 12.1425 | 15.8484 | 15.8484 | 15.8484 | 15.8484 | 15.8484 | 15.8484 | 15.8484 | 15.8484 | 24.1305 | -7.9659 | 0 | -203.9159 | -98.7735 | -154.6311 | 449.3544 | -574.0654 | 0 | -116.105 | 0 | 0 | 0 | 24.854 | 266.0664 | 0 | 0 | -22.07 | 0 | -201.6699 | 0 | -324.7226 | 0 | 0 | 0 | -324.7226 | 0 | 0 | 0 | -338.9663 | -203.9159 | -30.3787 | 0 | -324.7226 | 0 | 0 | 0 | -516.6119
|  | 73 | 262800 | 1 | 14.8839 | 0 | 410 | 0 | 0 | 11.178 | 14.8839 | 14.8839 | 14.8839 | 14.8839 | 14.8839 | 14.8839 | 14.8839 | 14.8839 | 23.8769 | 43.2567 | 0 | -221.3864 | -43.4396 | -221.9232 | 530.006 | -623.2485 | 0 | -126.0524 | 0 | 0 | 0 | 24.6104 | 269.526 | 0 | 0 | -26.5182 | 0 | -147.6739 | 0 | -344.7232 | 0 | 0 | 0 | -344.7232 | 0 | 0 | 0 | -359.8443 | -221.3864 | -32.2498 | 0 | -344.7232 | 0 | 0 | 0 | -448.5207
|  | 74 | 266400 | 1 | 13.7806 | 0 | 410 | 0 | 0 | 10.0748 | 13.7806 | 13.7806 | 13.7806 | 13.7806 | 13.7806 | 13.7806 | 13.7806 | 13.7806 | 23.49 | 43.7493 | 0 | -239.0493 | -103.7544 | -290.8912 | 677.4441 | -672.9732 | 0 | -136.1092 | 0 | 0 | 0 | 24.3437 | 313.0019 | 0 | 0 | -42.3312 | 0 | -224.8023 | 0 | -408.3461 | 0 | 0 | 0 | -408.3461 | 0 | 0 | 0 | -426.2579 | -239.0493 | -38.2018 | 0 | -408.3461 | 0 | 0 | 0 | -458.9238
|  | 75 | 270000 | 1 | 12.6742 | 0 | 410 | 0 | 0 | 8.9683 | 12.6742 | 12.6742 | 12.6742 | 12.6742 | 12.6742 | 12.6742 | 12.6742 | 12.6742 | 23.1353 | 89.1003 | 0 | -257.5593 | -107.9306 | -323.8023 | 778.3925 | -725.0827 | 0 | -146.6484 | 0 | 0 | 0 | 24.0479 | 335.0334 | 0 | 0 | -37.5975 | 0 | -237.4988 | 0 | -440.0943 | 0 | 0 | 0 | -440.0943 | 0 | 0 | 0 | -459.3988 | -257.5593 | -41.172 | 0 | -440.0943 | 0 | 0 | 0 | -437.9617
|  | 76 | 273600 | 1 | 12.1419 | 0 | 410 | 0 | 0 | 8.4361 | 12.1419 | 12.1419 | 12.1419 | 12.1419 | 12.1419 | 12.1419 | 12.1419 | 12.1419 | 22.7758 | 86.7089 | 0 | -262.0556 | -114.6211 | -403.3745 | 866.7602 | -737.7408 | 0 | -149.2085 | 0 | 0 | 0 | 23.7347 | 352.138 | 0 | 0 | -38.1023 | 0 | -250.8042 | 0 | -477.7995 | 0 | 0 | 0 | -477.7995 | 0 | 0 | 0 | -498.7578 | -262.0556 | -44.6994 | 0 | -477.7995 | 0 | 0 | 0 | -411.6932
|  | 77 | 277200 | 1 | 11.8194 | 120.6987 | 410 | 0 | 0 | 9.6181 | 12.3488 | 12.5825 | 12.7181 | 12.5657 | 12.3251 | 12.5657 | 12.7181 | 12.5825 | 22.4257 | 58.0061 | 0 | -261.4578 | -113.6726 | -512.7905 | 945.927 | -736.0578 | 0 | -148.8681 | 0 | 0 | 0 | 23.4138 | 362.9481 | 0 | 0 | -36.1686 | 0 | -254.0363 | 0 | -515.9197 | 0 | 0 | 0 | -515.9197 | 0 | 0 | 0 | -538.5502 | -261.4578 | -48.2656 | 0 | -515.9197 | 0 | 0 | 0 | -371.7729
|  | 78 | 280800 | 1 | 12.871 | 402.086 | 328 | 0 | 0 | 17.2425 | 15.7133 | 16.9677 | 17.6955 | 16.8778 | 15.5862 | 16.8778 | 17.6955 | 16.9677 | 22.1163 | -9.7199 | 0 | -228.4507 | -86.9816 | -677.5562 | 983.2687 | -643.1361 | 0 | -130.0746 | 0 | 0 | 0 | 23.1042 | 363.0641 | 0 | 0 | -30.8905 | 0 | -227.3902 | 0 | -555.8684 | 0 | 0 | 0 | -555.8684 | 0 | 0 | 0 | -580.2512 | -228.4507 | -52.0029 | 0 | -555.8684 | 0 | 0 | 0 | -334.8525
|  | 79 | 284400 | 1 | 15.1742 | 592.3943 | 393.6 | 0 | 0 | 26.2955 | 20.3917 | 22.6943 | 24.0303 | 22.5294 | 20.1585 | 22.5294 | 24.0303 | 22.6943 | 21.9846 | -233.1749 | 0 | -168.863 | 32.6183 | -938.2975 | 841.3673 | -475.3842 | 0 | -96.1467 | 0 | 0 | 0 | 22.8359 | 313.6967 | 0 | 0 | -10.1191 | 0 | -88.6983 | 0 | -565.5723 | 0 | 0 | 0 | -565.5723 | 0 | 0 | 0 | -590.3808 | -168.863 | -52.9108 | 0 | -565.5723 | 0 | 0 | 0 | -297.523
|  | 80 | 288000 | 1 | 17.8484 | 704.3131 | 196.8 | 0 | 0 | 35.9764 | 25.5315 | 28.9221 | 30.8894 | 28.6793 | 25.188 | 28.6793 | 30.8894 | 28.9221 | 21.9105 | -231.6368 | 0 | -101.2506 | 175.7132 | -1002.7968 | 696.6974 | -285.0415 | 0 | -57.6498 | 0 | 0 | 0 | 22.6262 | 263.8268 | 0 | 0 | -5.0542 | 0 | 73.683 | 0 | -536.584 | 0 | 0 | 0 | -517.2682 | 0 | 0 | 0 | -561.4135 | -101.2506 | -49.1372 | 0 | -517.2682 | 0 | 0 | 0 | -261.138
|  | 81 | 291600 | 1 | 20.7 | 790.9855 | 123 | 0 | 0 | 45.1579 | 30.6106 | 34.9842 | 37.5218 | 34.6709 | 30.1675 | 34.6709 | 37.5218 | 34.9842 | 22.0386 | 171.0183 | 0 | -34.0065 | 310.3266 | -476.9039 | 371.6022 | -518.9894 | 0 | -19.3626 | 0 | 0 | 0 | 22.4807 | 165.405 | 0 | 0 | 40.7325 | 0 | 246.3591 | 0 | -343.8838 | 0 | 0 | 0 | -239.8633 | 0 | 0 | 0 | -365.9294 | -34.0065 | -26.4541 | 0 | -239.8633 | 0 | 0 | 0 | -228.9085
|  | 82 | 295200 | 1 | 23.4581 | 959.7914 | 123 | 0 | 0 | 51.8101 | 34.7389 | 39.7173 | 42.6058 | 39.3606 | 34.2346 | 39.3606 | 42.6058 | 39.7173 | 22.7191 | -391.8266 | 0 | 17.4046 | 379.0196 | -310.1614 | -478.0893 | 269.2907 | 0 | 9.9098 | 0 | 0 | 0 | 22.5112 | -72.4962 | 0 | 0 | 81.4244 | 0 | 407.0562 | 0 | -88.9753 | 0 | 0 | 0 | 103.1264 | 0 | 0 | 0 | -105.734 | 17.4046 | 2.2344 | 0 | 103.1264 | 0 | 0 | 0 | -214.8886
|  | 83 | 298800 | 1 | 25.3935 | 970.3272 | 123 | 0 | 0 | 56.7552 | 37.7334 | 43.1792 | 46.3389 | 42.7891 | 37.1817 | 42.7891 | 46.3389 | 43.1792 | 23.3357 | -170.7365 | 0 | 50.1596 | 428.5441 | 357.3733 | -1006.8135 | 151.7909 | 0 | 28.5597 | 0 | 0 | 0 | 22.7317 | -220.2705 | 0 | 0 | 57.8664 | 0 | 513.7298 | 0 | 188.0346 | 0 | 0 | 0 | 471.5525 | 0 | 0 | 0 | 177.3089 | 50.1596 | 33.1738 | 0 | 471.5525 | 0 | 0 | 0 | -207.1113
|  | 84 | 302400 | 1 | 26.8774 | 969.7309 | 123 | 0 | 0 | 56.4308 | 38.581 | 43.7459 | 46.7427 | 43.3759 | 38.0577 | 43.3759 | 46.7427 | 43.7459 | 24.0766 | -55.1142 | 0 | 68.7537 | 449.9056 | 969.1567 | -1542.9301 | 193.5558 | 0 | 39.1468 | 0 | 0 | 0 | 23.0786 | -364.4859 | 0 | 0 | 81.5636 | 0 | 590.864 | 0 | 451.8731 | 0 | 0 | 0 | 818.1763 | 0 | 0 | 0 | 447.1804 | 68.7537 | 62.4066 | 0 | 818.1763 | 0 | 0 | 0 | -219.6472
|  | 85 | 306000 | 1 | 28.1645 | 1849.8237 | 123 | 0 | 0 | 56.1405 | 39.313 | 44.233 | 47.0877 | 43.8806 | 38.8146 | 43.8806 | 47.0877 | 44.233 | 24.8446 | -122.2984 | 0 | 81.6487 | 393.5144 | 1382.892 | -1980.3534 | 229.8579 | 0 | 46.4889 | 0 | 0 | 0 | 23.5731 | -465.6894 | 0 | 0 | 86.6324 | 0 | 573.6114 | 0 | 636.4881 | 0 | 0 | 0 | 1054.1585 | 0 | 0 | 0 | 636.4558 | 81.6487 | 82.501 | 0 | 1054.1585 | 0 | 0 | 0 | -289.6466
|  | 86 | 309600 | 1 | 28.8613 | 1671.4523 | 123 | 0 | 0 | 54.4907 | 39.1841 | 43.7396 | 46.3828 | 43.4133 | 38.7226 | 43.4133 | 46.3828 | 43.7396 | 25.5801 | -51.023 | 0 | 80.9045 | 354.2567 | 1751.1464 | -2237.3306 | 227.7628 | 0 | 46.0652 | 0 | 0 | 0 | 24.1662 | -518.7237 | 0 | 0 | 78.2451 | 0 | 554.8639 | 0 | 763.7986 | 0 | 0 | 0 | 1220.9525 | 0 | 0 | 0 | 766.7083 | 80.9045 | 96.5813 | 0 | 1220.9525 | 0 | 0 | 0 | -354.0801
|  | 87 | 313200 | 1 | 28.5258 | 1324.4337 | 123 | 0 | 0 | 47.022 | 36.3385 | 39.7863 | 41.7868 | 39.5393 | 35.9892 | 39.5393 | 41.7868 | 39.7863 | 26.0911 | 15.5453 | 0 | 60.3482 | 322.3146 | 1853.4012 | -2220.5186 | 169.8925 | 0 | 34.3609 | 0 | 0 | 0 | 24.751 | -493.0074 | 0 | 0 | 49.324 | 0 | 512.9764 | 0 | 771.5796 | 0 | 0 | 0 | 1206.1743 | 0 | 0 | 0 | 776.3403 | 60.3482 | 96.0694 | 0 | 1206.1743 | 0 | 0 | 0 | -430.6325
|  | 88 | 316800 | 1 | 27.1355 | 964.3851 | 147.6 | 0 | 0 | 39.198 | 32.6842 | 35.133 | 36.5538 | 34.9576 | 32.4362 | 34.9576 | 36.5538 | 35.133 | 26.4789 | 140.0175 | 0 | 16.7563 | 202.4233 | 2034.5587 | -2113.7208 | 255.7255 | 0 | 9.5407 | -256.3896 | 0 | 0 | 25.2852 | -441.642 | 0 | -31.2032 | -1.0658e-14 | 0 | 373.2205 | 0 | 769.8094 | 0 | 0 | 0 | 1183.7618 | 0 | 0 | 0 | 775.8739 | 16.7563 | 94.7692 | 0 | 1183.7618 | 0 | 0 | 0 | -510.319
|  | 89 | 320400 | 1 | 25.2839 | 534.5587 | 246 | 0 | 0 | 29.4107 | 28.0401 | 29.2565 | 29.9623 | 29.1694 | 27.9169 | 29.1694 | 29.9623 | 29.2565 | 26.4789 | 855.165 | 0 | -28.6964 | 112.9707 | 2434.6103 | -1663.7195 | -444.0031 | 0 | -16.3391 | -423.8257 | 0 | 0 | 25.677 | -296.6155 | 0 | -389.4616 | -1.7764e-14 | 0 | 227.6814 | 0 | 724.5133 | 0 | 0 | 0 | 1107.998 | 0 | 0 | 0 | 730.63 | -28.6964 | 88.8571 | 0 | 1107.998 | 0 | 0 | 0 | -586.8433
|  | 90 | 324000 | 1 | 22.9 | 111.4307 | 246 | 0 | 0 | 20.5032 | 23.3607 | 23.5639 | 23.6819 | 23.5494 | 23.3401 | 23.5494 | 23.6819 | 23.5639 | 26.4789 | 444.6255 | 0 | -87.2402 | -23.9878 | 1936.2674 | -1380.4139 | -264.0028 | 0 | -49.6726 | -190.8922 | 0 | 0 | 25.9275 | -203.8303 | 0 | -211.7193 | 7.1054e-15 | 0 | 54.8399 | 0 | 548.1047 | 0 | 0 | 0 | 839.5064 | 0 | 0 | 0 | 552.6457 | -87.2402 | 67.2926 | 0 | 839.5064 | 0 | 0 | 0 | -640.3984
|  | 91 | 327600 | 1 | 20.9419 | 0 | 369 | 195 | 0 | 17.2361 | 20.9419 | 20.9419 | 20.9419 | 20.9419 | 20.9419 | 20.9419 | 20.9419 | 20.9419 | 26.36 | -23.689 | 0 | -132.8294 | -144.1523 | 1318.7439 | -1065.4512 | -373.9422 | 0 | -75.63 | 0 | 0 | 0 | 26.077 | -105.7572 | 0 | -31.9678 | -20.0399 | 0 | -103.2526 | 0 | 333.3647 | 0 | 0 | 0 | 540.6227 | 0 | 0 | 0 | 334.1174 | -132.8294 | 42.5784 | 0 | 540.6227 | 0 | 0 | 0 | -681.4947
|  | 92 | 331200 | 1 | 19.5742 | 0 | 442.8 | 195 | 0 | 15.8683 | 19.5742 | 19.5742 | 19.5742 | 19.5742 | 19.5742 | 19.5742 | 19.5742 | 19.5742 | 26.0208 | -172.5306 | 0 | -158.5113 | -148.8717 | 704.7537 | -569.9013 | -446.2421 | 0 | -90.2527 | 0 | 0 | 0 | 26.1106 | 30.7373 | 0 | 0 | -41.718 | 0 | -160.7588 | 0 | 87.1762 | 0 | 0 | 0 | 191.16 | 0 | 0 | 0 | 84.0413 | -158.5113 | 13.8707 | 0 | 191.16 | 0 | 0 | 0 | -681.4947
|  | 93 | 334800 | 1 | 18.7742 | 0 | 492 | 195 | 0 | 15.0683 | 18.7742 | 18.7742 | 18.7742 | 18.7742 | 18.7742 | 18.7742 | 18.7742 | 18.7742 | 24.9882 | 1276.2748 | 0 | -153.321 | -46.3868 | 906.8464 | 569.1361 | -2339.9009 | 0 | -87.2975 | 0 | 0 | 0 | 25.9396 | 344.4745 | 0 | 0 | -120.2691 | 0 | -179.6062 | 0 | -161.7409 | 0 | 0 | 0 | -143.2312 | 0 | 0 | 0 | -170.0742 | -153.321 | -14.114 | 0 | -143.2312 | 0 | 0 | 0 | -681.4947
|  | 94 | 338400 | 1 | 17.7387 | 0 | 410 | 0 | 0 | 14.0328 | 17.7387 | 17.7387 | 17.7387 | 17.7387 | 17.7387 | 17.7387 | 17.7387 | 17.7387 | 24.3294 | 1664.3585 | 0 | -162.3133 | -0.14491 | 846.5813 | 980.2354 | -2511.3772 | 0 | -92.4175 | 0 | 0 | 0 | 25.5702 | 454.3981 | 0 | 0 | -70.4215 | 0 | -175.8752 | 0 | -286.2659 | 0 | 0 | 0 | -285.9811 | 0 | 0 | 0 | -298.8418 | -162.3133 | -26.7653 | 0 | -285.9811 | 0 | 0 | 0 | -669.4779
|  | 95 | 342000 | 1 | 16.6419 | 0 | 410 | 0 | 0 | 12.9361 | 16.6419 | 16.6419 | 16.6419 | 16.6419 | 16.6419 | 16.6419 | 16.6419 | 16.6419 | 24.4476 | 24.9355 | 0 | -191.8248 | -70.7205 | -125.757 | 413.2378 | -580.4926 | 0 | -109.2207 | 0 | 0 | 0 | 25.2231 | 288.62 | 0 | 0 | 33.8422 | 0 | -182.3391 | 0 | -342.1014 | 0 | 0 | 0 | -342.1014 | 0 | 0 | 0 | -357.1075 | -191.8248 | -32.0045 | 0 | -342.1014 | 0 | 0 | 0 | -634.6103
|  | 96 | 345600 | 2 | 14.9013 | 0 | 410 | 0 | 0 | 11.1954 | 14.9013 | 14.9013 | 14.9013 | 14.9013 | 14.9013 | 14.9013 | 14.9013 | 14.9013 | 24.2221 | -78.0317 | 0 | -206.4639 | -98.6068 | -156.5074 | 383.5464 | -581.2386 | 0 | -117.5558 | 0 | 0 | 0 | 24.9717 | 271.366 | 0 | 0 | -95.4601 | 0 | -203.5527 | 0 | -330.8996 | 0 | 0 | 0 | -330.8996 | 0 | 0 | 0 | -345.4143 | -206.4639 | -30.9565 | 0 | -330.8996 | 0 | 0 | 0 | -601.6605
|  | 144 | 518400 | 2 | 14.9013 | 0 | 410 | 0 | 0 | 11.1954 | 14.9013 | 14.9013 | 14.9013 | 14.9013 | 14.9013 | 14.9013 | 14.9013 | 14.9013 | 23.298 | 93.1569 | 0 | -206.3614 | -82.4643 | -72.7764 | 454.7589 | -624.4827 | 0 | -117.4975 | 0 | 0 | 0 | 24.0541 | 282.0041 | 0 | 0 | 43.1809 | 0 | -191.5243 | 0 | -322.1512 | 0 | 0 | 0 | -322.1512 | 0 | 0 | 0 | -336.2821 | -206.3614 | -30.1381 | 0 | -322.1512 | 0 | 0 | 0 | -569.0701
|  | 145 | 522000 | 2 | 14.0075 | 0 | 410 | 0 | 0 | 10.3016 | 14.0075 | 14.0075 | 14.0075 | 14.0075 | 14.0075 | 14.0075 | 14.0075 | 14.0075 | 23.0515 | 40.6748 | 0 | -222.6732 | -107.0644 | -167.9315 | 538.3439 | -626.8711 | 0 | -126.785 | 0 | 0 | 0 | 23.804 | 276.516 | 0 | 0 | -26.4654 | 0 | -214.002 | 0 | -339.2227 | 0 | 0 | 0 | -339.2227 | 0 | 0 | 0 | -354.1025 | -222.6732 | -31.7352 | 0 | -339.2227 | 0 | 0 | 0 | -465.5602
|  | 146 | 525600 | 2 | 13.086 | 0 | 410 | 0 | 0 | 9.3801 | 13.086 | 13.086 | 13.086 | 13.086 | 13.086 | 13.086 | 13.086 | 13.086 | 22.7421 | 67.0621 | 0 | -237.777 | -111.834 | -247.5254 | 664.1985 | -669.3915 | 0 | -135.3848 | 0 | 0 | 0 | 23.5443 | 294.5018 | 0 | 0 | -33.2123 | 0 | -225.7273 | 0 | -377.8848 | 0 | 0 | 0 | -377.8848 | 0 | 0 | 0 | -394.4605 | -237.777 | -35.3521 | 0 | -377.8848 | 0 | 0 | 0 | -405.004
|  | 147 | 529200 | 2 | 12.4243 | 0 | 410 | 0 | 0 | 8.7184 | 12.4243 | 12.4243 | 12.4243 | 12.4243 | 12.4243 | 12.4243 | 12.4243 | 12.4243 | 22.3635 | 46.423 | 0 | -244.9014 | -109.2483 | -371.4307 | 772.0033 | -689.4482 | 0 | -139.4413 | 0 | 0 | 0 | 23.2614 | 329.2614 | 0 | 0 | -43.2051 | 0 | -236.5842 | 0 | -445.3723 | 0 | 0 | 0 | -445.3723 | 0 | 0 | 0 | -464.9083 | -244.9014 | -41.6657 | 0 | -445.3723 | 0 | 0 | 0 | -423.3955
|  | 148 | 532800 | 2 | 11.8873 | 0 | 410 | 0 | 0 | 8.1814 | 11.8873 | 11.8873 | 11.8873 | 11.8873 | 11.8873 | 11.8873 | 11.8873 | 11.8873 | 22.0128 | 52.3291 | 0 | -249.5186 | -108.1319 | -445.0165 | 854.9961 | -702.4466 | 0 | -142.0702 | 0 | 0 | 0 | 22.9533 | 345.3902 | 0 | 0 | -36.7975 | 0 | -241.7054 | 0 | -480.5766 | 0 | 0 | 0 | -480.5766 | 0 | 0 | 0 | -501.6568 | -249.5186 | -44.9592 | 0 | -480.5766 | 0 | 0 | 0 | -398.9591
|  | 149 | 536400 | 2 | 11.6518 | 43.6877 | 410 | 0 | 0 | 8.4589 | 11.896 | 11.9551 | 11.965 | 11.8861 | 11.7984 | 11.8861 | 11.965 | 11.9551 | 21.67 | 28.9329 | 0 | -246.9947 | -107.7937 | -537.6287 | 921.35 | -695.3412 | 0 | -140.6332 | 0 | 0 | 0 | 22.636 | 354.847 | 0 | 0 | -35.7506 | 0 | -245.0244 | 0 | -513.1739 | 0 | 0 | 0 | -513.1739 | 0 | 0 | 0 | -535.6839 | -246.9947 | -48.0088 | 0 | -513.1739 | 0 | 0 | 0 | -366.9383
|  | 150 | 540000 | 2 | 12.3793 | 330.3535 | 328 | 0 | 0 | 14.7824 | 15.2874 | 15.9916 | 16.1096 | 15.1698 | 14.1253 | 15.1698 | 16.1096 | 15.9916 | 21.3787 | -4.0479 | 0 | -222.2482 | -99.0459 | -624.4246 | 941.6708 | -625.6746 | 0 | -126.543 | 0 | 0 | 0 | 22.3299 | 349.6596 | 0 | 0 | -28.4029 | 0 | -234.2705 | 0 | -528.5499 | 0 | 0 | 0 | -528.5499 | 0 | 0 | 0 | -551.7344 | -222.2482 | -49.4472 | 0 | -528.5499 | 0 | 0 | 0 | -327.7847
|  | 151 | 543600 | 2 | 14.295 | 503.7836 | 393.6 | 0 | 0 | 23.6259 | 20.501 | 22.0037 | 22.2555 | 20.25 | 18.021 | 20.25 | 22.2555 | 22.0037 | 21.2997 | -205.3734 | 0 | -171.8145 | -0.12421 | -856.5406 | 823.106 | -483.6934 | 0 | -97.8273 | 426.9135 | 0 | 0 | 22.0645 | 306.94 | 7.1152 | 0 | 414.6 | 0 | -118.8278 | 0 | -538.5148 | 0 | 0 | 0 | -538.5148 | 0 | 0 | 0 | -562.1365 | -171.8145 | -50.3795 | 0 | -538.5148 | 0 | 0 | 0 | -291.2539
|  | 152 | 547200 | 2 | 16.6161 | 709.6035 | 196.8 | 0 | 0 | 32.0617 | 25.7329 | 27.9404 | 28.3103 | 25.3643 | 22.0897 | 25.3643 | 28.3103 | 27.9404 | 21.2997 | -638.3507 | 0 | -116.4044 | 123.8564 | -1179.4244 | 533.6218 | -327.7026 | 0 | -66.278 | 508.9329 | 0 | 0 | 21.8889 | 217.3925 | 400.0544 | 0 | 2.8422e-14 | 0 | 39.7837 | 0 | -520.2907 | 0 | 0 | 0 | -516.6784 | 0 | 0 | 0 | -548.4428 | -116.4044 | -48.7229 | 0 | -516.6784 | 0 | 0 | 0 | -255.6316
|  | 153 | 550800 | 2 | 19.3702 | 807.0295 | 123 | 0 | 0 | 40.2121 | 31.0558 | 33.8853 | 34.3595 | 30.5833 | 26.386 | 30.5833 | 34.3595 | 33.8853 | 21.3895 | -189.2376 | 0 | -50.7934 | 244.2957 | -684.0799 | 301.3399 | -142.9939 | 0 | -28.9206 | 0 | 0 | 0 | 21.7784 | 145.0459 | 159.0492 | 0 | 28.9346 | 0 | 188.2018 | 0 | -327.3085 | 0 | 0 | 0 | -284.2372 | 0 | 0 | 0 | -405.2181 | -50.7934 | -31.1969 | 0 | -284.2372 | 0 | 0 | 0 | -225.256
|  | 154 | 554400 | 2 | 22.0966 | 847.6726 | 123 | 0 | 0 | 46.8221 | 35.6309 | 38.9081 | 39.4572 | 35.0837 | 30.2224 | 35.0837 | 39.4572 | 38.9081 | 21.8644 | -226.2707 | 0 | 4.9006 | 321.1813 | -248.6955 | -303.657 | 74.79 | 0 | 2.7903 | 0 | 0 | 0 | 21.7834 | -25.8872 | 0 | 0 | 75.4717 | 0 | 331.1927 | 0 | -43.5793 | 0 | 0 | 0 | 48.9333 | 0 | 0 | 0 | -181.9947 | 4.9006 | -5.3148 | 0 | 48.9333 | 0 | 0 | 0 | -209.6725
|  | 155 | 558000 | 2 | 24.7156 | 965.2735 | 123 | 0 | 0 | 52.1809 | 39.5542 | 43.1471 | 43.7492 | 38.9542 | 33.6244 | 38.9542 | 43.7492 | 43.1471 | 22.6453 | -742.8845 | 0 | 50.3154 | 347.3578 | -49.7125 | -1090.8452 | 778.5007 | 0 | 28.6485 | 0 | 0 | 0 | 21.9804 | -240.81 | 0 | 0 | 90.9516 | 0 | 440.4867 | 0 | 231.2084 | 0 | 0 | 0 | 367.5979 | 0 | 0 | 0 | 40.1052 | 50.3154 | 19.8052 | 0 | 367.5979 | 0 | 0 | 0 | -216.5731
|  | 156 | 561600 | 2 | 26.3299 | 970.3355 | 123 | 0 | 0 | 53.6902 | 41.1185 | 44.6994 | 45.2995 | 40.5206 | 35.2088 | 40.5206 | 45.2995 | 44.6994 | 23.2058 | -171.1064 | 0 | 76.5423 | 397.009 | 754.2987 | -1398.9563 | 231.6292 | 0 | 43.5814 | 0 | 0 | 0 | 22.3245 | -323.2395 | 0 | 0 | 49.4025 | 0 | 522.0161 | 0 | 509.7748 | 0 | 0 | 0 | 684.8855 | 0 | 0 | 0 | 273.757 | 76.5423 | 45.3477 | 0 | 684.8855 | 0 | 0 | 0 | -225.4204
|  | 157 | 565200 | 2 | 27.3207 | 1652.1748 | 123 | 0 | 0 | 52.949 | 41.2848 | 44.666 | 45.2326 | 40.7202 | 35.7045 | 40.7202 | 45.2326 | 44.666 | 23.9357 | -143.8179 | 0 | 83.3573 | 375.1916 | 1217.3629 | -1819.7297 | 234.6679 | 0 | 47.4617 | 0 | 0 | 0 | 22.7727 | -425.7647 | 0 | 0 | 81.6686 | 0 | 539.8485 | 0 | 728.9649 | 0 | 0 | 0 | 932.0613 | 0 | 0 | 0 | 461.2683 | 83.3573 | 65.4791 | 0 | 932.0613 | 0 | 0 | 0 | -273.9711
|  | 158 | 568800 | 2 | 27.7953 | 1445.853 | 123 | 0 | 0 | 48.817 | 39.5665 | 42.4168 | 42.8944 | 39.0906 | 34.8626 | 39.0906 | 42.8944 | 42.4168 | 24.6354 | -46.8472 | 0 | 77.9858 | 327.2668 | 1660.7721 | -2112.8718 | 219.5461 | 0 | 44.4033 | 0 | 0 | 0 | 23.3154 | -484.2401 | 0 | 0 | 73.2559 | 0 | 514.5379 | 0 | 896.8481 | 0 | 0 | 0 | 1119.697 | 0 | 0 | 0 | 607.3704 | 77.9858 | 80.9207 | 0 | 1119.697 | 0 | 0 | 0 | -354.8158
|  | 159 | 572400 | 2 | 27.4212 | 1167.2648 | 123 | 0 | 0 | 43.132 | 36.6642 | 38.9023 | 39.2773 | 36.2905 | 32.9705 | 36.2905 | 39.2773 | 38.9023 | 25.1695 | 47.0811 | 0 | 55.872 | 244.0715 | 1905.3775 | -2158.2399 | 157.2911 | 0 | 31.8122 | 0 | 0 | 0 | 23.8622 | -480.5122 | 0 | 0 | 54.4584 | 0 | 429.901 | 0 | 951.9934 | 0 | 0 | 0 | 1174.4301 | 0 | 0 | 0 | 665.5428 | 55.872 | 86.0852 | 0 | 1174.4301 | 0 | 0 | 0 | -413.7179
|  | 160 | 576000 | 2 | 26.077 | 780.762 | 147.6 | 0 | 0 | 35.8826 | 32.509 | 34.0664 | 34.3273 | 32.2489 | 29.9387 | 32.2489 | 34.3273 | 34.0664 | 25.5772 | -1.6909 | 0 | 12.9684 | 148.0994 | 1941.0191 | -2103.7778 | 197.9165 | 0 | 7.3839 | 0 | 0 | 0 | 24.3709 | -444.7793 | 0 | 0 | 24.1008 | 0 | 320.1098 | 0 | 923.5245 | 0 | 0 | 0 | 1133.7546 | 0 | 0 | 0 | 653.8363 | 12.9684 | 83.5852 | 0 | 1133.7546 | 0 | 0 | 0 | -488.986
|  | 161 | 579600 | 2 | 24.3276 | 411.4381 | 246 | 0 | 0 | 26.4983 | 27.1251 | 27.8024 | 27.9159 | 27.0119 | 26.0071 | 27.0119 | 27.9159 | 27.8024 | 25.5595 | 456.6995 | 0 | -29.6882 | 69.8359 | 2057.7097 | -1641.158 | -459.3474 | 0 | -16.9038 | 0 | 0 | 0 | 24.7572 | -297.2979 | 0 | 0 | -9.8505 | 0 | 184.8105 | 0 | 796.482 | 0 | 0 | 0 | 974.0731 | 0 | 0 | 0 | 569.3803 | -29.6882 | 72.1367 | 0 | 974.0731 | 0 | 0 | 0 | -561.8041
|  | 162 | 583200 | 2 | 22.4395 | 37.7208 | 246 | 195 | 0 | 19.1638 | 22.6443 | 22.6939 | 22.7022 | 22.636 | 22.5625 | 22.636 | 22.7022 | 22.6939 | 25.3335 | 793.6699 | 0 | -70.6859 | -33.1008 | 2007.7001 | -1110.2436 | -1093.6809 | 0 | -40.2469 | 0 | 0 | 0 | 24.9715 | -135.6971 | 0 | 0 | -31.6127 | 0 | 19.3777 | 0 | 614.5545 | 0 | 0 | 0 | 754.2056 | 0 | 0 | 0 | 435.4541 | -70.6859 | 55.6246 | 0 | 754.2056 | 0 | 0 | 0 | -617.5888
|  | 163 | 586800 | 2 | 20.697 | 0 | 369 | 195 | 0 | 16.9911 | 20.697 | 20.697 | 20.697 | 20.697 | 20.697 | 20.697 | 20.697 | 20.697 | 25.3111 | -52.295 | 0 | -112.9671 | -142.0323 | 1189.7136 | -987.0092 | -341.8566 | 0 | -64.3209 | 0 | 0 | 0 | 25.0655 | -89.952 | 0 | 0 | 13.6197 | 0 | -107.245 | 0 | 372.6597 | 0 | 0 | 0 | 470.1021 | 0 | 0 | 0 | 245.2283 | -112.9671 | 33.5595 | 0 | 470.1021 | 0 | 0 | 0 | -660.4344
|  | 164 | 590400 | 2 | 19.3944 | 0 | 442.8 | 195 | 0 | 15.6886 | 19.3944 | 19.3944 | 19.3944 | 19.3944 | 19.3944 | 19.3944 | 19.3944 | 19.3944 | 24.9864 | -248.1226 | 0 | -137.4651 | -132.6452 | 548.8258 | -526.8381 | -386.9927 | 0 | -78.2695 | 0 | 0 | 0 | 25.0914 | 36.4483 | 0 | 0 | -40.3665 | 0 | -146.7409 | 0 | 87.9755 | 0 | 0 | 0 | 130.9614 | 0 | 0 | 0 | 28.408 | -137.4651 | 7.6552 | 0 | 130.9614 | 0 | 0 | 0 | -659.1653
|  | 165 | 594000 | 2 | 18.6254 | 0 | 492 | 195 | 0 | 14.9195 | 18.6254 | 18.6254 | 18.6254 | 18.6254 | 18.6254 | 18.6254 | 18.6254 | 18.6254 | 24.6341 | -362.2824 | 0 | -147.9584 | -111.5697 | 36.6113 | -139.3656 | -416.5336 | 0 | -84.2442 | 0 | 0 | 0 | 25.0107 | 136.8079 | 0 | 0 | -40.0723 | 0 | -164.4777 | 0 | -139.3629 | 0 | 0 | 0 | -135.6333 | 0 | 0 | 0 | -150.9792 | -147.9584 | -13.0877 | 0 | -135.6333 | 0 | 0 | 0 | -636.0531
|  | 166 | 597600 | 2 | 17.2985 | 0 | 410 | 0 | 0 | 13.5927 | 17.2985 | 17.2985 | 17.2985 | 17.2985 | 17.2985 | 17.2985 | 17.2985 | 17.2985 | 23.6313 | 1522.5772 | 0 | -156.0368 | -12.8932 | 830.6274 | 860.8797 | -2381.348 | 0 | -88.8438 | 0 | 0 | 0 | 24.7641 | 411.4666 | 0 | 0 | -121.5313 | 0 | -172.0205 | 0 | -243.6258 | 0 | 0 | 0 | -243.5745 | 0 | 0 | 0 | -254.388 | -156.0368 | -22.7925 | 0 | -243.5745 | 0 | 0 | 0 | -632.9687
|  | 167 | 601200 | 2 | 15.989 | 0 | 410 | 0 | 0 | 12.2832 | 15.989 | 15.989 | 15.989 | 15.989 | 15.989 | 15.989 | 15.989 | 15.989 | 23.0614 | 1848.0728 | 0 | -174.0295 | 5.728 | 893.3428 | 1123.0316 | -2692.6562 | 0 | -99.0885 | 0 | 0 | 0 | 24.3552 | 474.6319 | 0 | 0 | -59.0399 | 0 | -177.8274 | 0 | -296.6792 | 0 | 0 | 0 | -296.6792 | 0 | 0 | 0 | -309.6929 | -174.0295 | -27.7551 | 0 | -296.6792 | 0 | 0 | 0 | -600.1416
|  | 168 | 604800 | 3 | 12.9484 | 0 | 410 | 0 | 0 | 9.2425 | 12.9484 | 12.9484 | 12.9484 | 12.9484 | 12.9484 | 12.9484 | 12.9484 | 12.9484 | 23.2206 | -116.2302 | 0 | -205.2768 | -82.6444 | -71.988 | 243.679 | -621.2006 | 0 | -116.8799 | 0 | 0 | 0 | 24.0035 | 279.5648 | 0 | 0 | -164.746 | 0 | -190.7611 | 0 | -319.3261 | 0 | 0 | 0 | -319.3261 | 0 | 0 | 0 | -333.3332 | -205.2768 | -29.8738 | 0 | -319.3261 | 0 | 0 | 0 | -771.2939
|  | 216 | 777600 | 3 | 12.9484 | 0 | 410 | 0 | 0 | 9.2425 | 12.9484 | 12.9484 | 12.9484 | 12.9484 | 12.9484 | 12.9484 | 12.9484 | 12.9484 | 21.8566 | -27.0143 | 0 | -219.5979 | -98.2133 | -288.3465 | 579.1433 | -618.2135 | 0 | -125.034 | 0 | 0 | 0 | 22.7409 | 324.684 | 0 | 0 | -35.5779 | 0 | -223.779 | 0 | -420.3475 | 0 | 0 | 0 | -420.3475 | 0 | 0 | 0 | -438.7858 | -219.5979 | -39.3246 | 0 | -420.3475 | 0 | 0 | 0 | -599.6371
|  | 217 | 781200 | 3 | 12.1387 | 0 | 410 | 0 | 0 | 8.4328 | 12.1387 | 12.1387 | 12.1387 | 12.1387 | 12.1387 | 12.1387 | 12.1387 | 12.1387 | 21.5201 | -0.75677 | 0 | -231.058 | -92.9888 | -345.7783 | 669.0684 | -650.4762 | 0 | -131.5592 | 0 | 0 | 0 | 22.439 | 337.5149 | 0 | 0 | -35.2773 | 0 | -223.5167 | 0 | -448.0858 | 0 | 0 | 0 | -448.0858 | 0 | 0 | 0 | -467.7408 | -231.058 | -41.9196 | 0 | -448.0858 | 0 | 0 | 0 | -556.295
|  | 218 | 784800 | 3 | 10.9935 | 0 | 410 | 0 | 0 | 7.2877 | 10.9935 | 10.9935 | 10.9935 | 10.9935 | 10.9935 | 10.9935 | 10.9935 | 10.9935 | 21.1584 | 44.1029 | 0 | -250.2457 | -94.6508 | -380.0261 | 769.0255 | -704.4935 | 0 | -142.4842 | 0 | 0 | 0 | 22.1239 | 354.5185 | 0 | 0 | -38.3563 | 0 | -231.7545 | 0 | -474.7272 | 0 | 0 | 0 | -474.7272 | 0 | 0 | 0 | -495.5508 | -250.2457 | -44.412 | 0 | -474.7272 | 0 | 0 | 0 | -518.0704
|  | 219 | 788400 | 3 | 10.2097 | 0 | 410 | 0 | 0 | 6.5038 | 10.2097 | 10.2097 | 10.2097 | 10.2097 | 10.2097 | 10.2097 | 10.2097 | 10.2097 | 20.8264 | 83.1086 | 0 | -261.5165 | -107.2819 | -363.3476 | 815.2546 | -736.2231 | 0 | -148.9015 | 0 | 0 | 0 | 21.7993 | 357.5218 | 0 | 0 | -34.4943 | 0 | -245.547 | 0 | -473.9395 | 0 | 0 | 0 | -473.9395 | 0 | 0 | 0 | -494.7285 | -261.5165 | -44.3383 | 0 | -473.9395 | 0 | 0 | 0 | -482.7448
|  | 220 | 792000 | 3 | 9.5161 | 0 | 410 | 0 | 0 | 5.8102 | 9.5161 | 9.5161 | 9.5161 | 9.5161 | 9.5161 | 9.5161 | 9.5161 | 9.5161 | 20.4644 | 95.8377 | 0 | -269.7404 | -110.9886 | -414.8997 | 891.4664 | -759.3749 | 0 | -153.584 | 0 | 0 | 0 | 21.4687 | 368.8862 | 0 | 0 | -38.235 | 0 | -253.6487 | 0 | -498.6729 | 0 | 0 | 0 | -498.6729 | 0 | 0 | 0 | -520.5469 | -269.7404 | -46.6522 | 0 | -498.6729 | 0 | 0 | 0 | -447.7921
|  | 221 | 795600 | 3 | 9.6419 | 2.021 | 410 | 0 | 0 | 5.9589 | 9.6578 | 9.6583 | 9.6563 | 9.6515 | 9.6483 | 9.6515 | 9.6563 | 9.6583 | 20.0991 | 46.3882 | 0 | -257.9719 | -113.3216 | -544.8888 | 962.5706 | -726.2443 | 0 | -146.8833 | 0 | 0 | 0 | 21.1284 | 378.1393 | 0 | 0 | -38.302 | 0 | -259.5602 | 0 | -540.0841 | 0 | 0 | 0 | -540.0841 | 0 | 0 | 0 | -563.7745 | -257.9719 | -50.5263 | 0 | -540.0841 | 0 | 0 | 0 | -410.2816
|  | 222 | 799200 | 3 | 10.5161 | 164.8632 | 328 | 0 | 0 | 9.0713 | 12.0889 | 12.1304 | 11.9355 | 11.4618 | 11.1433 | 11.4618 | 11.9355 | 12.1304 | 19.7654 | 8.7812 | 0 | -228.4879 | -104.9129 | -650.7211 | 992.9032 | -643.2409 | 0 | -130.0958 | 0 | 0 | 0 | 20.7911 | 376.9776 | 0 | 0 | -33.8888 | 0 | -250.7022 | 0 | -564.4088 | 0 | 0 | 0 | -564.4088 | 0 | 0 | 0 | -589.1663 | -228.4879 | -52.8019 | 0 | -564.4088 | 0 | 0 | 0 | -375.7316
|  | 223 | 802800 | 3 | 12.5194 | 424.0191 | 393.6 | 0 | 0 | 17.8749 | 18.8223 | 18.9887 | 18.2078 | 16.3091 | 15.0328 | 16.3091 | 18.2078 | 18.9887 | 20.7896 | -223.0938 | 0 | -174.5266 | -58.8502 | -887.4673 | 897.7502 | -491.3285 | 0 | -99.3715 | 7652.4089 | 0 | 0 | 20.4879 | 340.4292 | 127.5401 | 0 | 7634.5059 | 0 | -190.5051 | 0 | -582.1577 | 0 | 0 | 0 | -582.1577 | 0 | 0 | 0 | -607.6937 | -174.5266 | -54.4624 | 0 | -582.1577 | 0 | 0 | 0 | -338.1938
|  | 224 | 806400 | 3 | 15.3516 | 599.9814 | 196.8 | 0 | 0 | 26.9294 | 25.9827 | 26.2633 | 24.9461 | 21.7437 | 19.591 | 21.7437 | 24.9461 | 26.2633 | 20.7896 | -3335.5139 | 0 | -135.2108 | -58.3932 | -2599.2086 | -542.7014 | -380.6463 | 0 | -76.9859 | 3570.288 | 0 | 0 | 20.6097 | -66.7791 | 3916.7975 | 0 | -4.2633e-14 | 0 | -32.5676 | 0 | -555.9264 | 0 | 0 | 0 | -556.0076 | 0 | 0 | 0 | -580.8342 | -135.2108 | -52.0394 | 0 | -556.0076 | 0 | 0 | 0 | -300.2567
|  | 225 | 810000 | 3 | 18.2484 | 716.1079 | 123 | 0 | 0 | 34.6459 | 32.2321 | 32.6012 | 30.8686 | 26.6563 | 23.8247 | 26.6563 | 30.8686 | 32.6012 | 20.7896 | -2256.1917 | 0 | -63.8318 | 94.1578 | -1908.7305 | -377.7872 | -179.6997 | 0 | -36.3444 | 2271.8007 | 0 | 0 | 20.7069 | -30.9208 | 2858.5157 | 0 | 1.5632e-13 | 0 | 106.1159 | 0 | -410.8371 | 0 | 0 | 0 | -418.8605 | 0 | 0 | 0 | -480.5025 | -63.8318 | -41.5045 | 0 | -418.8605 | 0 | 0 | 0 | -265.5278
|  | 226 | 813600 | 3 | 21.3968 | 819.1806 | 123 | 0 | 0 | 43.2686 | 39.1883 | 39.6579 | 37.4536 | 32.0942 | 28.4916 | 32.0942 | 37.4536 | 39.6579 | 20.7896 | -481.6107 | 0 | 13.6726 | 242.2792 | -484.2672 | -253.2953 | 208.6633 | 0 | 7.7848 | 22.0296 | 0 | 0 | 20.784 | -2.4864 | 1247.6217 | 0 | 1.7764e-15 | 0 | 243.2407 | 0 | -45.5408 | 0 | 0 | 0 | -77.8264 | 0 | 0 | 0 | -255.3513 | 13.6726 | -16.6123 | 0 | -77.8264 | 0 | 0 | 0 | -244.2685
|  | 227 | 817200 | 3 | 22.9355 | 903.9976 | 123 | 0 | 0 | 45.5704 | 41.2578 | 41.7414 | 39.4713 | 33.9521 | 30.242 | 33.9521 | 39.4713 | 41.7414 | 21.3517 | -643.4919 | 0 | 38.7176 | 334.6718 | -72.0701 | -944.8111 | 599.0544 | 0 | 22.0449 | 0 | 0 | 0 | 20.913 | -157.9576 | 25.1766 | 0 | 78.0374 | 0 | 395.7591 | 0 | 269.9225 | 0 | 0 | 0 | 215.1516 | 0 | 0 | 0 | -70.7812 | 38.7176 | 4.2977 | 0 | 215.1516 | 0 | 0 | 0 | -371.3386
|  | 228 | 820800 | 3 | 24.2742 | 816.1656 | 123 | 0 | 0 | 45.5133 | 41.6256 | 42.0836 | 39.9338 | 34.707 | 31.1935 | 34.707 | 39.9338 | 42.0836 | 22.0701 | -716.4106 | 0 | 54.1001 | 306.2425 | 443.9351 | -1520.6883 | 837.0594 | 0 | 30.8034 | 0 | 0 | 0 | 21.2016 | -316.5776 | 0 | 0 | 80.519 | 0 | 428.6733 | 0 | 603.1959 | 0 | 0 | 0 | 530.9503 | 0 | 0 | 0 | 164.6319 | 54.1001 | 28.7909 | 0 | 530.9503 | 0 | 0 | 0 | -371.3386
|  | 229 | 824400 | 3 | 25.4355 | 1364.138 | 123 | 0 | 0 | 44.912 | 41.5609 | 41.9865 | 39.9886 | 35.1311 | 31.8659 | 35.1311 | 39.9886 | 41.9865 | 22.9575 | -727.1035 | 0 | 61.0048 | 231.2571 | 1082.8774 | -2102.2428 | 943.8919 | 0 | 34.7348 | 0 | 0 | 0 | 21.6531 | -476.7614 | 0 | 0 | 101.0126 | 0 | 415.6361 | 0 | 972.6421 | 0 | 0 | 0 | 880.6839 | 0 | 0 | 0 | 423.3993 | 61.0048 | 55.8119 | 0 | 880.6839 | 0 | 0 | 0 | -371.3386
|  | 230 | 828000 | 3 | 25.9806 | 1212.3969 | 123 | 0 | 0 | 42.6656 | 40.1642 | 40.5386 | 38.7813 | 34.5088 | 31.6367 | 34.5088 | 38.7813 | 40.5386 | 23.3416 | -77.7843 | 0 | 64.9535 | 223.4602 | 1620.7391 | -1986.9371 | 196.5598 | 0 | 36.9831 | 0 | 0 | 0 | 22.1766 | -429.2815 | 0 | 0 | 31.716 | 0 | 389.4771 | 0 | 1057.836 | 0 | 0 | 0 | 962.8415 | 0 | 0 | 0 | 492.786 | 64.9535 | 62.6204 | 0 | 962.8415 | 0 | 0 | 0 | -428.4108
|  | 231 | 831600 | 3 | 25.9613 | 882.4724 | 123 | 0 | 0 | 36.6683 | 35.9867 | 36.2513 | 35.0092 | 31.9892 | 29.9592 | 31.9892 | 35.0092 | 36.2513 | 23.7319 | -2.9478 | 0 | 55.1112 | 187.7637 | 1715.9382 | -1961.7609 | 155.1494 | 0 | 31.3791 | 0 | 0 | 0 | 22.6398 | -401.8068 | 0 | 0 | 37.9695 | 0 | 343.1553 | 0 | 1040.7147 | 0 | 0 | 0 | 950.6265 | 0 | 0 | 0 | 506.4944 | 55.1112 | 62.8957 | 0 | 950.6265 | 0 | 0 | 0 | -502.9826
|  | 232 | 835200 | 3 | 24.6935 | 554.2837 | 147.6 | 0 | 0 | 28.9806 | 30.2533 | 30.4 | 29.7112 | 28.0364 | 26.9106 | 28.0364 | 29.7112 | 30.4 | 24.0521 | -106.5111 | 0 | 16.398 | 88.9414 | 1717.487 | -1929.3375 | 250.2569 | 0 | 9.3366 | 0 | 0 | 0 | 23.0556 | -367.5834 | 0 | 0 | 16.6521 | 0 | 231.0978 | 0 | 990.6194 | 0 | 0 | 0 | 906.8686 | 0 | 0 | 0 | 494.9936 | 16.398 | 60.6337 | 0 | 906.8686 | 0 | 0 | 0 | -594.8089
|  | 233 | 838800 | 3 | 22.7613 | 159.5504 | 246 | 0 | 0 | 20.9571 | 24.084 | 24.119 | 23.9551 | 23.5566 | 23.2888 | 23.5566 | 23.9551 | 24.119 | 24.0096 | 441.9422 | 0 | -30.0191 | -3.3542 | 1984.2233 | -1508.9078 | -464.4678 | 0 | -17.0922 | 0 | 0 | 0 | 23.3608 | -240.4733 | 0 | 0 | -10.8117 | 0 | 89.6446 | 0 | 896.4729 | 0 | 0 | 0 | 822.7325 | 0 | 0 | 0 | 461.1519 | -30.0191 | 55.6559 | 0 | 822.7325 | 0 | 0 | 0 | -635.8583
|  | 234 | 842400 | 3 | 20.4548 | 2.4243 | 246 | 195 | 0 | 16.7766 | 20.4741 | 20.4746 | 20.4722 | 20.4664 | 20.4625 | 20.4664 | 20.4722 | 20.4746 | 23.986 | 49.0695 | 0 | -86.0379 | -115.0574 | 1520.7848 | -1270.62 | -260.3643 | 0 | -48.988 | 0 | 0 | 0 | 23.5407 | -163.7013 | 0 | 0 | 14.5223 | 0 | -51.7489 | 0 | 655.9802 | 0 | 0 | 0 | 603.6174 | 0 | 0 | 0 | 347.7111 | -86.0379 | 41.3358 | 0 | 603.6174 | 0 | 0 | 0 | -676.2949
|  | 235 | 846000 | 3 | 18.3194 | 0 | 369 | 195 | 0 | 14.6135 | 18.3194 | 18.3194 | 18.3194 | 18.3194 | 18.3194 | 18.3194 | 18.3194 | 18.3194 | 23.7137 | -116.0524 | 0 | -132.2286 | -139.058 | 983.3391 | -828.1048 | -372.2509 | 0 | -75.288 | 0 | 0 | 0 | 23.6311 | -32.5579 | 0 | 0 | -34.1931 | 0 | -126.4668 | 0 | 335.1283 | 0 | 0 | 0 | 305.903 | 0 | 0 | 0 | 161.7141 | -132.2286 | 20.1711 | 0 | 305.903 | 0 | 0 | 0 | -709.9019
|  | 236 | 849600 | 3 | 16.3839 | 0 | 442.8 | 195 | 0 | 12.678 | 16.3839 | 16.3839 | 16.3839 | 16.3839 | 16.3839 | 16.3839 | 16.3839 | 16.3839 | 23.3187 | -207.309 | 0 | -170.3309 | -121.7495 | 425.0035 | -340.2322 | -479.5167 | 0 | -96.9825 | 0 | 0 | 0 | 23.5987 | 100.7311 | 0 | 0 | -46.5071 | 0 | -160.7054 | 0 | 9.3399 | 0 | 0 | 0 | 2.1122 | 0 | 0 | 0 | -36.7726 | -170.3309 | -1.8914 | 0 | 2.1122 | 0 | 0 | 0 | -705.941
|  | 237 | 853200 | 3 | 15.0645 | 0 | 492 | 195 | 0 | 11.3586 | 15.0645 | 15.0645 | 15.0645 | 15.0645 | 15.0645 | 15.0645 | 15.0645 | 15.0645 | 22.9536 | -259.1804 | 0 | -194.094 | -115.7655 | 74.6672 | -23.9881 | -546.4148 | 0 | -110.5127 | 0 | 0 | 0 | 23.4666 | 187.0466 | 0 | 0 | -42.8814 | 0 | -188.1024 | 0 | -183.5084 | 0 | 0 | 0 | -183.7209 | 0 | 0 | 0 | -192.9259 | -194.094 | -17.249 | 0 | -183.7209 | 0 | 0 | 0 | -703.0693
|  | 238 | 856800 | 3 | 14.1323 | 0 | 410 | 0 | 0 | 10.4264 | 14.1323 | 14.1323 | 14.1323 | 14.1323 | 14.1323 | 14.1323 | 14.1323 | 14.1323 | 22.5369 | -24.6459 | 0 | -206.9744 | -102.9237 | 0.85999 | 284.3922 | -582.6757 | 0 | -117.8465 | 0 | 0 | 0 | 23.2598 | 264.4213 | 0 | 0 | -46.1301 | 0 | -205.1839 | 0 | -285.3607 | 0 | 0 | 0 | -285.3624 | 0 | 0 | 0 | -297.8886 | -206.9744 | -26.6969 | 0 | -285.3624 | 0 | 0 | 0 | -675.6016
|  | 239 | 860400 | 3 | 13.2645 | 0 | 410 | 0 | 0 | 9.5586 | 13.2645 | 13.2645 | 13.2645 | 13.2645 | 13.2645 | 13.2645 | 13.2645 | 13.2645 | 22.1711 | -10.4903 | 0 | -219.3449 | -96.9036 | -162.8937 | 468.6519 | -617.5012 | 0 | -124.89 | 0 | 0 | 0 | 22.9997 | 303.9288 | 0 | 0 | -38.9526 | 0 | -214.4426 | 0 | -367.6107 | 0 | 0 | 0 | -367.6107 | 0 | 0 | 0 | -383.7357 | -219.3449 | -34.3909 | 0 | -367.6107 | 0 | 0 | 0 | -634.7758
|  | 240 | 864000 | 4 | 9.7867 | 0 | 410 | 0 | 0 | 6.0808 | 9.7867 | 9.7867 | 9.7867 | 9.7867 | 9.7867 | 9.7867 | 9.7867 | 9.7867 | 21.7768 | -375.6464 | 0 | -219.0047 | -98.2493 | -287.8924 | 229.4999 | -616.5435 | 0 | -124.6963 | 0 | 0 | 0 | 22.7134 | 323.4422 | 0 | 0 | -383.444 | 0 | -223.3348 | 0 | -418.8966 | 0 | 0 | 0 | -418.8966 | 0 | 0 | 0 | -437.2713 | -219.0047 | -39.1889 | 0 | -418.8966 | 0 | 0 | 0 | -944.7719
|  | 288 | 1036800 | 4 | 9.7867 | 0 | 410 | 0 | 0 | 6.0808 | 9.7867 | 9.7867 | 9.7867 | 9.7867 | 9.7867 | 9.7867 | 9.7867 | 9.7867 | 19.1634 | 4.1844 | 0 | -231.0354 | -99.684 | -196.7983 | 531.702 | -650.4124 | 0 | -131.5463 | 0 | 0 | 0 | 20.0606 | 329.3039 | 0 | 0 | -38.4704 | 0 | -227.0363 | 0 | -403.2101 | 0 | 0 | 0 | -403.2101 | 0 | 0 | 0 | -420.8966 | -231.0354 | -37.7214 | 0 | -403.2101 | 0 | 0 | 0 | -663.851
|  | 289 | 1040400 | 4 | 9.1967 | 0 | 410 | 0 | 0 | 5.4908 | 9.1967 | 9.1967 | 9.1967 | 9.1967 | 9.1967 | 9.1967 | 9.1967 | 9.1967 | 18.8081 | 4.0002 | 0 | -236.8408 | -97.5952 | -290.2912 | 628.7274 | -666.7558 | 0 | -134.8517 | 0 | 0 | 0 | 19.7532 | 346.8628 | 0 | 0 | -40.7445 | 0 | -231.7382 | 0 | -444.7705 | 0 | 0 | 0 | -444.7705 | 0 | 0 | 0 | -464.2801 | -236.8408 | -41.6094 | 0 | -444.7705 | 0 | 0 | 0 | -630.5743
|  | 290 | 1044000 | 4 | 8.2767 | 0 | 410 | 0 | 0 | 4.5708 | 8.2767 | 8.2767 | 8.2767 | 8.2767 | 8.2767 | 8.2767 | 8.2767 | 8.2767 | 18.432 | 29.2529 | 0 | -250.1131 | -94.2642 | -367.9949 | 741.6251 | -704.1202 | 0 | -142.4087 | 0 | 0 | 0 | 19.4297 | 366.2666 | 0 | 0 | -41.0094 | 0 | -235.9113 | 0 | -484.5071 | 0 | 0 | 0 | -484.5071 | 0 | 0 | 0 | -505.7597 | -250.1131 | -45.3269 | 0 | -484.5071 | 0 | 0 | 0 | -588.1228
|  | 291 | 1047600 | 4 | 7.5867 | 0 | 410 | 0 | 0 | 3.8808 | 7.5867 | 7.5867 | 7.5867 | 7.5867 | 7.5867 | 7.5867 | 7.5867 | 7.5867 | 18.075 | 53.6332 | 0 | -258.3998 | -100.9091 | -392.947 | 805.8891 | -727.4489 | 0 | -147.1269 | 0 | 0 | 0 | 19.0923 | 373.7538 | 0 | 0 | -37.1888 | 0 | -245.4517 | 0 | -498.624 | 0 | 0 | 0 | -498.624 | 0 | 0 | 0 | -520.4958 | -258.3998 | -46.6476 | 0 | -498.624 | 0 | 0 | 0 | -551.0415
|  | 292 | 1051200 | 4 | 6.8433 | 0 | 410 | 0 | 0 | 3.1375 | 6.8433 | 6.8433 | 6.8433 | 6.8433 | 6.8433 | 6.8433 | 6.8433 | 6.8433 | 17.9353 | -537.521 | 0 | -273.1114 | -132.1828 | -737.3031 | 605.0762 | -768.8651 | 0 | -155.5034 | 743.5997 | 0 | 0 | 18.7695 | 308.2898 | 245.8129 | 0 | 0 | 0 | -251.4084 | 0 | -511.1533 | 0 | 0 | 0 | -511.1533 | 0 | 0 | 0 | -533.5747 | -273.1114 | -47.8197 | 0 | -511.1533 | 0 | 0 | 0 | -514.1842
|  | 293 | 1054800 | 4 | 6.5133 | 0 | 410 | 0 | 0 | 2.8075 | 6.5133 | 6.5133 | 6.5133 | 6.5133 | 6.5133 | 6.5133 | 6.5133 | 6.5133 | 17.9353 | -1381.6868 | 0 | -281.4157 | -176.749 | -1248.5564 | 325.0343 | -792.2434 | 0 | -160.2317 | 1703.7652 | 0 | 0 | 18.5317 | 220.3967 | 1243.0435 | 0 | -5.6843e-14 | 0 | -261.9834 | 0 | -539.7979 | 0 | 0 | 0 | -539.7979 | 0 | 0 | 0 | -563.4758 | -281.4157 | -50.4995 | 0 | -539.7979 | 0 | 0 | 0 | -475.126
|  | 294 | 1058400 | 4 | 7.47 | 29.1349 | 328 | 0 | 0 | 4.0981 | 7.8 | 7.7605 | 7.6861 | 7.6009 | 7.5743 | 7.6009 | 7.6861 | 7.7605 | 17.9353 | -1931.468 | 0 | -258.3625 | -206.8737 | -1601.6473 | 135.4156 | -727.3438 | 0 | -147.1057 | 2314.3172 | 0 | 0 | 18.3627 | 157.9363 | 2003.5023 | 0 | -1.7053e-13 | 0 | -267.9528 | 0 | -557.6823 | 0 | 0 | 0 | -557.6823 | 0 | 0 | 0 | -582.1447 | -258.3625 | -52.1726 | 0 | -557.6823 | 0 | 0 | 0 | -437.9794
|  | 295 | 1062000 | 4 | 9.5567 | 250.8818 | 393.6 | 0 | 0 | 10.0485 | 13.7045 | 13.2075 | 12.2729 | 11.2016 | 10.8676 | 11.2016 | 12.2729 | 13.2075 | 19.9353 | -2325.9329 | 0 | -207.3904 | -200.5067 | -1918.1515 | 0.11564 | -583.8468 | 0 | -118.0834 | 14961.7753 | 0 | 0 | 18.2509 | 116.5033 | 2573.4897 | 0 | 12480 | 0 | -245.5623 | 0 | -589.4331 | 0 | 0 | 0 | -589.4331 | 0 | 0 | 0 | -615.2882 | -207.3904 | -55.143 | 0 | -589.4331 | 0 | 0 | 0 | -422.8548
|  | 296 | 1065600 | 4 | 12.55 | 480.0923 | 196.8 | 0 | 0 | 18.4893 | 22.0805 | 20.9387 | 18.7911 | 16.3296 | 15.5622 | 16.3296 | 18.7911 | 20.9387 | 19.9353 | -6958.2297 | 0 | -183.2772 | -310.0261 | -4460.0217 | -2004.9047 | -515.9633 | 0 | -104.3539 | 7742.7868 | 0 | 0 | 18.7568 | -435.7608 | 8504.3857 | 0 | -7.1054e-14 | 0 | -141.5034 | 0 | -607.3556 | 0 | 0 | 0 | -607.3556 | 0 | 0 | 0 | -633.9969 | -183.2772 | -56.8197 | 0 | -607.3556 | 0 | 0 | 0 | -422.8548
|  | 297 | 1069200 | 4 | 15.3167 | 631.8265 | 123 | 0 | 0 | 25.8952 | 29.4312 | 27.7402 | 24.5596 | 20.9142 | 19.7777 | 20.9142 | 24.5596 | 27.7402 | 19.9353 | -5349.6542 | 0 | -114.9857 | -143.0938 | -3589.3162 | -1502.2585 | -323.7087 | 0 | -65.4703 | 5817.5201 | 0 | 0 | 19.1317 | -297.3116 | 6623.1032 | 0 | -2.1316e-13 | 0 | -28.1138 | 0 | -540.3376 | 0 | 0 | 0 | -546.2963 | 0 | 0 | 0 | -576.3647 | -114.9857 | -51.5246 | 0 | -546.2963 | 0 | 0 | 0 | -422.8548
|  | 298 | 1072800 | 4 | 17.8067 | 738.9511 | 123 | 0 | 0 | 32.7263 | 36.2107 | 34.0058 | 29.8585 | 25.1053 | 23.6235 | 25.1053 | 29.8585 | 34.0058 | 19.9353 | -3298.1785 | 0 | -53.4936 | 27.992 | -2141.7542 | -1130.9228 | -150.5955 | 0 | -30.458 | 3440.6879 | 0 | 0 | 19.4086 | -195.0307 | 4494.5619 | 0 | -1.7053e-13 | 0 | 103.4167 | 0 | -230.3153 | 0 | 0 | 0 | -305.3087 | 0 | 0 | 0 | -395.5409 | -53.4936 | -33.8123 | 0 | -305.3087 | 0 | 0 | 0 | -422.8548
|  | 299 | 1076400 | 4 | 19.3067 | 788.7303 | 123 | 0 | 0 | 35.6945 | 39.1615 | 36.7827 | 32.3086 | 27.1806 | 25.582 | 27.1806 | 32.3086 | 36.7827 | 19.9353 | -1731.7478 | 0 | -16.1119 | 178.253 | -827.9757 | -1065.9133 | -45.3582 | 0 | -9.1737 | 1665.0047 | 0 | 0 | 19.6119 | -119.91 | 2772.8281 | 0 | -9.77e-14 | 0 | 224.6261 | 0 | 106.6991 | 0 | 0 | 0 | -66.6526 | 0 | 0 | 0 | -247.1967 | -16.1119 | -18.371 | 0 | -66.6526 | 0 | 0 | 0 | -630.5743
|  | 300 | 1080000 | 4 | 20.4133 | 743.436 | 123 | 0 | 0 | 35.7298 | 39.2095 | 36.9576 | 32.722 | 27.8675 | 26.3541 | 27.8675 | 32.722 | 36.9576 | 20.0382 | -214.6617 | 0 | 9.0428 | 239.9054 | 527.9784 | -991.5882 | 138.0056 | 0 | 5.1487 | 0 | 0 | 0 | 19.76 | -99.4379 | 659.3633 | 0 | 63.6834 | 0 | 278.3612 | 0 | 498.6664 | 0 | 0 | 0 | 240.8981 | 0 | 0 | 0 | -12.6509 | 9.0428 | 4.4916 | 0 | 240.8981 | 0 | 0 | 0 | -630.5743
|  | 301 | 1083600 | 4 | 21.5467 | 1094.0019 | 123 | 0 | 0 | 36.2627 | 39.7495 | 37.5687 | 33.4668 | 28.7655 | 27.2999 | 28.7655 | 33.4668 | 37.5687 | 20.6773 | -305.3626 | 0 | 21.2545 | 182.1756 | 1023.3256 | -1532.1183 | 328.8576 | 0 | 12.1018 | 0 | 0 | 0 | 19.9951 | -248.3218 | 0 | 0 | 73.4987 | 0 | 278.2097 | 0 | 859.8395 | 0 | 0 | 0 | 523.2183 | 0 | 0 | 0 | 201.2586 | 21.2545 | 25.3834 | 0 | 523.2183 | 0 | 0 | 0 | -630.5743
|  | 302 | 1087200 | 4 | 21.4733 | 890.0254 | 123 | 0 | 0 | 32.4282 | 35.9597 | 34.2242 | 30.9598 | 27.2183 | 26.0519 | 27.2183 | 30.9598 | 34.2242 | 21.0974 | -80.8011 | 0 | 9.4676 | 166.1019 | 1407.858 | -1664.2286 | 146.4861 | 0 | 5.3906 | 0 | 0 | 0 | 20.3213 | -284.7104 | 0 | 0 | 43.379 | 0 | 276.2086 | 0 | 1020.2161 | 0 | 0 | 0 | 656.0869 | 0 | 0 | 0 | 311.77 | 9.4676 | 35.8879 | 0 | 656.0869 | 0 | 0 | 0 | -630.5743
|  | 303 | 1090800 | 4 | 21.32 | 594.587 | 123 | 0 | 0 | 26.3595 | 29.9614 | 28.9261 | 26.9788 | 24.747 | 24.0512 | 24.747 | 26.9788 | 28.9261 | 21.3504 | 80.2724 | 0 | -0.60958 | 99.9007 | 1579.9088 | -1598.9274 | -9.4316 | 0 | -0.34708 | 0 | 0 | 0 | 20.6336 | -264.0704 | 0 | 0 | 19.35 | 0 | 202.0252 | 0 | 1020.4121 | 0 | 0 | 0 | 674.9531 | 0 | 0 | 0 | 350.5937 | -0.60958 | 38.9598 | 0 | 674.9531 | 0 | 0 | 0 | -640.2074
|  | 304 | 1094400 | 4 | 19.5633 | 315.9195 | 147.6 | 0 | 0 | 20.0399 | 23.6961 | 23.2009 | 22.2697 | 21.2023 | 20.8695 | 21.2023 | 22.2697 | 23.2009 | 21.4939 | 224.5555 | 0 | -46.756 | 4.1856 | 1784.8207 | -1517.6948 | -141.491 | 0 | -26.6218 | 0 | 0 | 0 | 20.8852 | -223.459 | 0 | 0 | 28.2582 | 0 | 90.6044 | 0 | 1014.7888 | 0 | 0 | 0 | 680.3673 | 0 | 0 | 0 | 367.5546 | -46.756 | 40.239 | 0 | 680.3673 | 0 | 0 | 0 | -706.4165
|  | 305 | 1098000 | 4 | 18.2967 | 35.5553 | 246 | 195 | 0 | 14.9957 | 18.6968 | 18.6488 | 18.5587 | 18.4553 | 18.4231 | 18.4553 | 18.5587 | 18.6488 | 21.4967 | -25.0803 | 0 | -78.3786 | -84.3673 | 1456.646 | -1318.9804 | -220.6521 | 0 | -44.627 | 0 | 0 | 0 | 21.0738 | -156.5684 | 0 | 0 | -4.7837 | 0 | -23.8173 | 0 | 794.4047 | 0 | 0 | 0 | 527.2685 | 0 | 0 | 0 | 276.6826 | -78.3786 | 30.6265 | 0 | 527.2685 | 0 | 0 | 0 | -750.5514
|  | 306 | 1101600 | 4 | 16.5933 | 0 | 246 | 195 | 0 | 12.8875 | 16.5933 | 16.5933 | 16.5933 | 16.5933 | 16.5933 | 16.5933 | 16.5933 | 16.5933 | 21.2481 | -52.3931 | 0 | -114.1633 | -126.7619 | 1088.2379 | -899.7058 | -321.3934 | 0 | -65.002 | 0 | 0 | 0 | 21.1618 | -33.7366 | 0 | 0 | -31.4361 | 0 | -113.7149 | 0 | 463.5911 | 0 | 0 | 0 | 303.1287 | 0 | 0 | 0 | 152.0114 | -114.1633 | 17.1253 | 0 | 303.1287 | 0 | 0 | 0 | -777.2235
|  | 307 | 1105200 | 4 | 14.66 | 0 | 369 | 195 | 0 | 10.9541 | 14.66 | 14.66 | 14.66 | 14.66 | 14.66 | 14.66 | 14.66 | 14.66 | 20.8951 | -174.0034 | 0 | -153.0721 | -114.0215 | 569.7707 | -476.6805 | -430.9295 | 0 | -87.1557 | 0 | 0 | 0 | 21.137 | 86.8474 | 0 | 0 | -43.2912 | 0 | -147.6082 | 0 | 122.9494 | 0 | 0 | 0 | 45.6846 | 0 | 0 | 0 | -31.4789 | -153.0721 | -1.135 | 0 | 45.6846 | 0 | 0 | 0 | -791.9841
|  | 308 | 1108800 | 4 | 14.0467 | 0 | 442.8 | 195 | 0 | 10.3408 | 14.0467 | 14.0467 | 14.0467 | 14.0467 | 14.0467 | 14.0467 | 14.0467 | 14.0467 | 20.5466 | -305.4984 | 0 | -160.1255 | -109.2852 | 133.2796 | -169.3673 | -450.7865 | 0 | -91.1718 | 0 | 0 | 0 | 21.0175 | 171.7238 | 0 | 0 | -39.1628 | 0 | -175.6963 | 0 | -144.5637 | 0 | 0 | 0 | -153.0524 | 0 | 0 | 0 | -168.4637 | -160.1255 | -14.9127 | 0 | -153.0524 | 0 | 0 | 0 | -792.8185
|  | 309 | 1112400 | 4 | 12.6533 | 0 | 492 | 195 | 0 | 8.9475 | 12.6533 | 12.6533 | 12.6533 | 12.6533 | 12.6533 | 12.6533 | 12.6533 | 12.6533 | 20.2441 | -304.865 | 0 | -186.6685 | -96.5225 | -45.0954 | 23.4214 | -525.5105 | 0 | -106.2848 | 0 | 0 | 0 | 20.8388 | 217.8356 | 0 | 0 | -32.6446 | 0 | -180.7665 | 0 | -246.0342 | 0 | 0 | 0 | -246.1567 | 0 | 0 | 0 | -257.0797 | -186.6685 | -23.0372 | 0 | -246.1567 | 0 | 0 | 0 | -767.4409
|  | 310 | 1116000 | 4 | 11.5567 | 0 | 410 | 0 | 0 | 7.8508 | 11.5567 | 11.5567 | 11.5567 | 11.5567 | 11.5567 | 11.5567 | 11.5567 | 11.5567 | 19.8693 | -379.5342 | 0 | -206.0826 | -103.0351 | -248.2753 | 177.8588 | -580.1651 | 0 | -117.3387 | 0 | 0 | 0 | 20.6127 | 250.3313 | 51.6693 | 0 | -412.09 | 0 | -199.8462 | 0 | -330.3624 | 0 | 0 | 0 | -330.3624 | 0 | 0 | 0 | -344.8535 | -206.0826 | -30.9063 | 0 | -330.3624 | 0 | 0 | 0 | -730.9807
|  | 311 | 1119600 | 4 | 10.4 | 0 | 410 | 0 | 0 | 6.6941 | 10.4 | 10.4 | 10.4 | 10.4 | 10.4 | 10.4 | 10.4 | 10.4 | 19.5159 | 13.3619 | 0 | -224.3606 | -96.3975 | -73.3259 | 407.4459 | -631.6216 | 0 | -127.7458 | 0 | 0 | 0 | 20.3426 | 303.5796 | 0 | 0 | -32.4259 | 0 | -213.8015 | 0 | -345.5853 | 0 | 0 | 0 | -345.5853 | 0 | 0 | 0 | -360.7442 | -224.3606 | -32.3304 | 0 | -345.5853 | 0 | 0 | 0 | -694.7141
|  | 312 | 1123200 | 5 | 7.9258 | 0 | 410 | 0 | 0 | 4.2199 | 7.9258 | 7.9258 | 7.9258 | 7.9258 | 7.9258 | 7.9258 | 7.9258 | 7.9258 | 19.0941 | -315.0051 | 0 | -230.908 | -99.6978 | -196.6651 | 212.2658 | -650.0539 | 0 | -212.0544 | 0 | 0 | 0 | 20.0546 | 329.0195 | 0 | 0 | -438.0939 | 0 | -226.9402 | 0 | -402.8708 | 0 | 0 | 0 | -402.8708 | 0 | 0 | 0 | -420.5425 | -230.908 | -37.6896 | 0 | -402.8708 | 0 | 0 | 0 | -982.2549
|  | 360 | 1296000 | 5 | 7.9258 | 0 | 410 | 0 | 0 | 4.2199 | 7.9258 | 7.9258 | 7.9258 | 7.9258 | 7.9258 | 7.9258 | 7.9258 | 7.9258 | 17.1496 | -146.7766 | 0 | -227.2122 | -404.4313 | -190.4952 | 675.3621 | -560.3585 | 0 | -208.6604 | 0 | 0 | 0 | 18.4 | 459.347 | 0 | 0 | -46.4485 | 0 | -582.0756 | 0 | -542.1317 | 0 | 0 | 0 | -542.1317 | 0 | 0 | 0 | -565.912 | -227.2122 | -50.7179 | 0 | -542.1317 | 0 | 0 | 0 | -992.3185
|  | 361 | 1299600 | 5 | 6.8032 | 0 | 410 | 0 | 0 | 3.0973 | 6.8032 | 6.8032 | 6.8032 | 6.8032 | 6.8032 | 6.8032 | 6.8032 | 6.8032 | 17.1519 | -1449.1659 | 0 | -254.6339 | -472.5898 | -926.7694 | 204.8271 | -627.9866 | 0 | -233.8431 | 1571.2531 | 0 | 0 | 18.0442 | 329.7425 | 845.3432 | 0 | -2.8422e-14 | 0 | -600.1118 | 0 | -580.1154 | 0 | 0 | 0 | -580.1154 | 0 | 0 | 0 | -605.5618 | -254.6339 | -54.2713 | 0 | -580.1154 | 0 | 0 | 0 | -992.3185
|  | 362 | 1303200 | 5 | 6.0871 | 0 | 410 | 0 | 0 | 2.3812 | 6.0871 | 6.0871 | 6.0871 | 6.0871 | 6.0871 | 6.0871 | 6.0871 | 6.0871 | 17.1519 | -1952.0116 | 0 | -272.4534 | -560.6034 | -1167.668 | 48.7132 | -671.9339 | 0 | -250.2077 | 2228.4199 | 0 | 0 | 17.7898 | 235.7332 | 1726.7041 | 0 | 0 | 0 | -651.769 | 0 | -536.8108 | 0 | 0 | 0 | -536.8108 | 0 | 0 | 0 | -560.3577 | -272.4534 | -50.2201 | 0 | -536.8108 | 0 | 0 | 0 | -807.1272
|  | 363 | 1306800 | 5 | 5.7194 | 0 | 410 | 0 | 0 | 2.0135 | 5.7194 | 5.7194 | 5.7194 | 5.7194 | 5.7194 | 5.7194 | 5.7194 | 5.7194 | 17.1519 | -2611.2002 | 0 | -281.6614 | -620.1634 | -1565.6814 | -143.694 | -694.6429 | 0 | -258.6638 | 2985.981 | 0 | 0 | 17.6079 | 168.5259 | 2595.927 | 0 | 1.1369e-13 | 0 | -685.3378 | 0 | -560.4261 | 0 | 0 | 0 | -560.4261 | 0 | 0 | 0 | -585.0089 | -281.6614 | -52.4293 | 0 | -560.4261 | 0 | 0 | 0 | -755.5351
|  | 364 | 1310400 | 5 | 5.629 | 0 | 410 | 0 | 0 | 1.9231 | 5.629 | 5.629 | 5.629 | 5.629 | 5.629 | 5.629 | 5.629 | 5.629 | 17.1519 | -3317.8222 | 0 | -284.0018 | -656.0906 | -2060.2106 | -317.5191 | -700.4149 | 0 | -260.8131 | 3748.5709 | 0 | 0 | 17.4779 | 120.4793 | 3335.2127 | 0 | -1.7053e-13 | 0 | -702.6838 | 0 | -628.0624 | 0 | 0 | 0 | -628.0624 | 0 | 0 | 0 | -655.612 | -284.0018 | -58.7569 | 0 | -628.0624 | 0 | 0 | 0 | -754.9248
|  | 365 | 1314000 | 5 | 5.6903 | 0 | 410 | 0 | 0 | 1.9844 | 5.6903 | 5.6903 | 5.6903 | 5.6903 | 5.6903 | 5.6903 | 5.6903 | 5.6903 | 17.1519 | -3794.102 | 0 | -282.5533 | -673.7832 | -2395.5424 | -442.2231 | -696.8425 | 0 | -259.4829 | 4254.2966 | 0 | 0 | 17.385 | 86.1308 | 3953.1503 | 0 | -3.979e-13 | 0 | -707.0928 | 0 | -672.0149 | 0 | 0 | 0 | -672.0149 | 0 | 0 | 0 | -701.4924 | -282.5533 | -62.8688 | 0 | -672.0149 | 0 | 0 | 0 | -754.9248
|  | 366 | 1317600 | 5 | 5.6806 | 2.9156 | 328 | 0 | 0 | 2.0139 | 5.7308 | 5.7215 | 5.7069 | 5.6952 | 5.6935 | 5.6952 | 5.7069 | 5.7215 | 17.1519 | -4093.6043 | 0 | -282.7627 | -680.5365 | -2599.0671 | -531.238 | -697.3589 | 0 | -259.6752 | 4659.2293 | 0 | 0 | 17.3186 | 61.6124 | 4395.7113 | 0 | -2.2737e-13 | 0 | -704.364 | 0 | -694.7267 | 0 | 0 | 0 | -694.7267 | 0 | 0 | 0 | -725.2004 | -282.7627 | -64.9935 | 0 | -694.7267 | 0 | 0 | 0 | -754.9248
|  | 367 | 1321200 | 5 | 7.0452 | 118.015 | 393.6 | 0 | 0 | 4.9188 | 9.0694 | 8.6959 | 8.1037 | 7.6329 | 7.5661 | 7.6329 | 8.1037 | 8.6959 | 19.1519 | -4218.8959 | 0 | -249.6919 | -685.3374 | -2694.4974 | -589.3692 | -615.7987 | 0 | -229.3047 | 17088.4773 | 0 | 0 | 17.2755 | 45.6007 | 4773.7636 | 0 | 12480 | 0 | -702.9726 | 0 | -700.4994 | 0 | 0 | 0 | -700.4994 | 0 | 0 | 0 | -731.2264 | -249.6919 | -65.5336 | 0 | -700.4994 | 0 | 0 | 0 | -754.9248
|  | 368 | 1324800 | 5 | 9.0387 | 330.4553 | 196.8 | 0 | 0 | 11.2831 | 16.6643 | 15.2573 | 13.0265 | 11.2528 | 11.001 | 11.2528 | 13.0265 | 15.2573 | 19.1519 | -8617.2753 | 0 | -250.1094 | -759.8254 | -5073.2358 | -2534.1047 | -616.8282 | 0 | -229.688 | 9704.7328 | 0 | 0 | 17.8263 | -490.0584 | 10507.0033 | 0 | 4.8317e-13 | 0 | -570.3041 | 0 | -696.9266 | 0 | 0 | 0 | -696.9266 | 0 | 0 | 0 | -727.4968 | -250.1094 | -65.1993 | 0 | -696.9266 | 0 | 0 | 0 | -754.9248
|  | 369 | 1328400 | 5 | 11.0968 | 502.7731 | 123 | 0 | 0 | 18.2219 | 24.9771 | 22.4161 | 18.3555 | 15.1269 | 14.6687 | 15.1269 | 18.3555 | 22.4161 | 19.1519 | -7085.7099 | 0 | -199.4046 | -501.6885 | -4396.442 | -1988.1749 | -491.7784 | 0 | -183.1233 | 7901.0836 | 0 | 0 | 18.2334 | -339.6872 | 8637.2872 | 0 | -3.1264e-13 | 0 | -370.3205 | 0 | -694.4465 | 0 | 0 | 0 | -695.876 | 0 | 0 | 0 | -727.231 | -199.4046 | -65.1662 | 0 | -695.876 | 0 | 0 | 0 | -754.9248
|  | 370 | 1332000 | 5 | 13.0903 | 621.252 | 123 | 0 | 0 | 22.0433 | 29.3132 | 26.3199 | 21.5741 | 17.8006 | 17.265 | 17.8006 | 21.5741 | 26.3199 | 19.1519 | -5157.0934 | 0 | -150.2371 | -136.9173 | -3285.5208 | -1584.4182 | -370.5199 | 0 | -137.9703 | 5678.1682 | 0 | 0 | 18.5345 | -228.4762 | 6619.0378 | 0 | -3.1264e-13 | 0 | -48.5582 | 0 | -494.7991 | 0 | 0 | 0 | -552.5572 | 0 | 0 | 0 | -610.3645 | -150.2371 | -54.3278 | 0 | -552.5572 | 0 | 0 | 0 | -754.9248
|  | 371 | 1335600 | 5 | 14.6452 | 656.6366 | 123 | 0 | 0 | 25.658 | 33.5079 | 30.0275 | 24.5095 | 20.1219 | 19.4992 | 20.1219 | 24.5095 | 30.0275 | 19.1519 | -3700.2237 | 0 | -111.7301 | 74.4506 | -2136.8908 | -1526.0534 | -275.5526 | 0 | -102.6074 | 4003.9889 | 0 | 0 | 18.755 | -147.0123 | 5067.9371 | 0 | 1.4211e-14 | 0 | 131.3049 | 0 | -158.9442 | 0 | 0 | 0 | -377.4123 | 0 | 0 | 0 | -520.944 | -111.7301 | -45.2734 | 0 | -377.4123 | 0 | 0 | 0 | -992.3185
|  | 372 | 1339200 | 5 | 15.5645 | 654.6818 | 123 | 0 | 0 | 26.7183 | 34.6079 | 31.0942 | 25.5233 | 21.0937 | 20.4651 | 21.0937 | 25.5233 | 31.0942 | 19.1519 | -1605.0708 | 0 | -88.8069 | 265.1528 | -468.3426 | -1313.0741 | -219.0187 | 0 | -81.5559 | 1772.7873 | 0 | 0 | 18.9137 | -88.3491 | 2788.3351 | 0 | 1.4211e-14 | 0 | 299.3203 | 0 | 345.7498 | 0 | 0 | 0 | -53.8196 | 0 | 0 | 0 | -288.4156 | -88.8069 | -23.2614 | 0 | -53.8196 | 0 | 0 | 0 | -992.3185
|  | 373 | 1342800 | 5 | 16.2806 | 793.058 | 123 | 0 | 0 | 25.4254 | 32.7494 | 29.7107 | 24.893 | 21.0623 | 20.5186 | 21.0623 | 24.893 | 29.7107 | 19.1519 | -320.8131 | 0 | -71.0709 | 333.2631 | 571.4413 | -1154.4467 | -175.2774 | 0 | -65.268 | 364.4024 | 0 | 0 | 19.0321 | -44.6567 | 1013.9409 | 0 | 1.4211e-14 | 0 | 350.5333 | 0 | 613.4098 | 0 | 0 | 0 | 144.0068 | 0 | 0 | 0 | -122.4999 | -71.0709 | -7.9397 | 0 | 144.0068 | 0 | 0 | 0 | -992.3185
|  | 374 | 1346400 | 5 | 16.471 | 626.426 | 123 | 0 | 0 | 23.368 | 30.0591 | 27.552 | 23.5769 | 20.4163 | 19.9677 | 20.4163 | 23.5769 | 27.552 | 19.3418 | 129.5263 | 0 | -70.7155 | 263.2023 | 1202.6901 | -1265.6506 | -174.401 | 0 | -64.9416 | 0 | 0 | 0 | 19.1337 | -75.2868 | 52.8794 | 0 | 32.2774 | 0 | 292.3182 | 0 | 868.5926 | 0 | 0 | 0 | 322.7646 | 0 | 0 | 0 | 19.6797 | -70.7155 | 5.2974 | 0 | 322.7646 | 0 | 0 | 0 | -992.3185
|  | 375 | 1350000 | 5 | 16.7645 | 424.3229 | 123 | 0 | 0 | 19.6565 | 25.2199 | 23.6598 | 21.1863 | 19.2195 | 18.9404 | 19.2195 | 21.1863 | 23.6598 | 19.5061 | 150.3559 | 0 | -67.6365 | 153.1083 | 1392.2355 | -1327.3514 | -166.8075 | 0 | -62.114 | 0 | 0 | 0 | 19.2544 | -92.2817 | 0 | 0 | 16.3063 | 0 | 188.7966 | 0 | 938.6075 | 0 | 0 | 0 | 386.3517 | 0 | 0 | 0 | 82.3201 | -67.6365 | 10.9529 | 0 | 386.3517 | 0 | 0 | 0 | -992.3185
|  | 376 | 1353600 | 5 | 15.8548 | 153.1306 | 147.6 | 0 | 0 | 14.1225 | 18.3841 | 17.9174 | 17.1775 | 16.5892 | 16.5057 | 16.5892 | 17.1775 | 17.9174 | 19.464 | 166.6269 | 0 | -88.6237 | -7.7058 | 1421.2629 | -1158.3065 | -218.5669 | 0 | -81.3876 | 0 | 0 | 0 | 19.3418 | -45.7198 | 0 | 0 | -8.2099 | 0 | 9.9755 | 0 | 828.608 | 0 | 0 | 0 | 349.6964 | 0 | 0 | 0 | 86.6857 | -88.6237 | 10.8693 | 0 | 349.6964 | 0 | 0 | 0 | -992.3185
|  | 377 | 1357200 | 5 | 14.7 | 2.3869 | 246 | 195 | 0 | 11.0214 | 14.735 | 14.7285 | 14.7183 | 14.7102 | 14.709 | 14.7102 | 14.7183 | 14.7285 | 19.3391 | -77.4613 | 0 | -113.9488 | -240.4056 | 1259.1496 | -982.2565 | -281.0245 | 0 | -104.6449 | 0 | 0 | 0 | 19.3658 | 8.8091 | 0 | 0 | -17.4768 | 0 | -243.8123 | 0 | 654.6558 | 0 | 0 | 0 | 259.1459 | 0 | 0 | 0 | 40.6374 | -113.9488 | 6.2025 | 0 | 259.1459 | 0 | 0 | 0 | -1014.2382
|  | 378 | 1360800 | 5 | 13.6548 | 0 | 246 | 195 | 0 | 9.949 | 13.6548 | 13.6548 | 13.6548 | 13.6548 | 13.6548 | 13.6548 | 13.6548 | 13.6548 | 19.1519 | -496.5709 | 0 | -135.0734 | -359.782 | 805.2596 | -806.9751 | -333.1226 | 0 | -124.0447 | 450.1863 | 0 | 0 | 19.3212 | 62.546 | 89.8936 | 0 | 0 | 0 | -383.9705 | 0 | 352.4624 | 0 | 0 | 0 | 104.7362 | 0 | 0 | 0 | -34.6516 | -135.0734 | -1.5018 | 0 | 104.7362 | 0 | 0 | 0 | -1034.0511
|  | 379 | 1364400 | 5 | 12.2677 | 0 | 369 | 195 | 0 | 8.5619 | 12.2677 | 12.2677 | 12.2677 | 12.2677 | 12.2677 | 12.2677 | 12.2677 | 12.2677 | 19.1519 | -1775.9778 | 0 | -169.1249 | -409.2259 | -330.4489 | -867.1781 | -417.1015 | 0 | -155.3159 | 1741.7309 | 0 | 0 | 19.2729 | 44.7142 | 1103.6376 | 0 | -8.5265e-14 | 0 | -426.5183 | 0 | -58.8099 | 0 | 0 | 0 | -135.0342 | 0 | 0 | 0 | -185.26 | -169.1249 | -16.1098 | 0 | -135.0342 | 0 | 0 | 0 | -1029.515
|  | 380 | 1368000 | 5 | 10.4129 | 0 | 442.8 | 195 | 0 | 6.707 | 10.4129 | 10.4129 | 10.4129 | 10.4129 | 10.4129 | 10.4129 | 10.4129 | 10.4129 | 19.1519 | -2600.9139 | 0 | -214.6545 | -478.3237 | -1009.1186 | -898.8171 | -529.3881 | 0 | -197.128 | 2658.8938 | 0 | 0 | 19.2384 | 31.9662 | 2187.6868 | 0 | 1.4211e-13 | 0 | -490.686 | 0 | -276.4034 | 0 | 0 | 0 | -278.6241 | 0 | 0 | 0 | -292.1364 | -214.6545 | -26.1673 | 0 | -278.6241 | 0 | 0 | 0 | -1014.8719
|  | 381 | 1371600 | 5 | 10.2323 | 0 | 492 | 195 | 0 | 6.5264 | 10.2323 | 10.2323 | 10.2323 | 10.2323 | 10.2323 | 10.2323 | 10.2323 | 10.2323 | 19.1519 | -2972.9998 | 0 | -219.7952 | -567.6175 | -1276.2363 | -909.3508 | -542.0663 | 0 | -201.849 | 3007.8824 | 0 | 0 | 19.2137 | 22.8527 | 2787.0969 | 0 | 2.8422e-14 | 0 | -576.4553 | 0 | -333.1273 | 0 | 0 | 0 | -333.1443 | 0 | 0 | 0 | -347.7673 | -219.7952 | -31.1673 | 0 | -333.1443 | 0 | 0 | 0 | -992.3185
|  | 382 | 1375200 | 5 | 9.6 | 0 | 410 | 0 | 0 | 5.8941 | 9.6 | 9.6 | 9.6 | 9.6 | 9.6 | 9.6 | 9.6 | 9.6 | 18.5484 | -3400.9504 | 0 | -235.1948 | -579.8213 | -1652.9295 | -933.0048 | -580.0454 | 0 | -215.9912 | 0 | 0 | 0 | 19.1961 | 16.3374 | 3278.8915 | 0 | -3766.0329 | 0 | -586.1395 | 0 | -417.1518 | 0 | 0 | 0 | -417.1518 | 0 | 0 | 0 | -435.4499 | -235.1948 | -39.0256 | 0 | -417.1518 | 0 | 0 | 0 | -992.3185
|  | 383 | 1378800 | 5 | 8.7484 | 0 | 410 | 0 | 0 | 5.0425 | 8.7484 | 8.7484 | 8.7484 | 8.7484 | 8.7484 | 8.7484 | 8.7484 | 8.7484 | 17.5823 | -183.3646 | 0 | -217.6375 | -440.4927 | -172.5511 | 647.3167 | -536.745 | 0 | -199.8675 | 0 | 0 | 0 | 18.8137 | 451.6222 | 0 | 0 | -58.355 | 0 | -615.1495 | 0 | -529.452 | 0 | 0 | 0 | -529.452 | 0 | 0 | 0 | -552.6761 | -217.6375 | -49.5316 | 0 | -529.452 | 0 | 0 | 0 | -992.3185
|  | 384 | 1382400 | 6 | 5.4767 | 0 | 410 | 0 | 0 | 1.7708 | 5.4767 | 5.4767 | 5.4767 | 5.4767 | 5.4767 | 5.4767 | 5.4767 | 5.4767 | 17.1045 | -428.2865 | 0 | -227.2118 | -404.4307 | -190.4963 | 393.8524 | -560.3575 | 0 | -208.6601 | 0 | 0 | 0 | 18.4 | 459.3467 | 0 | 0 | -327.9573 | 0 | -582.0748 | 0 | -542.1317 | 0 | 0 | 0 | -542.1317 | 0 | 0 | 0 | -565.912 | -227.2118 | -50.7179 | 0 | -542.1317 | 0 | 0 | 0 | -1273.8273
|  | 432 | 1555200 | 6 | 5.4767 | 0 | 410 | 0 | 0 | 1.7708 | 5.4767 | 5.4767 | 5.4767 | 5.4767 | 5.4767 | 5.4767 | 5.4767 | 5.4767 | 17 | -2674.2024 | 0 | -284.2309 | -613.1105 | -1644.2433 | -132.6176 | -700.98 | 0 | -261.0236 | 2931.6429 | 0 | 0 | 17.7971 | 294.5631 | 2282.0712 | 0 | -1.1369e-13 | 0 | -727.0275 | 0 | -715.533 | 0 | 0 | 0 | -715.533 | 0 | 0 | 0 | -746.9195 | -284.2309 | -66.94 | 0 | -715.533 | 0 | 0 | 0 | -1202.0425
|  | 433 | 1558800 | 6 | 5.54 | 0 | 410 | 0 | 0 | 1.8341 | 5.54 | 5.54 | 5.54 | 5.54 | 5.54 | 5.54 | 5.54 | 5.54 | 17 | -3608.5372 | 0 | -282.515 | -626.085 | -2262.4274 | -437.5098 | -696.7481 | 0 | -259.4478 | 3944.1496 | 0 | 0 | 17.5698 | 210.5834 | 3419.3905 | 0 | 2.2737e-13 | 0 | -707.5244 | 0 | -774.2489 | 0 | 0 | 0 | -774.2489 | 0 | 0 | 0 | -808.2109 | -282.515 | -72.433 | 0 | -774.2489 | 0 | 0 | 0 | -1202.0425
|  | 434 | 1562400 | 6 | 5.6667 | 0 | 410 | 0 | 0 | 1.9608 | 5.6667 | 5.6667 | 5.6667 | 5.6667 | 5.6667 | 5.6667 | 5.6667 | 5.6667 | 17 | -3730.8807 | 0 | -279.4187 | -646.0709 | -2333.5539 | -471.8373 | -689.1119 | 0 | -256.6043 | 4116.0506 | 0 | 0 | 17.4074 | 150.5462 | 3716.14 | 0 | 1.7053e-13 | 0 | -704.2919 | 0 | -726.6005 | 0 | 0 | 0 | -726.6005 | 0 | 0 | 0 | -758.4724 | -279.4187 | -67.9754 | 0 | -726.6005 | 0 | 0 | 0 | -1018.4024
|  | 435 | 1566000 | 6 | 5.71 | 0 | 410 | 0 | 0 | 2.0041 | 5.71 | 5.71 | 5.71 | 5.71 | 5.71 | 5.71 | 5.71 | 5.71 | 17 | -3982.5013 | 0 | -278.3163 | -656.8368 | -2419.6857 | -627.6626 | -686.3931 | 0 | -255.5919 | 4406.8606 | 0 | 0 | 17.2912 | 107.6256 | 4208.8828 | 0 | -3.1264e-13 | 0 | -698.4591 | 0 | -701.0645 | 0 | 0 | 0 | -701.0645 | 0 | 0 | 0 | -731.8163 | -278.3163 | -65.5864 | 0 | -701.0645 | 0 | 0 | 0 | -1018.4024
|  | 436 | 1569600 | 6 | 5.0333 | 0 | 410 | 0 | 0 | 1.3275 | 5.0333 | 5.0333 | 5.0333 | 5.0333 | 5.0333 | 5.0333 | 5.0333 | 5.0333 | 17 | -4239.6709 | 0 | -294.7003 | -666.6265 | -2539.2819 | -739.0622 | -726.8 | 0 | -270.6381 | 4750.1673 | 0 | 0 | 17.2082 | 76.9417 | 4514.5428 | 0 | -5.6843e-14 | 0 | -696.3823 | 0 | -696.8322 | 0 | 0 | 0 | -696.8322 | 0 | 0 | 0 | -727.3983 | -294.7003 | -65.1905 | 0 | -696.8322 | 0 | 0 | 0 | -1018.4024
|  | 437 | 1573200 | 6 | 4.05 | 0 | 410 | 0 | 0 | 0.34412 | 4.05 | 4.05 | 4.05 | 4.05 | 4.05 | 4.05 | 4.05 | 4.05 | 17 | -4449.1915 | 0 | -318.8135 | -705.9743 | -2605.7019 | -818.7018 | -786.2687 | 0 | -292.7825 | 5063.2371 | 0 | 0 | 17.1488 | 55.0057 | 4835.4504 | 0 | -1.1369e-13 | 0 | -727.2468 | 0 | -689.195 | 0 | 0 | 0 | -689.195 | 0 | 0 | 0 | -719.4261 | -318.8135 | -64.476 | 0 | -689.195 | 0 | 0 | 0 | -1018.4024
|  | 438 | 1576800 | 6 | 5.1733 | 0 | 328 | 0 | 0 | 1.4675 | 5.1733 | 5.1733 | 5.1733 | 5.1733 | 5.1733 | 5.1733 | 5.1733 | 5.1733 | 17 | -4589.6139 | 0 | -291.9888 | -757.4638 | -2664.525 | -875.6363 | -720.1128 | 0 | -268.148 | 5209.1845 | 0 | 0 | 17.1064 | 39.3236 | 5058.0185 | 0 | 4.5475e-13 | 0 | -772.6715 | 0 | -686.4759 | 0 | 0 | 0 | -686.4759 | 0 | 0 | 0 | -716.5878 | -291.9888 | -64.2216 | 0 | -686.4759 | 0 | 0 | 0 | -1018.4024
|  | 439 | 1580400 | 6 | 6.06 | 55.1543 | 393.6 | 195 | 0 | 3.0114 | 6.9855 | 6.7988 | 6.5053 | 6.3083 | 6.2918 | 6.3083 | 6.5053 | 6.7988 | 18.5471 | -4773.4455 | 0 | -270.0353 | -710.9927 | -2878.6527 | -913.7649 | -665.9701 | 0 | -247.987 | 14720.3143 | 0 | 0 | 17.0781 | 28.8214 | 5216.6137 | 0 | 9654.125 | 0 | -722.1388 | 0 | -726.8876 | 0 | 0 | 0 | -726.8876 | 0 | 0 | 0 | -758.7721 | -270.0353 | -68.0023 | 0 | -726.8876 | 0 | 0 | 0 | -1018.4024
|  | 440 | 1584000 | 6 | 8.0067 | 249.307 | 196.8 | 0 | 0 | 8.24 | 13.5529 | 12.4343 | 10.6754 | 9.4946 | 9.3956 | 9.4946 | 10.6754 | 12.4343 | 18.5471 | -8443.8907 | 0 | -260.6223 | -799.3695 | -4970.4698 | -2413.4291 | -642.7556 | 0 | -239.3426 | 9469.9952 | 0 | 0 | 17.5077 | -384.247 | 9834.408 | 0 | -3.4106e-13 | 0 | -650.7688 | 0 | -786.3636 | 0 | 0 | 0 | -786.3636 | 0 | 0 | 0 | -820.8569 | -260.6223 | -73.5664 | 0 | -786.3636 | 0 | 0 | 0 | -1018.4024
|  | 441 | 1587600 | 6 | 8.8633 | 401.452 | 123 | 0 | 0 | 12.3244 | 18.9542 | 16.9189 | 13.7188 | 11.5705 | 11.3904 | 11.5705 | 13.7188 | 16.9189 | 18.5471 | -6980.257 | 0 | -239.0577 | -585.6844 | -4170.0263 | -1985.4887 | -589.5721 | 0 | -219.5387 | 7871.6753 | 0 | 0 | 17.8269 | -266.3749 | 8513.8161 | 0 | 3.1264e-13 | 0 | -482.6687 | 0 | -720.1996 | 0 | 0 | 0 | -720.1996 | 0 | 0 | 0 | -751.7908 | -239.0577 | -67.3766 | 0 | -720.1996 | 0 | 0 | 0 | -1018.4024
|  | 442 | 1591200 | 6 | 10.6867 | 518.5394 | 123 | 0 | 0 | 16.6401 | 24.2866 | 21.5436 | 17.2307 | 14.3353 | 14.0925 | 14.3353 | 17.2307 | 21.5436 | 18.5471 | -5652.4709 | 0 | -194.5096 | -361.2159 | -3429.6681 | -1667.0772 | -479.7063 | 0 | -178.628 | 6288.9884 | 0 | 0 | 18.0644 | -178.6714 | 6917.4654 | 0 | -1.1369e-13 | 0 | -292.118 | 0 | -610.7209 | 0 | 0 | 0 | -639.427 | 0 | 0 | 0 | -680.8023 | -194.5096 | -60.9221 | 0 | -639.427 | 0 | 0 | 0 | -1018.4024
|  | 443 | 1594800 | 6 | 11.59 | 563.8679 | 123 | 0 | 0 | 18.1073 | 25.9839 | 23.0807 | 18.516 | 15.4516 | 15.1947 | 15.4516 | 18.516 | 23.0807 | 18.5471 | -4344.1916 | 0 | -171.8645 | -135.9452 | -2420.8092 | -1615.5727 | -423.8581 | 0 | -157.8318 | 4832.3176 | 0 | 0 | 18.2397 | -113.903 | 5705.6423 | 0 | 2.8422e-13 | 0 | -91.8952 | 0 | -310.3028 | 0 | 0 | 0 | -482.8261 | 0 | 0 | 0 | -584.1013 | -171.8645 | -51.7928 | 0 | -482.8261 | 0 | 0 | 0 | -1202.0425
|  | 444 | 1598400 | 6 | 11.92 | 551.7483 | 123 | 0 | 0 | 18.2921 | 26.1093 | 23.2474 | 18.7476 | 15.7267 | 15.4735 | 15.7267 | 18.7476 | 23.2474 | 18.5471 | -3027.3792 | 0 | -163.4945 | -47.5395 | -1370.4026 | -1445.9427 | -403.2156 | 0 | -150.1452 | 3442.1274 | 0 | 0 | 18.3661 | -67.18 | 4028.9917 | 0 | -5.6843e-14 | 0 | -21.5588 | 0 | 19.2752 | 0 | 0 | 0 | -296.6438 | 0 | 0 | 0 | -456.3256 | -163.4945 | -39.8798 | 0 | -296.6438 | 0 | 0 | 0 | -1202.0425
|  | 445 | 1602000 | 6 | 12.2033 | 614.3801 | 123 | 0 | 0 | 17.4815 | 24.8526 | 22.3013 | 18.2899 | 15.5969 | 15.3711 | 15.5969 | 18.2899 | 22.3013 | 18.5471 | -1785.0564 | 0 | -156.4911 | -24.7986 | -281.4582 | -1322.3085 | -385.9437 | 0 | -143.7137 | 2132.8395 | 0 | 0 | 18.4583 | -33.1261 | 2712.4308 | 0 | 8.5265e-14 | 0 | -11.9877 | 0 | 343.5562 | 0 | 0 | 0 | -83.5987 | 0 | 0 | 0 | -285.5783 | -156.4911 | -24.2192 | 0 | -83.5987 | 0 | 0 | 0 | -1202.0425
|  | 446 | 1605600 | 6 | 13.19 | 480.0956 | 123 | 0 | 0 | 16.7632 | 23.4387 | 21.3716 | 18.1215 | 15.9395 | 15.7566 | 15.9395 | 18.1215 | 21.3716 | 18.5471 | -1253.3725 | 0 | -132.4587 | -52.6105 | 169.001 | -1237.3042 | -326.6742 | 0 | -121.6435 | 1516.0528 | 0 | 0 | 18.5215 | -9.7125 | 1769.7981 | 0 | -2.8422e-14 | 0 | -48.8544 | 0 | 450.4337 | 0 | 0 | 0 | -3.1927 | 0 | 0 | 0 | -213.9351 | -132.4587 | -17.7132 | 0 | -3.1927 | 0 | 0 | 0 | -1202.0425
|  | 447 | 1609200 | 6 | 13.1133 | 244.7224 | 123 | 0 | 0 | 12.5193 | 17.4947 | 16.611 | 15.2216 | 14.2888 | 14.2106 | 14.2888 | 15.2216 | 16.611 | 18.5471 | -1126.6174 | 0 | -133.9117 | -81.3944 | 282.3916 | -1193.7029 | -330.2576 | 0 | -122.9779 | 1417.259 | 0 | 0 | 18.5537 | 2.2971 | 1428.6283 | 0 | 1.4211e-14 | 0 | -82.2828 | 0 | 459.6555 | 0 | 0 | 0 | 11.9556 | 0 | 0 | 0 | -195.3708 | -133.9117 | -16.0685 | 0 | 11.9556 | 0 | 0 | 0 | -1202.0425
|  | 448 | 1612800 | 6 | 13 | 65.3642 | 147.6 | 195 | 0 | 10.0677 | 14.0892 | 13.8695 | 13.5241 | 13.2922 | 13.2728 | 13.2922 | 13.5241 | 13.8695 | 18.5471 | -1431.8584 | 0 | -136.6903 | -274.4611 | 161.0401 | -1181.7472 | -337.1103 | 0 | -125.5296 | 1539.7152 | 0 | 0 | 18.5624 | 5.5902 | 1449.6714 | 0 | 9.9476e-14 | 0 | -276.6229 | 0 | 384.6452 | 0 | 0 | 0 | -15.1757 | 0 | 0 | 0 | -201.4638 | -136.6903 | -16.7687 | 0 | -15.1757 | 0 | 0 | 0 | -1202.0425
|  | 449 | 1616400 | 6 | 11.4533 | 0 | 246 | 195 | 0 | 7.7475 | 11.4533 | 11.4533 | 11.4533 | 11.4533 | 11.4533 | 11.4533 | 11.4533 | 11.4533 | 18.5471 | -1672.1234 | 0 | -174.2268 | -389.9868 | 76.6073 | -1184.5172 | -429.684 | 0 | -160.0012 | 1817.4581 | 0 | 0 | 18.5602 | 4.8272 | 1652.8888 | 0 | 5.6843e-14 | 0 | -391.8536 | 0 | 298.838 | 0 | 0 | 0 | -25.7106 | 0 | 0 | 0 | -177.5145 | -174.2268 | -14.8646 | 0 | -25.7106 | 0 | 0 | 0 | -1202.0425
|  | 450 | 1620000 | 6 | 10.83 | 0 | 246 | 195 | 0 | 7.1241 | 10.83 | 10.83 | 10.83 | 10.83 | 10.83 | 10.83 | 10.83 | 10.83 | 18.5471 | -2616.5572 | 0 | -189.9713 | -498.3637 | -738.71 | -1189.5123 | -468.5137 | 0 | -174.4602 | 2815.0798 | 0 | 0 | 18.5565 | 3.4513 | 2288.6391 | 0 | 1.9895e-13 | 0 | -499.6984 | 0 | -57.963 | 0 | 0 | 0 | -199.2555 | 0 | 0 | 0 | -273.5928 | -189.9713 | -24.065 | 0 | -199.2555 | 0 | 0 | 0 | -1202.0425
|  | 451 | 1623600 | 6 | 9.2467 | 0 | 369 | 195 | 0 | 5.5408 | 9.2467 | 9.2467 | 9.2467 | 9.2467 | 9.2467 | 9.2467 | 9.2467 | 9.2467 | 18.5471 | -3178.175 | 0 | -228.6061 | -529.0026 | -1227.4817 | -1193.0846 | -563.796 | 0 | -209.9405 | 3387.4942 | 0 | 0 | 18.5538 | 2.4674 | 3062.7327 | 0 | 0 | 0 | -529.9568 | 0 | -267.593 | 0 | 0 | 0 | -303.681 | 0 | 0 | 0 | -333.7562 | -228.6061 | -29.7956 | 0 | -303.681 | 0 | 0 | 0 | -1202.0425
|  | 452 | 1627200 | 6 | 7.6733 | 0 | 442.8 | 195 | 0 | 3.9675 | 7.6733 | 7.6733 | 7.6733 | 7.6733 | 7.6733 | 7.6733 | 7.6733 | 7.6733 | 18.5471 | -3832.7193 | 0 | -267.3928 | -602.0554 | -1767.6326 | -1195.6385 | -659.4533 | 0 | -245.5603 | 4099.399 | 0 | 0 | 18.5519 | 1.7639 | 3691.7047 | 0 | 3.979e-13 | 0 | -602.7375 | 0 | -428.6322 | 0 | 0 | 0 | -429.2048 | 0 | 0 | 0 | -448.2975 | -267.3928 | -40.1752 | 0 | -429.2048 | 0 | 0 | 0 | -1202.0425
|  | 453 | 1630800 | 6 | 6.7633 | 0 | 492 | 195 | 0 | 3.0575 | 6.7633 | 6.7633 | 6.7633 | 6.7633 | 6.7633 | 6.7633 | 6.7633 | 6.7633 | 18.5471 | -4095.9136 | 0 | -290.0969 | -675.3169 | -1933.0355 | -1197.4643 | -715.4467 | 0 | -266.4105 | 4390.3298 | 0 | 0 | 18.5505 | 1.261 | 4182.4138 | 0 | 2.2737e-13 | 0 | -675.8046 | 0 | -468.5702 | 0 | 0 | 0 | -468.5702 | 0 | 0 | 0 | -489.1237 | -290.0969 | -43.836 | 0 | -468.5702 | 0 | 0 | 0 | -1202.0425
|  | 454 | 1634400 | 6 | 5.7967 | 0 | 410 | 0 | 0 | 2.0908 | 5.7967 | 5.7967 | 5.7967 | 5.7967 | 5.7967 | 5.7967 | 5.7967 | 5.7967 | 17.7127 | -4559.81 | 0 | -313.9019 | -718.2261 | -2328.9125 | -1198.7695 | -774.1555 | 0 | -288.2719 | 0 | 0 | 0 | 18.5496 | 0.90151 | 4640.9438 | 0 | -5206.7193 | 0 | -718.5747 | 0 | -563.8641 | 0 | 0 | 0 | -563.8641 | 0 | 0 | 0 | -588.5976 | -313.9019 | -52.751 | 0 | -563.8641 | 0 | 0 | 0 | -1202.0425
|  | 455 | 1638000 | 6 | 5.0367 | 0 | 410 | 0 | 0 | 1.3308 | 5.0367 | 5.0367 | 5.0367 | 5.0367 | 5.0367 | 5.0367 | 5.0367 | 5.0367 | 17 | -1492.4393 | 0 | -294.5839 | -604.0724 | -887.6469 | 293.8639 | -726.5129 | 0 | -270.5312 | 1667.45 | 0 | 0 | 18.1149 | 412.0334 | 720.415 | 0 | 0 | 0 | -763.419 | 0 | -659.5329 | 0 | 0 | 0 | -659.5329 | 0 | 0 | 0 | -688.4629 | -294.5839 | -61.701 | 0 | -659.5329 | 0 | 0 | 0 | -1202.0425
|  | 456 | 1641600 | 7 | 4.6645 | 0 | 410 | 0 | 0 | 0.95863 | 4.6645 | 4.6645 | 4.6645 | 4.6645 | 4.6645 | 4.6645 | 4.6645 | 4.6645 | 17 | -2709.6495 | 0 | -284.2309 | -613.1105 | -1644.2434 | -168.0646 | -700.98 | 0 | -261.0236 | 2967.09 | 0 | 0 | 17.7971 | 294.563 | 2282.6623 | 0 | -1.1369e-13 | 0 | -727.0275 | 0 | -715.533 | 0 | 0 | 0 | -715.533 | 0 | 0 | 0 | -746.9195 | -284.2309 | -66.94 | 0 | -715.533 | 0 | 0 | 0 | -1237.4894
|  | 504 | 1814400 | 7 | 4.6645 | 0 | 410 | 0 | 0 | 0.95863 | 4.6645 | 4.6645 | 4.6645 | 4.6645 | 4.6645 | 4.6645 | 4.6645 | 4.6645 | 17 | -2505.5669 | 0 | -303.2984 | -549.1332 | -1441.4648 | -211.6705 | -748.0047 | 0 | -278.5342 | 2842.0432 | 0 | 0 | 17.7578 | 280.0625 | 2136.7413 | 0 | -5.6843e-14 | 0 | -657.4424 | 0 | -650.8617 | 0 | 0 | 0 | -650.8617 | 0 | 0 | 0 | -679.4114 | -303.2984 | -60.8898 | 0 | -650.8617 | 0 | 0 | 0 | -1228.4504
|  | 505 | 1818000 | 7 | 4.0581 | 0 | 410 | 0 | 0 | 0.35218 | 4.0581 | 4.0581 | 4.0581 | 4.0581 | 4.0581 | 4.0581 | 4.0581 | 4.0581 | 17 | -3499.6467 | 0 | -318.7696 | -666.0136 | -2013.31 | -501.5536 | -786.1603 | 0 | -292.7421 | 3968.3321 | 0 | 0 | 17.5418 | 200.2169 | 3388.1486 | 0 | -2.2737e-13 | 0 | -743.4439 | 0 | -702.8424 | 0 | 0 | 0 | -702.8424 | 0 | 0 | 0 | -733.6722 | -318.7696 | -65.7528 | 0 | -702.8424 | 0 | 0 | 0 | -1228.4504
|  | 506 | 1821600 | 7 | 4.0516 | 0 | 410 | 0 | 0 | 0.34573 | 4.0516 | 4.0516 | 4.0516 | 4.0516 | 4.0516 | 4.0516 | 4.0516 | 4.0516 | 17 | -3560.3086 | 0 | -319.1751 | -717.2337 | -1989.7097 | -534.1901 | -787.1604 | 0 | -293.1145 | 4087.4483 | 0 | 0 | 17.3873 | 143.1353 | 3725.4252 | 0 | -2.2737e-13 | 0 | -772.5887 | 0 | -635.4908 | 0 | 0 | 0 | -635.4908 | 0 | 0 | 0 | -663.3662 | -319.1751 | -59.4518 | 0 | -635.4908 | 0 | 0 | 0 | -1053.8493
|  | 507 | 1825200 | 7 | 3.6129 | 0 | 410 | 0 | 0 | -0.092979 | 3.6129 | 3.6129 | 3.6129 | 3.6129 | 3.6129 | 3.6129 | 3.6129 | 3.6129 | 17 | -4383.8797 | 0 | -329.8117 | -733.7793 | -2637.9442 | -682.3445 | -813.3928 | 0 | -302.8827 | 4987.8276 | 0 | 0 | 17.2769 | 102.3275 | 4484.3675 | 0 | -1.1369e-13 | 0 | -773.3527 | 0 | -748.095 | 0 | 0 | 0 | -748.095 | 0 | 0 | 0 | -780.9097 | -329.8117 | -69.9863 | 0 | -748.095 | 0 | 0 | 0 | -1053.8493
|  | 508 | 1828800 | 7 | 3.2129 | 0 | 410 | 0 | 0 | -0.49298 | 3.2129 | 3.2129 | 3.2129 | 3.2129 | 3.2129 | 3.2129 | 3.2129 | 3.2129 | 17 | -4819.2333 | 0 | -339.6876 | -765.099 | -2926.1865 | -788.2602 | -837.7491 | 0 | -311.9522 | 5485.7806 | 0 | 0 | 17.1979 | 73.154 | 5167.8011 | 0 | -2.2737e-13 | 0 | -793.39 | 0 | -786.2551 | 0 | 0 | 0 | -786.2551 | 0 | 0 | 0 | -820.7437 | -339.6876 | -73.5562 | 0 | -786.2551 | 0 | 0 | 0 | -1053.8493
|  | 509 | 1832400 | 7 | 3.3032 | 0 | 410 | 0 | 0 | -0.40266 | 3.3032 | 3.3032 | 3.3032 | 3.3032 | 3.3032 | 3.3032 | 3.3032 | 3.3032 | 17 | -5016.929 | 0 | -337.6626 | -791.7691 | -3023.5179 | -863.9794 | -832.7549 | 0 | -310.0925 | 5697.4786 | 0 | 0 | 17.1415 | 52.2979 | 5509.0464 | 0 | -2.2737e-13 | 0 | -811.9944 | 0 | -787.2554 | 0 | 0 | 0 | -787.2554 | 0 | 0 | 0 | -821.7879 | -337.6626 | -73.6498 | 0 | -787.2554 | 0 | 0 | 0 | -1053.8493
|  | 510 | 1836000 | 7 | 4.1613 | 0.36445 | 328 | 0 | 0 | 0.46057 | 4.1685 | 4.167 | 4.1648 | 4.1632 | 4.163 | 4.1632 | 4.1648 | 4.167 | 17 | -5227.3076 | 0 | -316.8267 | -793.7188 | -3198.6679 | -918.0941 | -781.3688 | 0 | -290.9579 | 5932.8214 | 0 | 0 | 17.1012 | 37.3925 | 5725.3626 | 0 | 2.8422e-13 | 0 | -808.1797 | 0 | -813.4909 | 0 | 0 | 0 | -813.4909 | 0 | 0 | 0 | -849.1742 | -316.8267 | -76.1042 | 0 | -813.4909 | 0 | 0 | 0 | -1053.8493
|  | 511 | 1839600 | 7 | 5.2065 | 91.6422 | 393.6 | 0 | 0 | 2.6776 | 6.8435 | 6.5181 | 6.0073 | 5.633 | 5.5917 | 5.633 | 6.0073 | 6.5181 | 18.471 | -5343.3454 | 0 | -291.1404 | -757.8975 | -3341.8032 | -952.5044 | -718.0202 | 0 | -267.3688 | 15073.7345 | 0 | 0 | 17.0757 | 27.9145 | 5974.0656 | 0 | 9178.9394 | 0 | -768.6929 | 0 | -837.8502 | 0 | 0 | 0 | -837.8502 | 0 | 0 | 0 | -874.6019 | -291.1404 | -78.3831 | 0 | -837.8502 | 0 | 0 | 0 | -1053.8493
|  | 512 | 1843200 | 7 | 6.4258 | 280.6915 | 196.8 | 0 | 0 | 6.7442 | 12.023 | 10.9106 | 9.1641 | 7.8842 | 7.743 | 7.8842 | 9.1641 | 10.9106 | 18.471 | -8551.9337 | 0 | -297.4146 | -807.5279 | -5071.9511 | -2375.0401 | -733.4939 | 0 | -273.1308 | 9680.7569 | 0 | 0 | 17.4867 | -363.9096 | 10210.4329 | 0 | 3.4106e-13 | 0 | -666.7923 | 0 | -832.8554 | 0 | 0 | 0 | -832.8554 | 0 | 0 | 0 | -869.3881 | -297.4146 | -77.9158 | 0 | -832.8554 | 0 | 0 | 0 | -1053.8493
|  | 513 | 1846800 | 7 | 8.2129 | 444.627 | 123 | 0 | 0 | 12.0785 | 18.7437 | 16.6509 | 13.3648 | 10.9568 | 10.6911 | 10.9568 | 13.3648 | 16.6509 | 18.471 | -7216.3065 | 0 | -253.5959 | -644.7154 | -4353.3062 | -1964.689 | -625.4268 | 0 | -232.8899 | 8134.9912 | 0 | 0 | 17.7927 | -250.8823 | 8744.2033 | 0 | 1.4211e-13 | 0 | -547.6912 | 0 | -781.0335 | 0 | 0 | 0 | -781.2529 | 0 | 0 | 0 | -815.6359 | -253.5959 | -73.0975 | 0 | -781.2529 | 0 | 0 | 0 | -1053.8493
|  | 514 | 1850400 | 7 | 9.6484 | 533.9831 | 123 | 0 | 0 | 16.102 | 23.7786 | 20.9704 | 16.5612 | 13.3302 | 12.9736 | 13.3302 | 16.5612 | 20.9704 | 18.471 | -5739.7355 | 0 | -218.0668 | -365.4936 | -3496.572 | -1659.6032 | -537.8036 | 0 | -200.2617 | 6441.776 | 0 | 0 | 18.0202 | -166.8492 | 7121.8637 | 0 | -4.2633e-13 | 0 | -300.9676 | 0 | -620.2277 | 0 | 0 | 0 | -670.222 | 0 | 0 | 0 | -725.5622 | -218.0668 | -64.7949 | 0 | -670.222 | 0 | 0 | 0 | -1053.8493
|  | 515 | 1854000 | 7 | 10.7065 | 544.022 | 123 | 0 | 0 | 19.5542 | 28.1666 | 24.6967 | 19.2484 | 15.2559 | 14.8153 | 15.2559 | 19.2484 | 24.6967 | 18.471 | -4707.7117 | 0 | -191.8304 | -153.9265 | -2750.4446 | -1611.5103 | -473.0987 | 0 | -176.1675 | 5257.9099 | 0 | 0 | 18.1862 | -105.5102 | 5977.798 | 0 | 3.6948e-13 | 0 | -113.1223 | 0 | -397.2876 | 0 | 0 | 0 | -569.0589 | 0 | 0 | 0 | -683.15 | -191.8304 | -60.431 | 0 | -569.0589 | 0 | 0 | 0 | -1228.4504
|  | 516 | 1857600 | 7 | 11.9032 | 524.5075 | 123 | 0 | 0 | 19.2364 | 27.2568 | 24.2056 | 19.4146 | 15.9038 | 15.5163 | 15.9038 | 19.4146 | 24.2056 | 18.471 | -3027.0348 | 0 | -162.3869 | 23.7366 | -1435.6321 | -1452.7524 | -400.4841 | 0 | -149.1281 | 3436.7039 | 0 | 0 | 18.3045 | -61.7819 | 4235.0465 | 0 | 1.4211e-13 | 0 | 47.6297 | 0 | 9.7711 | 0 | 0 | 0 | -314.7112 | 0 | 0 | 0 | -496.885 | -162.3869 | -43.0318 | 0 | -314.7112 | 0 | 0 | 0 | -1228.4504
|  | 517 | 1861200 | 7 | 12.9548 | 688.1926 | 123 | 0 | 0 | 20.4345 | 28.5122 | 25.4204 | 20.5659 | 17.0085 | 16.6159 | 17.0085 | 20.5659 | 25.4204 | 18.471 | -1874.1872 | 0 | -136.405 | 24.7036 | -429.9696 | -1332.5162 | -336.4067 | 0 | -125.2676 | 2138.7057 | 0 | 0 | 18.3944 | -28.6639 | 2711.6492 | 0 | 1.9895e-13 | 0 | 35.7889 | 0 | 317.5997 | 0 | 0 | 0 | -119.3529 | 0 | 0 | 0 | -351.3166 | -136.405 | -29.4659 | 0 | -119.3529 | 0 | 0 | 0 | -1228.4504
|  | 518 | 1864800 | 7 | 14.2613 | 512.5841 | 123 | 0 | 0 | 17.8454 | 24.4005 | 22.3855 | 19.2217 | 16.9032 | 16.6473 | 16.9032 | 19.2217 | 22.3855 | 18.471 | -864.6641 | 0 | -104.3057 | 88.2514 | 398.6053 | -1247.2151 | -257.2422 | 0 | -95.7892 | 1022.5373 | 0 | 0 | 18.4577 | -5.1685 | 1524.9586 | 0 | -1.4211e-14 | 0 | 90.2503 | 0 | 585.0479 | 0 | 0 | 0 | 44.5429 | 0 | 0 | 0 | -233.9634 | -104.3057 | -18.47 | 0 | 44.5429 | 0 | 0 | 0 | -1228.4504
|  | 519 | 1868400 | 7 | 13.9258 | 294.709 | 123 | 0 | 0 | 13.9372 | 19.096 | 18.0685 | 16.4552 | 15.273 | 15.1425 | 15.273 | 16.4552 | 18.0685 | 18.471 | -864.8084 | 0 | -111.9008 | -24.4925 | 476.071 | -1204.4862 | -275.9735 | 0 | -102.7641 | 1069.1944 | 0 | 0 | 18.4893 | 6.6007 | 1012.4716 | 0 | -4.2633e-14 | 0 | -27.0452 | 0 | 535.1007 | 0 | 0 | 0 | 57.2018 | 0 | 0 | 0 | -188.2639 | -111.9008 | -14.6637 | 0 | 57.2018 | 0 | 0 | 0 | -1228.4504
|  | 520 | 1872000 | 7 | 13.3387 | 79.9906 | 147.6 | 0 | 0 | 10.5896 | 14.6694 | 14.4049 | 13.9897 | 13.6854 | 13.6518 | 13.6854 | 13.9897 | 14.4049 | 18.471 | -747.3905 | 0 | -126.2694 | -203.8343 | 776.7124 | -1193.9993 | -311.4098 | 0 | -115.9595 | 1005.5452 | 0 | 0 | 18.4968 | 9.4892 | 1014.8996 | 0 | -2.8422e-14 | 0 | -207.5041 | 0 | 609.2315 | 0 | 0 | 0 | 126.2015 | 0 | 0 | 0 | -118.9 | -126.2694 | -8.4235 | 0 | 126.2015 | 0 | 0 | 0 | -1228.4504
|  | 521 | 1875600 | 7 | 12.1613 | 0.19879 | 246 | 195 | 0 | 8.4576 | 12.1644 | 12.1638 | 12.1628 | 12.1621 | 12.162 | 12.1621 | 12.1628 | 12.1638 | 18.471 | -1346.671 | 0 | -155.0502 | -360.3735 | 368.8738 | -1200.121 | -382.3901 | 0 | -142.3904 | 1427.3092 | 0 | 0 | 18.4921 | 7.8031 | 1198.0272 | 0 | -5.6843e-14 | 0 | -363.3912 | 0 | 364.6836 | 0 | 0 | 0 | 47.003 | 0 | 0 | 0 | -115.7751 | -155.0502 | -8.9076 | 0 | 47.003 | 0 | 0 | 0 | -1228.4504
|  | 522 | 1879200 | 7 | 10.3742 | 0 | 246 | 195 | 0 | 6.6683 | 10.3742 | 10.3742 | 10.3742 | 10.3742 | 10.3742 | 10.3742 | 10.3742 | 10.3742 | 18.471 | -2267.0997 | 0 | -198.8517 | -461.172 | -398.8892 | -1208.1868 | -490.4148 | 0 | -182.6155 | 2493.548 | 0 | 0 | 18.4861 | 5.5814 | 1940.719 | 0 | -2.8422e-14 | 0 | -463.3305 | 0 | 43.3771 | 0 | 0 | 0 | -119.7565 | 0 | 0 | 0 | -209.6573 | -198.8517 | -18.0358 | 0 | -119.7565 | 0 | 0 | 0 | -1228.4504
|  | 523 | 1882800 | 7 | 9.1129 | 0 | 369 | 195 | 0 | 5.407 | 9.1129 | 9.1129 | 9.1129 | 9.1129 | 9.1129 | 9.1129 | 9.1129 | 9.1129 | 18.471 | -3069.3631 | 0 | -230.1585 | -545.141 | -1080.0997 | -1213.964 | -567.6247 | 0 | -211.3661 | 3282.4138 | 0 | 0 | 18.4818 | 3.9902 | 2855.4695 | 0 | 1.9895e-13 | 0 | -546.6841 | 0 | -226.6528 | 0 | 0 | 0 | -269.9638 | 0 | 0 | 0 | -304.2791 | -230.1585 | -27.0697 | 0 | -269.9638 | 0 | 0 | 0 | -1228.4504
|  | 524 | 1886400 | 7 | 8.4258 | 0 | 442.8 | 195 | 0 | 4.7199 | 8.4258 | 8.4258 | 8.4258 | 8.4258 | 8.4258 | 8.4258 | 8.4258 | 8.4258 | 18.471 | -3636.0904 | 0 | -247.3313 | -604.5589 | -1566.1062 | -1218.094 | -609.9769 | 0 | -227.1368 | 3833.7816 | 0 | 0 | 18.4787 | 2.8526 | 3509.973 | 0 | 0 | 0 | -605.662 | 0 | -380.9038 | 0 | 0 | 0 | -381.6865 | 0 | 0 | 0 | -398.8351 | -247.3313 | -35.7406 | 0 | -381.6865 | 0 | 0 | 0 | -1228.4504
|  | 525 | 1890000 | 7 | 7.7548 | 0 | 492 | 195 | 0 | 4.049 | 7.7548 | 7.7548 | 7.7548 | 7.7548 | 7.7548 | 7.7548 | 7.7548 | 7.7548 | 18.471 | -4142.3235 | 0 | -263.8773 | -637.2238 | -2020.1758 | -1221.0466 | -650.7832 | 0 | -242.3318 | 4347.2192 | 0 | 0 | 18.4765 | 2.0393 | 4031.2046 | 0 | -5.6843e-14 | 0 | -638.0124 | 0 | -490.4708 | 0 | 0 | 0 | -490.4724 | 0 | 0 | 0 | -511.9875 | -263.8773 | -45.8851 | 0 | -490.4724 | 0 | 0 | 0 | -1228.4504
|  | 526 | 1893600 | 7 | 6.8968 | 0 | 410 | 0 | 0 | 3.1909 | 6.8968 | 6.8968 | 6.8968 | 6.8968 | 6.8968 | 6.8968 | 6.8968 | 6.8968 | 17.6589 | -4518.9964 | 0 | -284.9517 | -668.6182 | -2342.2691 | -1223.1575 | -702.7577 | 0 | -261.6855 | 0 | 0 | 0 | 18.4749 | 1.4579 | 4554.6501 | 0 | -5067.365 | 0 | -669.182 | 0 | -567.6932 | 0 | 0 | 0 | -567.6932 | 0 | 0 | 0 | -592.5947 | -284.9517 | -53.1092 | 0 | -567.6932 | 0 | 0 | 0 | -1228.4504
|  | 527 | 1897200 | 7 | 6.5419 | 0 | 410 | 0 | 0 | 2.8361 | 6.5419 | 6.5419 | 6.5419 | 6.5419 | 6.5419 | 6.5419 | 6.5419 | 6.5419 | 17 | -1394.7596 | 0 | -257.6455 | -557.3799 | -773.5509 | 193.8167 | -635.4141 | 0 | -236.6088 | 1465.0324 | 0 | 0 | 18.06 | 391.7502 | 669.9881 | 0 | -5.6843e-14 | 0 | -708.8823 | 0 | -610.0505 | 0 | 0 | 0 | -610.0505 | 0 | 0 | 0 | -636.81 | -257.6455 | -57.0718 | 0 | -610.0505 | 0 | 0 | 0 | -1228.4504
|  | 528 | 1900800 | 8 | 6.371 | 0 | 410 | 0 | 0 | 2.6651 | 6.371 | 6.371 | 6.371 | 6.371 | 6.371 | 6.371 | 6.371 | 6.371 | 17 | -2362.5564 | 0 | -303.2984 | -549.1332 | -1441.4648 | -68.6599 | -748.0047 | 0 | -278.5342 | 2699.0327 | 0 | 0 | 17.7578 | 280.0625 | 2134.3578 | 0 | -5.6843e-14 | 0 | -657.4424 | 0 | -650.8617 | 0 | 0 | 0 | -650.8617 | 0 | 0 | 0 | -679.4114 | -303.2984 | -60.8898 | 0 | -650.8617 | 0 | 0 | 0 | -1085.4399
|  | 576 | 2073600 | 8 | 6.371 | 0 | 410 | 0 | 0 | 2.6651 | 6.371 | 6.371 | 6.371 | 6.371 | 6.371 | 6.371 | 6.371 | 6.371 | 17 | -1701.022 | 0 | -261.9062 | -516.4455 | -1090.6815 | 168.0112 | -645.9221 | 0 | -240.5217 | 1822.1697 | 0 | 0 | 17.9614 | 355.2961 | 1062.6445 | 0 | -2.8422e-14 | 0 | -653.8499 | 0 | -647.3299 | 0 | 0 | 0 | -647.3299 | 0 | 0 | 0 | -675.7246 | -261.9062 | -60.5594 | 0 | -647.3299 | 0 | 0 | 0 | -1121.9076
|  | 577 | 2077200 | 8 | 6.0097 | 0 | 410 | 0 | 0 | 2.3038 | 6.0097 | 6.0097 | 6.0097 | 6.0097 | 6.0097 | 6.0097 | 6.0097 | 6.0097 | 17 | -2773.9875 | 0 | -270.763 | -567.2383 | -1736.2426 | -199.7435 | -667.7649 | 0 | -248.6553 | 3026.4063 | 0 | 0 | 17.6873 | 254.0015 | 2430.7638 | 0 | -1.4211e-13 | 0 | -665.4689 | 0 | -693.9629 | 0 | 0 | 0 | -693.9629 | 0 | 0 | 0 | -724.4031 | -270.763 | -64.9221 | 0 | -693.9629 | 0 | 0 | 0 | -1121.9076
|  | 578 | 2080800 | 8 | 5.3419 | 0 | 410 | 0 | 0 | 1.6361 | 5.3419 | 5.3419 | 5.3419 | 5.3419 | 5.3419 | 5.3419 | 5.3419 | 5.3419 | 17 | -2949.0448 | 0 | -287.097 | -611.9283 | -1798.4367 | -251.5829 | -708.0482 | 0 | -263.6556 | 3329.1628 | 0 | 0 | 17.4914 | 181.5859 | 2915.9789 | 0 | 1.7053e-13 | 0 | -682.1534 | 0 | -630.7869 | 0 | 0 | 0 | -630.7869 | 0 | 0 | 0 | -658.456 | -287.097 | -59.0118 | 0 | -630.7869 | 0 | 0 | 0 | -910.8387
|  | 579 | 2084400 | 8 | 4.7645 | 0 | 410 | 0 | 0 | 1.0586 | 4.7645 | 4.7645 | 4.7645 | 4.7645 | 4.7645 | 4.7645 | 4.7645 | 4.7645 | 17 | -3496.3297 | 0 | -301.3675 | -662.7195 | -2092.7067 | -439.5361 | -743.2426 | 0 | -276.7609 | 3976.5174 | 0 | 0 | 17.3513 | 129.8159 | 3617.2042 | 0 | 5.6843e-14 | 0 | -712.9234 | 0 | -646 | 0 | 0 | 0 | -646 | 0 | 0 | 0 | -674.3364 | -301.3675 | -60.435 | 0 | -646 | 0 | 0 | 0 | -910.8387
|  | 580 | 2088000 | 8 | 4.8323 | 0 | 410 | 0 | 0 | 1.1264 | 4.8323 | 4.8323 | 4.8323 | 4.8323 | 4.8323 | 4.8323 | 4.8323 | 4.8323 | 17 | -3926.2489 | 0 | -299.9627 | -703.9155 | -2348.4666 | -573.9041 | -739.7781 | 0 | -275.4708 | 4438.6923 | 0 | 0 | 17.2511 | 92.8055 | 4155.1808 | 0 | -2.8422e-13 | 0 | -739.8064 | 0 | -667.8455 | 0 | 0 | 0 | -667.8455 | 0 | 0 | 0 | -697.1401 | -299.9627 | -62.4787 | 0 | -667.8455 | 0 | 0 | 0 | -910.8387
|  | 581 | 2091600 | 8 | 4.4774 | 0 | 410 | 0 | 0 | 0.77154 | 4.4774 | 4.4774 | 4.4774 | 4.4774 | 4.4774 | 4.4774 | 4.4774 | 4.4774 | 17 | -4323.3843 | 0 | -308.5358 | -711.5016 | -2633.383 | -669.9639 | -760.9215 | 0 | -283.344 | 4891.3031 | 0 | 0 | 17.1795 | 66.3467 | 4600.9225 | 0 | -1.7053e-13 | 0 | -737.16 | 0 | -708.1337 | 0 | 0 | 0 | -708.1337 | 0 | 0 | 0 | -739.1955 | -308.5358 | -66.2478 | 0 | -708.1337 | 0 | 0 | 0 | -910.8387
|  | 582 | 2095200 | 8 | 5.1194 | 15.1412 | 328 | 0 | 0 | 1.5909 | 5.3171 | 5.287 | 5.2361 | 5.1865 | 5.1751 | 5.1865 | 5.2361 | 5.287 | 17 | -4628.6095 | 0 | -293.1216 | -734.8918 | -2862.6656 | -737.9305 | -722.9065 | 0 | -269.1883 | 5241.4784 | 0 | 0 | 17.1289 | 47.626 | 4993.2415 | 0 | 2.8422e-13 | 0 | -753.3103 | 0 | -743.3323 | 0 | 0 | 0 | -743.3323 | 0 | 0 | 0 | -775.9381 | -293.1216 | -69.5407 | 0 | -743.3323 | 0 | 0 | 0 | -910.8387
|  | 583 | 2098800 | 8 | 6.6355 | 190.5402 | 393.6 | 0 | 0 | 5.6655 | 9.6842 | 9.2195 | 8.4358 | 7.671 | 7.4942 | 7.671 | 8.4358 | 9.2195 | 18.7782 | -4632.9248 | 0 | -256.1082 | -701.9802 | -2897.1993 | -777.6371 | -631.6227 | 0 | -235.197 | 16138.4849 | 0 | 0 | 17.0995 | 36.6891 | 5248.7789 | 0 | 11096.0787 | 0 | -716.1691 | 0 | -739.8674 | 0 | 0 | 0 | -739.8674 | 0 | 0 | 0 | -772.3212 | -256.1082 | -69.2165 | 0 | -739.8674 | 0 | 0 | 0 | -910.8387
|  | 584 | 2102400 | 8 | 8.0839 | 425.6757 | 196.8 | 0 | 0 | 12.2989 | 16.9104 | 15.5653 | 13.2961 | 11.082 | 10.5701 | 11.082 | 13.2961 | 15.5653 | 18.7782 | -8550.2713 | 0 | -264.2107 | -697.9787 | -5095.4509 | -2492.6311 | -651.6054 | 0 | -242.638 | 9616.861 | 0 | 0 | 17.5999 | -435.6899 | 10291.5199 | 0 | 1.4211e-13 | 0 | -529.4834 | 0 | -761.0133 | 0 | 0 | 0 | -761.0133 | 0 | 0 | 0 | -794.3947 | -264.2107 | -71.1948 | 0 | -761.0133 | 0 | 0 | 0 | -910.8387
|  | 585 | 2106000 | 8 | 10.2194 | 518.2125 | 123 | 0 | 0 | 18.1635 | 23.2014 | 21.223 | 17.8854 | 14.6289 | 13.876 | 14.6289 | 17.8854 | 21.223 | 18.7782 | -6931.0892 | 0 | -211.8533 | -421.7986 | -4299.5692 | -1997.8682 | -522.4798 | 0 | -194.5555 | 7745.8061 | 0 | 0 | 17.9687 | -299.4121 | 8515.9681 | 0 | -4.2633e-13 | 0 | -306.0063 | 0 | -711.1701 | 0 | 0 | 0 | -716.0117 | 0 | 0 | 0 | -751.2309 | -211.8533 | -67.2622 | 0 | -716.0117 | 0 | 0 | 0 | -910.8387
|  | 586 | 2109600 | 8 | 12.029 | 644.3779 | 123 | 0 | 0 | 21.7786 | 27.0228 | 24.7378 | 20.8831 | 17.1219 | 16.2524 | 17.1219 | 20.8831 | 24.7378 | 18.7782 | -4957.4641 | 0 | -167.1109 | -110.1153 | -3046.2316 | -1634.0064 | -412.1346 | 0 | -153.4663 | 5502.9135 | 0 | 0 | 18.2401 | -199.1898 | 6458.7047 | 0 | -2.8422e-13 | 0 | -33.0822 | 0 | -449.2283 | 0 | 0 | 0 | -523.9478 | 0 | 0 | 0 | -605.7565 | -167.1109 | -53.2988 | 0 | -523.9478 | 0 | 0 | 0 | -910.8387
|  | 587 | 2113200 | 8 | 13.4355 | 667.5038 | 123 | 0 | 0 | 25.9895 | 31.5545 | 28.7931 | 24.135 | 19.5899 | 18.5391 | 19.5899 | 24.135 | 28.7931 | 18.7782 | -3549.475 | 0 | -132.2762 | 87.9361 | -1927.0775 | -1578.0574 | -326.2241 | 0 | -121.4759 | 3899.7494 | 0 | 0 | 18.4392 | -125.6422 | 4892.8383 | 0 | 1.9895e-13 | 0 | 136.526 | 0 | -120.8837 | 0 | 0 | 0 | -338.2398 | 0 | 0 | 0 | -524.1995 | -132.2762 | -44.0996 | 0 | -338.2398 | 0 | 0 | 0 | -1121.9076
|  | 588 | 2116800 | 8 | 13.8903 | 736.0201 | 123 | 0 | 0 | 25.1615 | 30.5797 | 28.0363 | 23.7456 | 19.5592 | 18.5913 | 19.5592 | 23.7456 | 28.0363 | 18.7782 | -1714.8631 | 0 | -120.6735 | 303.8032 | -515.0921 | -1382.9007 | -297.609 | 0 | -110.8205 | 1961.949 | 0 | 0 | 18.5847 | -71.8881 | 2836.5278 | 0 | -1.4211e-14 | 0 | 331.6046 | 0 | 262.5555 | 0 | 0 | 0 | -58.9326 | 0 | 0 | 0 | -314.6228 | -120.6735 | -23.9374 | 0 | -58.9326 | 0 | 0 | 0 | -1121.9076
|  | 589 | 2120400 | 8 | 14.5742 | 890.9248 | 123 | 0 | 0 | 25.1199 | 30.4553 | 28.035 | 23.9522 | 19.9685 | 19.0475 | 19.9685 | 23.9522 | 28.035 | 18.7782 | -613.6167 | 0 | -103.9102 | 285.2196 | 438.0714 | -1232.9975 | -256.2667 | 0 | -95.4259 | 739.6565 | 0 | 0 | 18.6966 | -30.5987 | 1296.2191 | 0 | -2.8422e-14 | 0 | 297.053 | 0 | 497.4011 | 0 | 0 | 0 | 124.9372 | 0 | 0 | 0 | -162.8208 | -103.9102 | -9.6573 | 0 | 124.9372 | 0 | 0 | 0 | -1121.9076
|  | 590 | 2124000 | 8 | 15.2871 | 732.2707 | 123 | 0 | 0 | 22.6505 | 27.622 | 25.7422 | 22.571 | 19.4769 | 18.7615 | 19.4769 | 22.571 | 25.7422 | 18.8968 | 143.9698 | 0 | -89.1328 | 278.8713 | 1223.0125 | -1268.7813 | -219.8223 | 0 | -81.8551 | 0 | 0 | 0 | 18.7827 | -40.455 | 210.2523 | 0 | 35.0746 | 0 | 294.5166 | 0 | 772.2029 | 0 | 0 | 0 | 322.3945 | 0 | 0 | 0 | -17.5947 | -89.1328 | 4.3829 | 0 | 322.3945 | 0 | 0 | 0 | -1121.9076
|  | 591 | 2127600 | 8 | 14.5871 | 507.1541 | 123 | 0 | 0 | 18.1915 | 22.7332 | 21.4918 | 19.3975 | 17.3541 | 16.8816 | 17.3541 | 19.3975 | 21.4918 | 18.8896 | 165.5809 | 0 | -105.7871 | 171.9663 | 1263.6981 | -1164.2964 | -260.8956 | 0 | -97.1496 | 0 | 0 | 0 | 18.8594 | -11.6756 | 0 | 0 | -4.504 | 0 | 176.4816 | 0 | 718.5191 | 0 | 0 | 0 | 302.4125 | 0 | 0 | 0 | -11.9201 | -105.7871 | 4.4449 | 0 | 302.4125 | 0 | 0 | 0 | -1121.9076
|  | 592 | 2131200 | 8 | 13.371 | 229.1566 | 147.6 | 0 | 0 | 12.6544 | 16.7021 | 16.1944 | 15.338 | 14.5024 | 14.3093 | 14.5024 | 15.338 | 16.1944 | 18.8309 | 243.5293 | 0 | -134.1218 | -21.4157 | 1449.7823 | -1050.7155 | -330.7757 | 0 | -123.1708 | 0 | 0 | 0 | 18.8857 | 19.6092 | 0 | 0 | -8.5496 | 0 | -28.9992 | 0 | 710.0909 | 0 | 0 | 0 | 314.3668 | 0 | 0 | 0 | 16.6055 | -134.1218 | 6.7314 | 0 | 314.3668 | 0 | 0 | 0 | -1121.9076
|  | 593 | 2134800 | 8 | 12.3742 | 13.6409 | 246 | 195 | 0 | 8.8288 | 12.553 | 12.5258 | 12.4798 | 12.4349 | 12.4246 | 12.4349 | 12.4798 | 12.5258 | 18.7782 | -320.6761 | 0 | -157.4497 | -270.0448 | 1124.3683 | -1017.5499 | -388.3078 | 0 | -144.594 | 382.4464 | 0 | 0 | 18.866 | 32.4366 | 115.1317 | 0 | 2.8422e-14 | 0 | -282.5891 | 0 | 533.7071 | 0 | 0 | 0 | 225.1352 | 0 | 0 | 0 | -7.9257 | -157.4497 | 3.3781 | 0 | 225.1352 | 0 | 0 | 0 | -1135.3123
|  | 594 | 2138400 | 8 | 11.1677 | 0 | 246 | 195 | 0 | 7.4619 | 11.1677 | 11.1677 | 11.1677 | 11.1677 | 11.1677 | 11.1677 | 11.1677 | 11.1677 | 18.7782 | -1410.4458 | 0 | -187.1026 | -450.0145 | 277.0642 | -1050.3929 | -461.4387 | 0 | -171.8257 | 1579.3127 | 0 | 0 | 18.8414 | 23.3634 | 984.5102 | 0 | 5.6843e-14 | 0 | -459.0499 | 0 | 238.6012 | 0 | 0 | 0 | 34.0506 | 0 | 0 | 0 | -125.4971 | -187.1026 | -8.537 | 0 | 34.0506 | 0 | 0 | 0 | -1135.2147
|  | 595 | 2142000 | 8 | 10.1516 | 0 | 369 | 195 | 0 | 6.4457 | 10.1516 | 10.1516 | 10.1516 | 10.1516 | 10.1516 | 10.1516 | 10.1516 | 10.1516 | 18.7782 | -2572.0246 | 0 | -212.2283 | -517.9691 | -774.1417 | -1067.6855 | -523.4047 | 0 | -194.9 | 2711.6768 | 0 | 0 | 18.8234 | 16.7026 | 2131.7333 | 0 | 8.5265e-14 | 0 | -524.4285 | 0 | -123.4033 | 0 | 0 | 0 | -208.3361 | 0 | 0 | 0 | -284.3416 | -212.2283 | -24.3578 | 0 | -208.3361 | 0 | 0 | 0 | -1128.3249
|  | 596 | 2145600 | 8 | 9.029 | 0 | 442.8 | 195 | 0 | 5.3231 | 9.029 | 9.029 | 9.029 | 9.029 | 9.029 | 9.029 | 9.029 | 9.029 | 18.7782 | -3403.8422 | 0 | -239.8562 | -567.2671 | -1518.1625 | -1078.5564 | -591.5416 | 0 | -220.272 | 3567.1452 | 0 | 0 | 18.8105 | 11.9407 | 3098.7989 | 0 | 1.9895e-13 | 0 | -571.885 | 0 | -374.2862 | 0 | 0 | 0 | -380.047 | 0 | 0 | 0 | -401.253 | -239.8562 | -35.8845 | 0 | -380.047 | 0 | 0 | 0 | -1121.9076
|  | 597 | 2149200 | 8 | 8.1161 | 0 | 492 | 195 | 0 | 4.4102 | 8.1161 | 8.1161 | 8.1161 | 8.1161 | 8.1161 | 8.1161 | 8.1161 | 8.1161 | 18.7782 | -3844.7873 | 0 | -262.4454 | -620.6294 | -1870.7967 | -1090.9158 | -647.2518 | 0 | -241.0168 | 4038.3396 | 0 | 0 | 18.8013 | 8.5364 | 3751.1029 | 0 | 1.4211e-13 | 0 | -623.9307 | 0 | -461.3132 | 0 | 0 | 0 | -461.3874 | 0 | 0 | 0 | -481.6843 | -262.4454 | -43.1683 | 0 | -461.3874 | 0 | 0 | 0 | -1121.9076
|  | 598 | 2152800 | 8 | 7.3516 | 0 | 410 | 0 | 0 | 3.6457 | 7.3516 | 7.3516 | 7.3516 | 7.3516 | 7.3516 | 7.3516 | 7.3516 | 7.3516 | 18.0226 | -4183.7637 | 0 | -281.3517 | -664.1245 | -2138.536 | -1099.7515 | -693.8791 | 0 | -258.3794 | 0 | 0 | 0 | 18.7947 | 6.1027 | 4235.2391 | 0 | -4715.3029 | 0 | -666.4846 | 0 | -523.4679 | 0 | 0 | 0 | -523.4679 | 0 | 0 | 0 | -546.4295 | -281.3517 | -48.9718 | 0 | -523.4679 | 0 | 0 | 0 | -1121.9076
|  | 599 | 2156400 | 8 | 6.6129 | 0 | 410 | 0 | 0 | 2.907 | 6.6129 | 6.6129 | 6.6129 | 6.6129 | 6.6129 | 6.6129 | 6.6129 | 6.6129 | 17 | -310.2451 | 0 | -255.7384 | -509.8998 | -227.0321 | 682.4253 | -630.7108 | 0 | -234.8575 | 268.8268 | 0 | 0 | 18.3448 | 496.9866 | 19.8153 | 0 | 0 | 0 | -702.1005 | 0 | -591.6129 | 0 | 0 | 0 | -591.6129 | 0 | 0 | 0 | -617.5637 | -255.7384 | -55.3469 | 0 | -591.6129 | 0 | 0 | 0 | -1121.9076
|  | 600 | 2160000 | 9 | 8.2633 | 0 | 410 | 0 | 0 | 4.5575 | 8.2633 | 8.2633 | 8.2633 | 8.2633 | 8.2633 | 8.2633 | 8.2633 | 8.2633 | 17.2967 | -1459.6822 | 0 | -261.9062 | -516.4454 | -1090.6811 | 409.3506 | -645.9221 | 0 | -240.5217 | 3432.1988 | 0 | 0 | 17.9614 | 355.2961 | 1089.4774 | 0 | 1851.369 | 0 | -653.8499 | 0 | -647.3299 | 0 | 0 | 0 | -647.3299 | 0 | 0 | 0 | -675.7246 | -261.9062 | -60.5594 | 0 | -647.3299 | 0 | 0 | 0 | -880.5685
|  | 648 | 2332800 | 9 | 8.2633 | 0 | 410 | 0 | 0 | 4.5575 | 8.2633 | 8.2633 | 8.2633 | 8.2633 | 8.2633 | 8.2633 | 8.2633 | 8.2633 | 17.4825 | -142.7601 | 0 | -227.1839 | -416 | -204.8518 | 705.2756 | -560.2887 | 0 | -208.6344 | 0 | 0 | 0 | 18.718 | 453.7569 | 0 | 0 | -47.9262 | 0 | -591.4824 | 0 | -539.5645 | 0 | 0 | 0 | -539.5645 | 0 | 0 | 0 | -563.2322 | -227.1839 | -50.4777 | 0 | -539.5645 | 0 | 0 | 0 | -942.11
|  | 649 | 2336400 | 9 | 7.6667 | 0 | 410 | 0 | 0 | 3.9608 | 7.6667 | 7.6667 | 7.6667 | 7.6667 | 7.6667 | 7.6667 | 7.6667 | 7.6667 | 17.2967 | -968.1599 | 0 | -237.135 | -453.4679 | -711.603 | 434.046 | -584.8305 | 0 | -217.773 | 981.7141 | 0 | 0 | 18.3224 | 379.0493 | 320.2583 | 0 | 5.6843e-14 | 0 | -600.0584 | 0 | -581.3611 | 0 | 0 | 0 | -581.3611 | 0 | 0 | 0 | -606.8622 | -237.135 | -54.3879 | 0 | -581.3611 | 0 | 0 | 0 | -942.11
|  | 650 | 2340000 | 9 | 7.1267 | 0 | 410 | 0 | 0 | 3.4208 | 7.1267 | 7.1267 | 7.1267 | 7.1267 | 7.1267 | 7.1267 | 7.1267 | 7.1267 | 17.2967 | -1622.3318 | 0 | -250.4693 | -514.0068 | -1061.1196 | 203.264 | -617.7159 | 0 | -230.0186 | 1789.0836 | 0 | 0 | 18.0299 | 270.9826 | 1252.1621 | 0 | -2.8422e-14 | 0 | -618.8045 | 0 | -549.1274 | 0 | 0 | 0 | -549.1274 | 0 | 0 | 0 | -573.2145 | -250.4693 | -51.3723 | 0 | -549.1274 | 0 | 0 | 0 | -780.5511
|  | 651 | 2343600 | 9 | 6.31 | 0 | 410 | 0 | 0 | 2.6041 | 6.31 | 6.31 | 6.31 | 6.31 | 6.31 | 6.31 | 6.31 | 6.31 | 17.2967 | -2316.6309 | 0 | -270.4865 | -569.0038 | -1452.7903 | -24.3503 | -667.0829 | 0 | -248.4013 | 2628.3895 | 0 | 0 | 17.8209 | 193.7257 | 2208.035 | 0 | 1.1369e-13 | 0 | -643.9238 | 0 | -560.3563 | 0 | 0 | 0 | -560.3563 | 0 | 0 | 0 | -584.9359 | -270.4865 | -52.4228 | 0 | -560.3563 | 0 | 0 | 0 | -727.6805
|  | 652 | 2347200 | 9 | 6.16 | 0 | 410 | 0 | 0 | 2.4541 | 6.16 | 6.16 | 6.16 | 6.16 | 6.16 | 6.16 | 6.16 | 6.16 | 17.2967 | -2905.5695 | 0 | -274.4579 | -628.0721 | -1801.1347 | -201.9049 | -676.8773 | 0 | -252.0485 | 3286.0006 | 0 | 0 | 17.6714 | 138.4947 | 2912.7556 | 0 | 1.1369e-13 | 0 | -681.6324 | 0 | -584.901 | 0 | 0 | 0 | -584.901 | 0 | 0 | 0 | -610.5574 | -274.4579 | -54.719 | 0 | -584.901 | 0 | 0 | 0 | -704.7163
|  | 653 | 2350800 | 9 | 6.28 | 0.17118 | 410 | 0 | 0 | 2.576 | 6.2815 | 6.2814 | 6.2812 | 6.2808 | 6.2806 | 6.2808 | 6.2812 | 6.2814 | 17.2967 | -3381.3156 | 0 | -271.6108 | -650.8226 | -2113.6342 | -345.248 | -669.8558 | 0 | -249.4339 | 3791.5678 | 0 | 0 | 17.5646 | 99.0122 | 3499.1174 | 0 | -1.1369e-13 | 0 | -689.1138 | 0 | -617.7904 | 0 | 0 | 0 | -617.7904 | 0 | 0 | 0 | -644.8894 | -271.6108 | -57.7959 | 0 | -617.7904 | 0 | 0 | 0 | -704.7163
|  | 654 | 2354400 | 9 | 6.6733 | 82.2008 | 328 | 0 | 0 | 3.9728 | 7.4704 | 7.434 | 7.3056 | 7.0968 | 6.9936 | 7.0968 | 7.3056 | 7.434 | 17.2967 | -3801.1091 | 0 | -262.0274 | -655.8795 | -2439.3141 | -443.8881 | -646.2209 | 0 | -240.633 | 4274.6286 | 0 | 0 | 17.4912 | 71.8427 | 3982.1466 | 0 | 4.5475e-13 | 0 | -683.6634 | 0 | -667.1634 | 0 | 0 | 0 | -667.1634 | 0 | 0 | 0 | -696.4281 | -262.0274 | -62.4149 | 0 | -667.1634 | 0 | 0 | 0 | -704.7163
|  | 655 | 2358000 | 9 | 8.0833 | 351.125 | 393.6 | 0 | 0 | 10.6199 | 13.0323 | 12.806 | 12.0093 | 10.7127 | 10.072 | 10.7127 | 12.0093 | 12.806 | 19.2967 | -3870.0793 | 0 | -227.6886 | -597.7759 | -2546.5372 | -498.0777 | -561.5334 | 0 | -209.0979 | 16619.2908 | 0 | 0 | 17.4512 | 56.9167 | 4356.9906 | 0 | 12480 | 0 | -619.7874 | 0 | -676.959 | 0 | 0 | 0 | -676.959 | 0 | 0 | 0 | -706.6534 | -227.6886 | -63.3313 | 0 | -676.959 | 0 | 0 | 0 | -704.7163
|  | 656 | 2361600 | 9 | 9.6733 | 548.8383 | 196.8 | 0 | 0 | 17.6429 | 18.9295 | 18.5063 | 17.0162 | 14.5912 | 13.3928 | 14.5912 | 17.0162 | 18.5063 | 19.2967 | -8070.1983 | 0 | -237.8691 | -499.3521 | -4899.3819 | -2433.5952 | -586.6407 | 0 | -218.4471 | 9069.5782 | 0 | 0 | 18.0089 | -476.2035 | 9960.8287 | 0 | -2.558e-13 | 0 | -315.1889 | 0 | -669.8462 | 0 | 0 | 0 | -669.8649 | 0 | 0 | 0 | -699.285 | -237.8691 | -62.6698 | 0 | -669.8649 | 0 | 0 | 0 | -704.7163
|  | 657 | 2365200 | 9 | 11.5333 | 707.899 | 123 | 0 | 0 | 23.2118 | 23.73 | 23.1723 | 21.2088 | 18.0134 | 16.4343 | 18.0134 | 21.2088 | 23.1723 | 19.2967 | -6259.9812 | 0 | -192.131 | -207.6772 | -3977.8038 | -1882.3693 | -473.8399 | 0 | -176.4435 | 7004.621 | 0 | 0 | 18.4199 | -324.3735 | 7880.1017 | 0 | 1.9895e-13 | 0 | -82.2315 | 0 | -598.6433 | 0 | 0 | 0 | -608.4941 | 0 | 0 | 0 | -654.659 | -192.131 | -58.0942 | 0 | -608.4941 | 0 | 0 | 0 | -704.7163
|  | 658 | 2368800 | 9 | 13.46 | 821.3231 | 123 | 0 | 0 | 28.8569 | 28.6046 | 27.9121 | 25.4741 | 21.5064 | 19.5456 | 21.5064 | 25.4741 | 27.9121 | 19.2967 | -3890.8113 | 0 | -144.666 | 95.3691 | -2365.8412 | -1475.6731 | -356.7803 | 0 | -132.8541 | 4346.8836 | 0 | 0 | 18.7232 | -212.3528 | 5517.7017 | 0 | -2.8422e-14 | 0 | 177.4928 | 0 | -264.9119 | 0 | 0 | 0 | -326.2399 | 0 | 0 | 0 | -461.7872 | -144.666 | -37.7924 | 0 | -326.2399 | 0 | 0 | 0 | -704.7163
|  | 659 | 2372400 | 9 | 15.3633 | 918.9301 | 123 | 0 | 0 | 31.8957 | 31.4081 | 30.6744 | 28.0915 | 23.888 | 21.8106 | 23.888 | 28.0915 | 30.6744 | 19.2967 | -2420.9048 | 0 | -97.7393 | 389.4605 | -1300.0897 | -1412.5363 | -241.0479 | 0 | -89.7589 | 2620.6907 | 0 | 0 | 18.9473 | -129.5745 | 3730.3919 | 0 | -1.8474e-13 | 0 | 439.5711 | 0 | -28.2989 | 0 | 0 | 0 | -143.7272 | 0 | 0 | 0 | -378.2175 | -97.7393 | -27.1326 | 0 | -143.7272 | 0 | 0 | 0 | -942.11
|  | 660 | 2376000 | 9 | 16.47 | 769.4212 | 123 | 0 | 0 | 33.3455 | 32.7868 | 32.0407 | 29.414 | 25.1392 | 23.0266 | 25.1392 | 29.414 | 32.0407 | 19.2967 | -736.5112 | 0 | -70.1327 | 555.2065 | -21.4196 | -1200.1655 | -172.9635 | 0 | -64.4063 | 806.1731 | 0 | 0 | 19.1054 | -71.079 | 1632.7391 | 0 | -4.2633e-14 | 0 | 582.695 | 0 | 264.6779 | 0 | 0 | 0 | 112.0086 | 0 | 0 | 0 | -184.8844 | -70.1327 | -7.6235 | 0 | 112.0086 | 0 | 0 | 0 | -942.11
|  | 661 | 2379600 | 9 | 17.1467 | 942.9515 | 123 | 0 | 0 | 33.1487 | 32.771 | 32.0565 | 29.5413 | 25.4479 | 23.425 | 25.4479 | 29.5413 | 32.0565 | 19.5268 | 91.0852 | 0 | -58.743 | 610.7975 | 860.8788 | -1321.848 | -144.874 | 0 | -53.9466 | 0 | 0 | 0 | 19.2367 | -104.5953 | 179.6393 | 0 | 51.6782 | 0 | 651.2479 | 0 | 560.9808 | 0 | 0 | 0 | 371.2634 | 0 | 0 | 0 | 12.5036 | -58.743 | 12.2376 | 0 | 371.2634 | 0 | 0 | 0 | -942.11
|  | 662 | 2383200 | 9 | 17.6267 | 843.1193 | 123 | 0 | 0 | 30.4711 | 30.7476 | 30.1476 | 28.0354 | 24.5979 | 22.8991 | 24.5979 | 28.0354 | 30.1476 | 19.9089 | 154.4308 | 0 | -56.2905 | 566.5012 | 1211.4 | -1567.18 | -138.8255 | 0 | -51.6944 | 0 | 0 | 0 | 19.4375 | -172.1697 | 0 | 0 | 41.4587 | 0 | 633.0847 | 0 | 733.5308 | 0 | 0 | 0 | 532.0715 | 0 | 0 | 0 | 157.1537 | -56.2905 | 25.8894 | 0 | 532.0715 | 0 | 0 | 0 | -942.11
|  | 663 | 2386800 | 9 | 17.1933 | 636.0661 | 123 | 0 | 0 | 24.9555 | 26.2851 | 25.8694 | 24.4058 | 22.0238 | 20.8467 | 22.0238 | 24.4058 | 25.8694 | 20.1606 | 236.3798 | 0 | -72.8649 | 421.9114 | 1495.3515 | -1608.0183 | -179.7018 | 0 | -66.9155 | 0 | 0 | 0 | 19.6611 | -183.4182 | 0 | 0 | 25.2719 | 0 | 492.8451 | 0 | 818.7997 | 0 | 0 | 0 | 613.79 | 0 | 0 | 0 | 235.4379 | -72.8649 | 33.1134 | 0 | 613.79 | 0 | 0 | 0 | -942.11
|  | 664 | 2390400 | 9 | 16.63 | 373.6405 | 147.6 | 0 | 0 | 19.0068 | 21.4523 | 21.2318 | 20.4555 | 19.1921 | 18.5677 | 19.1921 | 20.4555 | 21.2318 | 20.2468 | 244.6762 | 0 | -88.9119 | 171.0289 | 1657.4936 | -1494.9343 | -219.2776 | 0 | -81.6523 | 0 | 0 | 0 | 19.8545 | -145.0195 | 0 | 0 | 2.619 | 0 | 227.1125 | 0 | 805.767 | 0 | 0 | 0 | 609.2583 | 0 | 0 | 0 | 247.5126 | -88.9119 | 33.6974 | 0 | 609.2583 | 0 | 0 | 0 | -968.4343
|  | 665 | 2394000 | 9 | 14.9 | 82.896 | 246 | 0 | 0 | 12.182 | 15.6832 | 15.6474 | 15.5213 | 15.3161 | 15.2147 | 15.3161 | 15.5213 | 15.6474 | 20.1098 | 209.9564 | 0 | -127.7891 | -74.2102 | 1625.4673 | -1213.5116 | -315.1579 | 0 | -117.3552 | 0 | 0 | 0 | 19.9644 | -54.9568 | 0 | 0 | -19.9923 | 0 | -52.9566 | 0 | 661.4479 | 0 | 0 | 0 | 496.0215 | 0 | 0 | 0 | 190.7543 | -127.7891 | 26.7893 | 0 | 496.0215 | 0 | 0 | 0 | -1013.9883
|  | 666 | 2397600 | 9 | 13.7333 | 0.34236 | 246 | 195 | 0 | 10.0313 | 13.7364 | 13.7362 | 13.7357 | 13.7349 | 13.7345 | 13.7349 | 13.7357 | 13.7362 | 19.7783 | -40.7786 | 0 | -148.6896 | -337.615 | 1251.3675 | -805.8416 | -366.7032 | 0 | -136.5491 | 0 | 0 | 0 | 19.9624 | 65.6454 | 0 | 0 | -40.3778 | 0 | -363.0022 | 0 | 377.1394 | 0 | 0 | 0 | 262.0314 | 0 | 0 | 0 | 45.9727 | -148.6896 | 10.8652 | 0 | 262.0314 | 0 | 0 | 0 | -1044.1702
|  | 667 | 2401200 | 9 | 12.36 | 0 | 369 | 195 | 0 | 8.6541 | 12.36 | 12.36 | 12.36 | 12.36 | 12.36 | 12.36 | 12.36 | 12.36 | 19.3729 | -198.5399 | 0 | -172.4865 | -383.881 | 780.2063 | -422.3786 | -425.3921 | 0 | -158.4031 | 0 | 0 | 0 | 19.8517 | 174.2036 | 0 | 0 | -46.1807 | 0 | -451.2511 | 0 | 78.2186 | 0 | 0 | 0 | 16.7183 | 0 | 0 | 0 | -104.1259 | -172.4865 | -5.7281 | 0 | 16.7183 | 0 | 0 | 0 | -1054.8328
|  | 668 | 2404800 | 9 | 10.95 | 0 | 442.8 | 195 | 0 | 7.2441 | 10.95 | 10.95 | 10.95 | 10.95 | 10.95 | 10.95 | 10.95 | 10.95 | 19.2967 | -1638.1275 | 0 | -205.1667 | -440.0864 | -488.3141 | -504.5603 | -505.9891 | 0 | -188.4149 | 1548.7551 | 0 | 0 | 19.695 | 147.2065 | 690.8402 | 0 | -5.6843e-14 | 0 | -497.0158 | 0 | -263.4865 | 0 | 0 | 0 | -274.1753 | 0 | 0 | 0 | -307.332 | -205.1667 | -26.9172 | 0 | -274.1753 | 0 | 0 | 0 | -1039.0002
|  | 669 | 2408400 | 9 | 10.4133 | 0 | 492 | 195 | 0 | 6.7075 | 10.4133 | 10.4133 | 10.4133 | 10.4133 | 10.4133 | 10.4133 | 10.4133 | 10.4133 | 19.2967 | -2398.7818 | 0 | -218.7544 | -517.8833 | -1044.1681 | -617.9761 | -539.4994 | 0 | -200.8931 | 2347.7563 | 0 | 0 | 19.5815 | 105.238 | 1948.8549 | 0 | 1.7053e-13 | 0 | -558.5822 | 0 | -365.7732 | 0 | 0 | 0 | -365.9746 | 0 | 0 | 0 | -382.426 | -218.7544 | -34.2618 | 0 | -365.9746 | 0 | 0 | 0 | -1000.0477
|  | 670 | 2412000 | 9 | 9.7233 | 0 | 410 | 0 | 0 | 6.0175 | 9.7233 | 9.7233 | 9.7233 | 9.7233 | 9.7233 | 9.7233 | 9.7233 | 9.7233 | 18.7836 | -2893.7264 | 0 | -235.6999 | -555.083 | -1424.0513 | -678.8922 | -581.291 | 0 | -216.455 | 0 | 0 | 0 | 19.5003 | 75.2348 | 2697.5784 | 0 | -3201.621 | 0 | -584.1787 | 0 | -425.4404 | 0 | 0 | 0 | -425.441 | 0 | 0 | 0 | -444.104 | -235.6999 | -39.8012 | 0 | -425.441 | 0 | 0 | 0 | -952.0355
|  | 671 | 2415600 | 9 | 8.89 | 0 | 410 | 0 | 0 | 5.1841 | 8.89 | 8.89 | 8.89 | 8.89 | 8.89 | 8.89 | 8.89 | 8.89 | 17.927 | -149.4793 | 0 | -222.6318 | -446.3298 | -132.1776 | 651.66 | -549.0622 | 0 | -204.454 | 0 | 0 | 0 | 19.1235 | 438.989 | 0 | 0 | -54.0065 | 0 | -616.1009 | 0 | -506.0502 | 0 | 0 | 0 | -506.0502 | 0 | 0 | 0 | -528.2478 | -222.6318 | -47.3423 | 0 | -506.0502 | 0 | 0 | 0 | -942.11
|  | 672 | 2419200 | 10 | 9.3871 | 0 | 410 | 0 | 0 | 5.6812 | 9.3871 | 9.3871 | 9.3871 | 9.3871 | 9.3871 | 9.3871 | 9.3871 | 9.3871 | 18.0042 | 139.7315 | 0 | -227.1843 | -416.0007 | -204.8506 | 987.7671 | -560.2897 | 0 | -129.3536 | 2893.4382 | 0 | 0 | 18.718 | 453.7572 | 48.224 | 0 | 3207.2837 | 0 | -591.4832 | 0 | -539.5645 | 0 | 0 | 0 | -539.5645 | 0 | 0 | 0 | -563.2322 | -227.1843 | -50.4777 | 0 | -539.5645 | 0 | 0 | 0 | -659.6194
|  | 720 | 2592000 | 10 | 9.3871 | 0 | 410 | 0 | 0 | 5.6812 | 9.3871 | 9.3871 | 9.3871 | 9.3871 | 9.3871 | 9.3871 | 9.3871 | 9.3871 | 19.2393 | 23.3525 | 0 | -242.6362 | -94.7102 | -224.0066 | 584.7056 | -683.0711 | 0 | -138.1515 | 0 | 0 | 0 | 20.1952 | 351.0866 | 0 | 0 | -36.7835 | 0 | -230.4867 | 0 | -433.3113 | 0 | 0 | 0 | -433.3113 | 0 | 0 | 0 | -452.3182 | -242.6362 | -40.5374 | 0 | -433.3113 | 0 | 0 | 0 | -689.9305
|  | 721 | 2595600 | 10 | 9.229 | 0 | 410 | 0 | 0 | 5.5231 | 9.229 | 9.229 | 9.229 | 9.229 | 9.229 | 9.229 | 9.229 | 9.229 | 18.8963 | 2.6375 | 0 | -238.3743 | -101.4645 | -315.3056 | 657.7819 | -671.073 | 0 | -135.7249 | 0 | 0 | 0 | 19.8719 | 358.4202 | 0 | 0 | -35.7402 | 0 | -240.0771 | 0 | -463.2981 | 0 | 0 | 0 | -463.2981 | 0 | 0 | 0 | -483.6204 | -238.3743 | -43.3428 | 0 | -463.2981 | 0 | 0 | 0 | -643.4791
|  | 722 | 2599200 | 10 | 8.9774 | 0 | 410 | 0 | 0 | 5.2715 | 8.9774 | 8.9774 | 8.9774 | 8.9774 | 8.9774 | 8.9774 | 8.9774 | 8.9774 | 18.5431 | -15.7682 | 0 | -235.8383 | -95.1528 | -408.3868 | 723.6096 | -663.9336 | 0 | -134.2809 | 0 | 0 | 0 | 19.5417 | 366.8193 | 0 | 0 | -37.1635 | 0 | -237.0136 | 0 | -494.8665 | 0 | 0 | 0 | -494.8665 | 0 | 0 | 0 | -516.5735 | -235.8383 | -46.2961 | 0 | -494.8665 | 0 | 0 | 0 | -608.1448
|  | 723 | 2602800 | 10 | 8.429 | 0 | 410 | 0 | 0 | 4.7231 | 8.429 | 8.429 | 8.429 | 8.429 | 8.429 | 8.429 | 8.429 | 8.429 | 18.1759 | -12.9162 | 0 | -240.1881 | -89.3107 | -481.0845 | 797.6671 | -676.1793 | 0 | -136.7576 | 0 | 0 | 0 | 19.2028 | 377.2118 | 0 | 0 | -38.6415 | 0 | -235.1906 | 0 | -523.6611 | 0 | 0 | 0 | -523.6611 | 0 | 0 | 0 | -546.6312 | -240.1881 | -48.9899 | 0 | -523.6611 | 0 | 0 | 0 | -571.8177
|  | 724 | 2606400 | 10 | 8.029 | 0 | 410 | 0 | 0 | 4.3231 | 8.029 | 8.029 | 8.029 | 8.029 | 8.029 | 8.029 | 8.029 | 8.029 | 17.9036 | -137.7037 | 0 | -243.2432 | -101.2017 | -544.2909 | 751.0321 | -684.7799 | 0 | -138.4971 | 196.4311 | 0 | 0 | 18.8629 | 354.5496 | 18.4579 | 0 | 0 | 0 | -238.3174 | 0 | -514.463 | 0 | 0 | 0 | -514.463 | 0 | 0 | 0 | -537.0296 | -243.2432 | -48.1294 | 0 | -514.463 | 0 | 0 | 0 | -536.1766
|  | 725 | 2610000 | 10 | 8.3806 | 19.4814 | 410 | 0 | 0 | 4.8991 | 8.5037 | 8.5213 | 8.518 | 8.4824 | 8.4488 | 8.4824 | 8.518 | 8.5213 | 17.9036 | -927.8596 | 0 | -234.8847 | -142.3925 | -972.1972 | 421.6148 | -661.2491 | 0 | -133.738 | 1056.2549 | 0 | 0 | 18.5901 | 253.7182 | 657.5398 | 0 | -2.8422e-14 | 0 | -240.5135 | 0 | -508.9897 | 0 | 0 | 0 | -508.9897 | 0 | 0 | 0 | -531.3163 | -234.8847 | -47.6173 | 0 | -508.9897 | 0 | 0 | 0 | -499.521
|  | 726 | 2613600 | 10 | 8.7839 | 260.2493 | 328 | 0 | 0 | 9.0754 | 10.9771 | 11.2895 | 11.2317 | 10.5978 | 9.999 | 10.5978 | 11.2317 | 11.2895 | 17.9036 | -1492.0758 | 0 | -224.9664 | -159.0604 | -1318.2052 | 210.1562 | -633.327 | 0 | -128.0907 | 1700.7156 | 0 | 0 | 18.4044 | 184.9758 | 1389.4731 | 0 | 2.8422e-14 | 0 | -230.5965 | 0 | -518.3777 | 0 | 0 | 0 | -518.3777 | 0 | 0 | 0 | -541.116 | -224.9664 | -48.4956 | 0 | -518.3777 | 0 | 0 | 0 | -461.4069
|  | 727 | 2617200 | 10 | 10.3129 | 493.3637 | 393.6 | 0 | 0 | 16.2861 | 15.6236 | 16.3799 | 16.24 | 14.7052 | 13.2552 | 14.7052 | 16.24 | 16.3799 | 19.9036 | -1745.9323 | 0 | -187.7383 | -102.7899 | -1538.039 | 82.6349 | -528.5221 | 0 | -106.8939 | 14253.5368 | 0 | 0 | 18.2882 | 141.8831 | 1930.2537 | 0 | 12480 | 0 | -157.6606 | 0 | -524.9711 | 0 | 0 | 0 | -524.9711 | 0 | 0 | 0 | -547.9986 | -187.7383 | -49.1124 | 0 | -524.9711 | 0 | 0 | 0 | -432.4782
|  | 728 | 2620800 | 10 | 12.6903 | 716.1411 | 196.8 | 0 | 0 | 24.661 | 21.2918 | 22.5167 | 22.2901 | 19.8042 | 17.4557 | 19.8042 | 22.2901 | 22.5167 | 19.9036 | -6206.2881 | 0 | -178.7834 | -189.9321 | -3911.1073 | -1926.4653 | -503.3124 | 0 | -101.7952 | 6915.9562 | 0 | 0 | 18.7911 | -411.5047 | 7748.3373 | 0 | -1.5632e-13 | 0 | -30.79 | 0 | -500.4927 | 0 | 0 | 0 | -499.7453 | 0 | 0 | 0 | -525.4441 | -178.7834 | -46.9266 | 0 | -499.7453 | 0 | 0 | 0 | -432.4782
|  | 729 | 2624400 | 10 | 15.0258 | 841.5444 | 123 | 0 | 0 | 33.1383 | 26.9971 | 28.702 | 28.3866 | 24.9268 | 21.6582 | 24.9268 | 28.3866 | 28.702 | 19.9036 | -4361.6021 | 0 | -121.1965 | -24.2486 | -2787.8965 | -1428.2605 | -341.1933 | 0 | -69.0065 | 4795.9327 | 0 | 0 | 19.1625 | -274.2789 | 5711.4191 | 0 | 2.2737e-13 | 0 | 81.8238 | 0 | -370.679 | 0 | 0 | 0 | -357.3494 | 0 | 0 | 0 | -440.4044 | -121.1965 | -36.5361 | 0 | -357.3494 | 0 | 0 | 0 | -432.4782
|  | 730 | 2628000 | 10 | 17.1484 | 913.5396 | 123 | 0 | 0 | 38.0643 | 30.6579 | 32.5818 | 32.2259 | 28.3215 | 24.633 | 28.3215 | 32.2259 | 32.5818 | 19.9036 | -2331.5805 | 0 | -68.7874 | 164.8432 | -1364.6838 | -1062.9524 | -193.6509 | 0 | -39.166 | 2478.2046 | 0 | 0 | 19.4349 | -173.6582 | 3517.6143 | 0 | -7.816e-14 | 0 | 232.0024 | 0 | -125.4137 | 0 | 0 | 0 | -92.9428 | 0 | 0 | 0 | -261.1571 | -68.7874 | -16.2591 | 0 | -92.9428 | 0 | 0 | 0 | -432.4782
|  | 731 | 2631600 | 10 | 18.5839 | 1030.3618 | 123 | 0 | 0 | 41.145 | 32.9961 | 35.0485 | 34.6688 | 30.5036 | 26.5685 | 30.5036 | 34.6688 | 35.0485 | 19.9036 | -1024.4031 | 0 | -33.1205 | 281.9287 | -272.4692 | -1000.742 | -93.241 | 0 | -18.8581 | 958.5485 | 0 | 0 | 19.6363 | -99.3086 | 1956.63 | 0 | -5.3291e-14 | 0 | 320.3345 | 0 | 68.8258 | 0 | 0 | 0 | 121.5979 | 0 | 0 | 0 | -139.8264 | -33.1205 | -0.91747 | 0 | 121.5979 | 0 | 0 | 0 | -640.1977
|  | 732 | 2635200 | 10 | 19.8839 | 946.2074 | 123 | 0 | 0 | 42.4114 | 34.2776 | 36.3275 | 35.9482 | 31.7884 | 27.8583 | 31.7884 | 35.9482 | 36.3275 | 20.1779 | -43.4299 | 0 | -7.5429 | 322.9012 | 774.8782 | -1133.6664 | -21.2348 | 0 | -4.2948 | 0 | 0 | 0 | 19.8017 | -135.9213 | 209.8099 | 0 | 60.2607 | 0 | 375.4663 | 0 | 372.3183 | 0 | 0 | 0 | 445.89 | 0 | 0 | 0 | 93.5503 | -7.5429 | 24.5756 | 0 | 445.89 | 0 | 0 | 0 | -640.1977
|  | 733 | 2638800 | 10 | 20.8484 | 1444.3285 | 123 | 0 | 0 | 41.6193 | 34.2783 | 36.1909 | 35.8371 | 31.9557 | 28.2889 | 31.9557 | 35.8371 | 36.1909 | 20.72 | -83.4211 | 0 | 3.027 | 301.9347 | 1113.7824 | -1502.1652 | 46.1966 | 0 | 1.7235 | 0 | 0 | 0 | 20.069 | -237.4209 | 0 | 0 | 65.4821 | 0 | 393.7529 | 0 | 568.8831 | 0 | 0 | 0 | 652.141 | 0 | 0 | 0 | 259.8858 | 3.027 | 41.6146 | 0 | 652.141 | 0 | 0 | 0 | -640.1977
|  | 734 | 2642400 | 10 | 21.2871 | 1319.4055 | 123 | 0 | 0 | 39.746 | 33.4485 | 35.1805 | 34.86 | 31.3453 | 28.0248 | 31.3453 | 34.86 | 35.1805 | 21.2038 | -16.7078 | 0 | 2.0749 | 259.9245 | 1401.7409 | -1680.4481 | 32.1037 | 0 | 1.1814 | 0 | 0 | 0 | 20.4221 | -286.5272 | 0 | 0 | 51.2732 | 0 | 370.7337 | 0 | 694.4471 | 0 | 0 | 0 | 783.3442 | 0 | 0 | 0 | 368.3383 | 2.0749 | 52.5753 | 0 | 783.3442 | 0 | 0 | 0 | -640.1977
|  | 735 | 2646000 | 10 | 20.4839 | 966.3703 | 123 | 0 | 0 | 32.4369 | 29.0756 | 30.2992 | 30.0728 | 27.5897 | 25.2439 | 27.5897 | 30.0728 | 30.2992 | 21.4568 | 384.3799 | 0 | -23.5727 | 230.6505 | 1770.5945 | -1593.2924 | -364.7271 | 0 | -13.4218 | 0 | 0 | 0 | 20.765 | -254.9508 | 0 | 0 | 20.1184 | 0 | 329.2482 | 0 | 749.4857 | 0 | 0 | 0 | 838.3638 | 0 | 0 | 0 | 425.8672 | -23.5727 | 57.727 | 0 | 838.3638 | 0 | 0 | 0 | -667.6818
|  | 736 | 2649600 | 10 | 18.7903 | 646.2299 | 147.6 | 0 | 0 | 25.6667 | 24.5966 | 25.4235 | 25.2705 | 23.5925 | 22.0071 | 23.5925 | 25.2705 | 25.4235 | 21.6666 | 271.2436 | 0 | -70.0641 | 108.3719 | 1786.7127 | -1553.7769 | -212.0251 | 0 | -39.8929 | 0 | 0 | 0 | 21.0433 | -228.5813 | 0 | 0 | 35.6691 | 0 | 196.7716 | 0 | 721.86 | 0 | 0 | 0 | 804.8841 | 0 | 0 | 0 | 420.5106 | -70.0641 | 55.9585 | 0 | 804.8841 | 0 | 0 | 0 | -723.902
|  | 737 | 2653200 | 10 | 17.2065 | 331.7599 | 246 | 0 | 0 | 17.9883 | 19.6688 | 20.0194 | 19.9546 | 19.2429 | 18.5706 | 19.2429 | 19.9546 | 20.0194 | 21.7362 | 256.3394 | 0 | -110.9976 | 6.0048 | 1764.4521 | -1403.1199 | -312.4813 | 0 | -63.1995 | 0 | 0 | 0 | 21.2677 | -173.1783 | 0 | 0 | 2.3904 | 0 | 72.9784 | 0 | 652.5903 | 0 | 0 | 0 | 727.8132 | 0 | 0 | 0 | 379.4936 | -110.9976 | 50.5657 | 0 | 727.8132 | 0 | 0 | 0 | -774.388
|  | 738 | 2656800 | 10 | 15.5677 | 18.4789 | 246 | 195 | 0 | 12.0725 | 15.6833 | 15.6998 | 15.6968 | 15.6633 | 15.6318 | 15.6633 | 15.6968 | 15.6998 | 21.5362 | 84.3139 | 0 | -146.5582 | -86.1324 | 1324.6937 | -1007.6891 | -412.5917 | 0 | -83.4469 | 0 | 0 | 0 | 21.3867 | -56.8815 | 0 | 0 | -27.3011 | 0 | -64.1345 | 0 | 409.3698 | 0 | 0 | 0 | 462.7879 | 0 | 0 | 0 | 213.0641 | -146.5582 | 30.8513 | 0 | 462.7879 | 0 | 0 | 0 | -801.1782
|  | 739 | 2660400 | 10 | 13.8774 | 0 | 369 | 195 | 0 | 10.1715 | 13.8774 | 13.8774 | 13.8774 | 13.8774 | 13.8774 | 13.8774 | 13.8774 | 13.8774 | 21.2094 | -55.1107 | 0 | -180.1997 | -141.9124 | 863.4182 | -596.4169 | -507.2994 | 0 | -102.6016 | 0 | 0 | 0 | 21.3846 | 62.3312 | 0 | 0 | -40.6842 | 0 | -166.0179 | 0 | 160.1514 | 0 | 0 | 0 | 196.2898 | 0 | 0 | 0 | 22.2236 | -180.1997 | 9.945 | 0 | 196.2898 | 0 | 0 | 0 | -822.7133
|  | 740 | 2664000 | 10 | 13.1161 | 0 | 442.8 | 195 | 0 | 9.4102 | 13.1161 | 13.1161 | 13.1161 | 13.1161 | 13.1161 | 13.1161 | 13.1161 | 13.1161 | 20.7999 | -216.0576 | 0 | -189.2779 | -128.1766 | 303.3078 | -201.9109 | -532.8565 | 0 | -107.7705 | 0 | 0 | 0 | 21.2759 | 173.1366 | 0 | 0 | -46.9779 | 0 | -195.1341 | 0 | -105.596 | 0 | 0 | 0 | -90.0479 | 0 | 0 | 0 | -172.592 | -189.2779 | -12.0461 | 0 | -90.0479 | 0 | 0 | 0 | -830.4915
|  | 741 | 2667600 | 10 | 12.2226 | 0 | 492 | 195 | 0 | 8.5167 | 12.2226 | 12.2226 | 12.2226 | 12.2226 | 12.2226 | 12.2226 | 12.2226 | 12.2226 | 20.3762 | -310.2997 | 0 | -200.8061 | -102.4083 | -129.1973 | 122.1119 | -565.3107 | 0 | -114.3344 | 0 | 0 | 0 | 21.0786 | 256.8023 | 0 | 0 | -46.9625 | 0 | -201.7219 | 0 | -308.0737 | 0 | 0 | 0 | -307.1184 | 0 | 0 | 0 | -325.4187 | -200.8061 | -28.9543 | 0 | -307.1184 | 0 | 0 | 0 | -810.2206
|  | 742 | 2671200 | 10 | 11.2097 | 0 | 410 | 0 | 0 | 7.5038 | 11.2097 | 11.2097 | 11.2097 | 11.2097 | 11.2097 | 11.2097 | 11.2097 | 11.2097 | 19.9286 | -60.7534 | 0 | -214.699 | -84.7172 | -161.0451 | 399.708 | -604.4222 | 0 | -122.2447 | 0 | 0 | 0 | 20.8131 | 323.9748 | 0 | 0 | -48.8288 | 0 | -210.0087 | 0 | -388.8071 | 0 | 0 | 0 | -388.7952 | 0 | 0 | 0 | -405.9096 | -214.699 | -36.3756 | 0 | -388.7952 | 0 | 0 | 0 | -776.4976
|  | 743 | 2674800 | 10 | 10.2774 | 0 | 410 | 0 | 0 | 6.5715 | 10.2774 | 10.2774 | 10.2774 | 10.2774 | 10.2774 | 10.2774 | 10.2774 | 10.2774 | 19.5906 | -6.5383 | 0 | -229.3248 | -89.3321 | -180.4424 | 492.5611 | -645.5968 | 0 | -130.5723 | 0 | 0 | 0 | 20.5104 | 337.8646 | 0 | 0 | -34.8428 | 0 | -219.9952 | 0 | -408.5024 | 0 | 0 | 0 | -408.5024 | 0 | 0 | 0 | -426.4211 | -229.3248 | -38.2165 | 0 | -408.5024 | 0 | 0 | 0 | -734.0721
|  | 744 | 2678400 | 11 | 12.328 | 0 | 410 | 0 | 0 | 8.6222 | 12.328 | 12.328 | 12.328 | 12.328 | 12.328 | 12.328 | 12.328 | 12.328 | 19.2848 | 299.8179 | 0 | -242.6654 | -94.7085 | -224.0289 | 861.2207 | -683.1534 | 0 | -138.1682 | 0 | 0 | 0 | 20.1965 | 351.1477 | 0 | 0 | 239.644 | 0 | -230.5086 | 0 | -433.3827 | 0 | 0 | 0 | -433.3827 | 0 | 0 | 0 | -452.3927 | -242.6654 | -40.5441 | 0 | -433.3827 | 0 | 0 | 0 | -413.6373
|  | 792 | 2851200 | 11 | 12.328 | 0 | 410 | 0 | 0 | 8.6222 | 12.328 | 12.328 | 12.328 | 12.328 | 12.328 | 12.328 | 12.328 | 12.328 | 21.4654 | -6.0393 | 0 | -225.0127 | -93.0939 | -216.5887 | 528.6559 | -633.4573 | 0 | -128.1171 | 0 | 0 | 0 | 22.344 | 322.6243 | 0 | 0 | -34.9894 | 0 | -217.8631 | 0 | -400.7795 | 0 | 0 | 0 | -400.7795 | 0 | 0 | 0 | -418.3594 | -225.0127 | -37.494 | 0 | -400.7795 | 0 | 0 | 0 | -642.6466
|  | 793 | 2854800 | 11 | 11.3495 | 0 | 410 | 0 | 0 | 7.6437 | 11.3495 | 11.3495 | 11.3495 | 11.3495 | 11.3495 | 11.3495 | 11.3495 | 11.3495 | 21.1022 | 19.894 | 0 | -240.153 | -94.2375 | -298.1484 | 652.433 | -676.0805 | 0 | -136.7377 | 0 | 0 | 0 | 22.0401 | 344.3506 | 0 | 0 | -38.5735 | 0 | -227.4089 | 0 | -443.9563 | 0 | 0 | 0 | -443.9563 | 0 | 0 | 0 | -463.4302 | -240.153 | -41.5333 | 0 | -443.9563 | 0 | 0 | 0 | -597.7479
|  | 794 | 2858400 | 11 | 10.7521 | 0 | 410 | 0 | 0 | 7.0463 | 10.7521 | 10.7521 | 10.7521 | 10.7521 | 10.7521 | 10.7521 | 10.7521 | 10.7521 | 20.7684 | 39.6931 | 0 | -246.794 | -102.6244 | -323.1271 | 712.2385 | -694.7761 | 0 | -140.5189 | 0 | 0 | 0 | 21.7233 | 350.8056 | 0 | 0 | -34.7963 | 0 | -238.2922 | 0 | -456.9649 | 0 | 0 | 0 | -456.9649 | 0 | 0 | 0 | -477.0094 | -246.794 | -42.7503 | 0 | -456.9649 | 0 | 0 | 0 | -561.3774
|  | 795 | 2862000 | 11 | 9.9453 | 0 | 410 | 0 | 0 | 6.2394 | 9.9453 | 9.9453 | 9.9453 | 9.9453 | 9.9453 | 9.9453 | 9.9453 | 9.9453 | 20.4043 | 58.6662 | 0 | -257.636 | -102.0043 | -379.3887 | 797.6952 | -725.2987 | 0 | -146.6921 | 0 | 0 | 0 | 21.3975 | 364.7526 | 0 | 0 | -38.572 | 0 | -243.0658 | 0 | -485.6257 | 0 | 0 | 0 | -485.6257 | 0 | 0 | 0 | -506.9274 | -257.636 | -45.4316 | 0 | -485.6257 | 0 | 0 | 0 | -526.5558
|  | 796 | 2865600 | 11 | 9.5367 | 0 | 410 | 0 | 0 | 5.8309 | 9.5367 | 9.5367 | 9.5367 | 9.5367 | 9.5367 | 9.5367 | 9.5367 | 9.5367 | 20.0352 | 50.6801 | 0 | -258.7737 | -105.3097 | -462.7273 | 877.4908 | -728.5015 | 0 | -147.3398 | 0 | 0 | 0 | 21.0598 | 376.3577 | 0 | 0 | -38.8036 | 0 | -250.8594 | 0 | -518.3019 | 0 | 0 | 0 | -518.3019 | 0 | 0 | 0 | -541.0368 | -258.7737 | -48.4885 | 0 | -518.3019 | 0 | 0 | 0 | -488.8934
|  | 797 | 2869200 | 11 | 9.626 | 80.5917 | 410 | 0 | 0 | 6.9091 | 10.0078 | 10.1498 | 10.2194 | 10.1085 | 9.9494 | 10.1085 | 10.2194 | 10.1498 | 19.7048 | 12.1935 | 0 | -248.6136 | -107.1873 | -534.2721 | 902.2665 | -699.8989 | 0 | -141.5549 | 0 | 0 | 0 | 20.7213 | 373.6174 | 0 | 0 | -33.7557 | 0 | -251.6772 | 0 | -532.6345 | 0 | 0 | 0 | -532.6345 | 0 | 0 | 0 | -555.9981 | -248.6136 | -49.8294 | 0 | -532.6345 | 0 | 0 | 0 | -454.1688
|  | 798 | 2872800 | 11 | 10.5873 | 386.4909 | 328 | 0 | 0 | 14.2978 | 13.4507 | 14.5153 | 15.037 | 14.2052 | 13.0122 | 14.2052 | 15.037 | 14.5153 | 19.404 | -46.1212 | 0 | -217.843 | -85.1386 | -659.8159 | 916.6763 | -613.2731 | 0 | -124.0348 | 0 | 0 | 0 | 20.4028 | 367.1876 | 0 | 0 | -29.666 | 0 | -227.1419 | 0 | -556.0339 | 0 | 0 | 0 | -556.0339 | 0 | 0 | 0 | -580.424 | -217.843 | -52.0184 | 0 | -556.0339 | 0 | 0 | 0 | -416.4154
|  | 799 | 2876400 | 11 | 12.4345 | 612.038 | 393.6 | 0 | 0 | 22.6504 | 17.8096 | 19.808 | 20.7873 | 19.2259 | 16.9864 | 19.2259 | 20.7873 | 19.808 | 20.5823 | -241.5365 | 0 | -169.1488 | 30.7258 | -884.1235 | 781.0101 | -476.189 | 0 | -96.3095 | 8226.486 | 0 | 0 | 20.1304 | 319.2621 | 137.1081 | 0 | 8215.4616 | 0 | -92.7432 | 0 | -558.4893 | 0 | 0 | 0 | -558.4893 | 0 | 0 | 0 | -582.9871 | -169.1488 | -52.2481 | 0 | -558.4893 | 0 | 0 | 0 | -378.0859
|  | 800 | 2880000 | 11 | 15.1708 | 721.97 | 196.8 | 0 | 0 | 30.6818 | 22.5903 | 25.3488 | 26.7006 | 24.5453 | 21.4541 | 24.5453 | 26.7006 | 25.3488 | 20.5823 | -3408.8364 | 0 | -134.5164 | 17.8462 | -2576.1508 | -716.0153 | -378.6916 | 0 | -76.5906 | 3658.5722 | 0 | 0 | 20.3058 | -102.5543 | 4110.4117 | 0 | 1.7053e-13 | 0 | 57.5072 | 0 | -516.5861 | 0 | 0 | 0 | -505.52 | 0 | 0 | 0 | -542.4392 | -134.5164 | -47.8356 | 0 | -505.52 | 0 | 0 | 0 | -343.6872
|  | 801 | 2883600 | 11 | 17.6531 | 878.8739 | 123 | 0 | 0 | 39.1373 | 27.3788 | 30.9947 | 32.7667 | 29.9416 | 25.8894 | 29.9416 | 32.7667 | 30.9947 | 20.5823 | -1835.5404 | 0 | -73.2234 | 156.1403 | -1414.1901 | -504.2672 | -206.1389 | 0 | -41.6917 | 1880.5577 | 0 | 0 | 20.4405 | -52.8555 | 2701.8389 | 0 | 7.1054e-15 | 0 | 176.5812 | 0 | -320.0197 | 0 | 0 | 0 | -236.8488 | 0 | 0 | 0 | -358.0576 | -73.2234 | -26.2378 | 0 | -236.8488 | 0 | 0 | 0 | -312.3731
|  | 802 | 2887200 | 11 | 19.8985 | 1002.4318 | 123 | 0 | 0 | 45.9167 | 31.3748 | 35.6415 | 37.7324 | 34.3988 | 29.6173 | 34.3988 | 37.7324 | 35.6415 | 20.5878 | -168.0797 | 0 | -17.792 | 320.8768 | -122.9256 | -348.2389 | -50.0882 | 0 | -10.1304 | 0 | 0 | 0 | 20.5465 | -13.9712 | 869.7579 | 0 | 30.7864 | 0 | 326.2799 | 0 | -81.3302 | 0 | 0 | 0 | 75.8514 | 0 | 0 | 0 | -130.2552 | -17.792 | -0.61445 | 0 | 75.8514 | 0 | 0 | 0 | -297.5158
|  | 803 | 2890800 | 11 | 21.5603 | 995.8243 | 123 | 0 | 0 | 50.7201 | 34.2495 | 38.9672 | 41.2791 | 37.5931 | 32.3062 | 37.5931 | 41.2791 | 38.9672 | 21.0353 | -267.1329 | 0 | 12.5519 | 396.8028 | 227.9563 | -904.4439 | 191.5605 | 0 | 7.1468 | 0 | 0 | 0 | 20.6743 | -129.509 | 40.2942 | 0 | 74.4555 | 0 | 446.8881 | 0 | 102.5881 | 0 | 0 | 0 | 320.2505 | 0 | 0 | 0 | 44.2778 | 12.5519 | 19.2828 | 0 | 320.2505 | 0 | 0 | 0 | -434.2555
|  | 804 | 2894400 | 11 | 23.1224 | 1072.7869 | 123 | 0 | 0 | 50.2234 | 35.0167 | 39.4389 | 41.606 | 38.1509 | 33.1952 | 38.1509 | 41.606 | 39.4389 | 21.7752 | -429.1556 | 0 | 32.8992 | 409.3669 | 646.2793 | -1517.7009 | 509.0292 | 0 | 18.732 | 0 | 0 | 0 | 20.9557 | -298.4249 | 0 | 0 | 83.9064 | 0 | 524.7774 | 0 | 357.331 | 0 | 0 | 0 | 642.8339 | 0 | 0 | 0 | 290.6183 | 32.8992 | 46.1335 | 0 | 642.8339 | 0 | 0 | 0 | -434.2555
|  | 805 | 2898000 | 11 | 23.9018 | 1724.4392 | 123 | 0 | 0 | 49.573 | 35.2441 | 39.461 | 41.5275 | 38.2328 | 33.5071 | 38.2328 | 41.5275 | 39.461 | 22.5186 | -432.2091 | 0 | 34.1053 | 345.421 | 1115.5929 | -1927.3284 | 527.6917 | 0 | 19.4188 | 0 | 0 | 0 | 21.3948 | -411.2354 | 0 | 0 | 83.7027 | 0 | 504.459 | 0 | 570.5851 | 0 | 0 | 0 | 907.9529 | 0 | 0 | 0 | 498.2602 | 34.1053 | 68.3918 | 0 | 907.9529 | 0 | 0 | 0 | -434.3191
|  | 806 | 2901600 | 11 | 24.1078 | 1518.9588 | 123 | 0 | 0 | 45.3922 | 33.7564 | 37.3436 | 39.1015 | 36.2988 | 32.2787 | 36.2988 | 39.1015 | 37.3436 | 23.1432 | -224.4491 | 0 | 23.9404 | 306.4208 | 1552.9599 | -2107.7702 | 370.4157 | 0 | 13.6311 | 0 | 0 | 0 | 21.9221 | -448.3358 | 0 | 0 | 62.6194 | 0 | 479.8067 | 0 | 701.0797 | 0 | 0 | 0 | 1074.4595 | 0 | 0 | 0 | 624.0868 | 23.9404 | 82.2024 | 0 | 1074.4595 | 0 | 0 | 0 | -480.0662
|  | 807 | 2905200 | 11 | 23.5207 | 1200.4965 | 123 | 0 | 0 | 40.1293 | 31.364 | 34.28 | 35.709 | 33.4307 | 30.1628 | 33.4307 | 35.709 | 34.28 | 23.4661 | 84.6637 | 0 | 1.7004 | 245.8431 | 1800.1601 | -1963.0399 | 26.3087 | 0 | 0.96815 | 0 | 0 | 0 | 22.415 | -387.3482 | 0 | 0 | 28.463 | 0 | 395.6431 | 0 | 704.4852 | 0 | 0 | 0 | 1055.4242 | 0 | 0 | 0 | 634.1175 | 1.7004 | 81.5224 | 0 | 1055.4242 | 0 | 0 | 0 | -556.7541
|  | 808 | 2908800 | 11 | 22.3259 | 851.7227 | 147.6 | 0 | 0 | 31.811 | 27.4188 | 29.3123 | 30.2402 | 28.7608 | 26.6389 | 28.7608 | 30.2402 | 29.3123 | 23.6058 | 524.8007 | 0 | -31.025 | 183.0602 | 2075.3532 | -1702.5878 | -480.0308 | 0 | -17.6649 | 0 | 0 | 0 | 22.8091 | -294.3402 | 0 | 0 | 8.5851 | 0 | 296.891 | 0 | 677.506 | 0 | 0 | 0 | 1012.0568 | 0 | 0 | 0 | 610.6839 | -31.025 | 78.2692 | 0 | 1012.0568 | 0 | 0 | 0 | -633.9719
|  | 809 | 2912400 | 11 | 20.7809 | 501.0518 | 246 | 0 | 0 | 24.3244 | 23.5798 | 24.6204 | 25.1304 | 24.3173 | 23.1512 | 24.3173 | 25.1304 | 24.6204 | 23.4946 | 883.3466 | 0 | -66.3326 | 86.6374 | 2137.0506 | -1274.0088 | -1026.325 | 0 | -37.7683 | 0 | 0 | 0 | 23.0699 | -158.329 | 0 | 0 | -18.6812 | 0 | 147.8683 | 0 | 566.4744 | 0 | 0 | 0 | 851.6688 | 0 | 0 | 0 | 509.0246 | -66.3326 | 65.6856 | 0 | 851.6688 | 0 | 0 | 0 | -699.1882
|  | 810 | 2916000 | 11 | 19.1363 | 107.4237 | 246 | 0 | 0 | 16.7279 | 19.6373 | 19.8235 | 19.9148 | 19.7693 | 19.5606 | 19.7693 | 19.9148 | 19.8235 | 23.5556 | 270.8051 | 0 | -108.1815 | -31.4599 | 1597.3514 | -1186.9049 | -327.3745 | 0 | -61.5961 | 0 | 0 | 0 | 23.2145 | -124.9438 | 0 | 0 | 19.9883 | 0 | 16.8599 | 0 | 422.5326 | 0 | 0 | 0 | 654.5761 | 0 | 0 | 0 | 374.1066 | -108.1815 | 49.8544 | 0 | 654.5761 | 0 | 0 | 0 | -733.2906
|  | 811 | 2919600 | 11 | 17.7149 | 0 | 369 | 195 | 0 | 14.0091 | 17.7149 | 17.7149 | 17.7149 | 17.7149 | 17.7149 | 17.7149 | 17.7149 | 17.7149 | 23.3505 | -93.0979 | 0 | -138.4391 | -128.1532 | 1010.5531 | -837.0587 | -389.7347 | 0 | -78.8241 | 0 | 0 | 0 | 23.2885 | -24.4932 | 0 | 0 | -27.1813 | 0 | -118.6809 | 0 | 206.4241 | 0 | 0 | 0 | 357.8738 | 0 | 0 | 0 | 171.7753 | -138.4391 | 26.0507 | 0 | 357.8738 | 0 | 0 | 0 | -748.1351
|  | 812 | 2923200 | 11 | 16.139 | 0 | 442.8 | 195 | 0 | 12.4332 | 16.139 | 16.139 | 16.139 | 16.139 | 16.139 | 16.139 | 16.139 | 16.139 | 23.0289 | -184.5088 | 0 | -169.3356 | -132.5429 | 551.6409 | -434.2712 | -476.7149 | 0 | -96.4158 | 0 | 0 | 0 | 23.2606 | 83.3955 | 0 | 0 | -37.674 | 0 | -164.7947 | 0 | 7.7765 | 0 | 0 | 0 | 91.393 | 0 | 0 | 0 | -16.0114 | -169.3356 | 4.4482 | 0 | 91.393 | 0 | 0 | 0 | -737.0424
|  | 813 | 2926800 | 11 | 15.0369 | 0 | 492 | 195 | 0 | 11.3311 | 15.0369 | 15.0369 | 15.0369 | 15.0369 | 15.0369 | 15.0369 | 15.0369 | 15.0369 | 22.6044 | -298.9198 | 0 | -186.2852 | -112.7858 | 42.5499 | -42.3986 | -524.4315 | 0 | -106.0666 | 0 | 0 | 0 | 23.1345 | 192.9013 | 0 | 0 | -50.3365 | 0 | -187.387 | 0 | -204.7918 | 0 | 0 | 0 | -188.8996 | 0 | 0 | 0 | -218.3608 | -186.2852 | -18.4516 | 0 | -188.8996 | 0 | 0 | 0 | -742.7356
|  | 814 | 2930400 | 11 | 13.7906 | 0 | 410 | 0 | 0 | 10.0848 | 13.7906 | 13.7906 | 13.7906 | 13.7906 | 13.7906 | 13.7906 | 13.7906 | 13.7906 | 22.1716 | -38.0996 | 0 | -206.2669 | -93.6611 | -10.216 | 272.0443 | -580.684 | 0 | -117.4437 | 0 | 0 | 0 | 22.9203 | 273.858 | 0 | 0 | -47.7526 | 0 | -199.5707 | 0 | -298.3372 | 0 | 0 | 0 | -298.0911 | 0 | 0 | 0 | -311.4946 | -206.2669 | -27.8993 | 0 | -298.0911 | 0 | 0 | 0 | -722.2097
|  | 815 | 2934000 | 11 | 13.207 | 0 | 410 | 0 | 0 | 9.5011 | 13.207 | 13.207 | 13.207 | 13.207 | 13.207 | 13.207 | 13.207 | 13.207 | 21.8222 | -34.0414 | 0 | -212.2715 | -95.7484 | -146.5359 | 420.5144 | -597.5881 | 0 | -120.8625 | 0 | 0 | 0 | 22.655 | 305.6008 | 0 | 0 | -36.8912 | 0 | -213.934 | 0 | -365.4627 | 0 | 0 | 0 | -365.4627 | 0 | 0 | 0 | -381.4935 | -212.2715 | -34.19 | 0 | -365.4627 | 0 | 0 | 0 | -688.9834
|  | 816 | 2937600 | 12 | 14.7799 | 0 | 410 | 0 | 0 | 11.0741 | 14.7799 | 14.7799 | 14.7799 | 14.7799 | 14.7799 | 14.7799 | 14.7799 | 14.7799 | 21.5265 | 244.9031 | 0 | -225.5298 | -93.0626 | -216.9837 | 780.4791 | -634.913 | 0 | -128.4115 | 0 | 0 | 0 | 22.3679 | 323.7064 | 0 | 0 | 215.285 | 0 | -218.2503 | 0 | -402.0436 | 0 | 0 | 0 | -402.0436 | 0 | 0 | 0 | -419.679 | -225.5298 | -37.6122 | 0 | -402.0436 | 0 | 0 | 0 | -394.752
|  | 864 | 3110400 | 12 | 14.7799 | 0 | 410 | 0 | 0 | 11.0741 | 14.7799 | 14.7799 | 14.7799 | 14.7799 | 14.7799 | 14.7799 | 14.7799 | 14.7799 | 22.9909 | 55.9909 | 0 | -201.9519 | -79.4984 | -157.8949 | 495.3361 | -611.1388 | 0 | -114.9868 | 0 | 0 | 0 | 23.793 | 298.7066 | 0 | 0 | 38.5719 | 0 | -195.0179 | 0 | -360.7624 | 0 | 0 | 0 | -360.7624 | 0 | 0 | 0 | -376.5871 | -201.9519 | -33.7503 | 0 | -360.7624 | 0 | 0 | 0 | -589.1318
|  | 865 | 3114000 | 12 | 14.0598 | 0 | 410 | 0 | 0 | 10.3539 | 14.0598 | 14.0598 | 14.0598 | 14.0598 | 14.0598 | 14.0598 | 14.0598 | 14.0598 | 22.7621 | 8.2334 | 0 | -214.3117 | -101.3587 | -226.3908 | 550.2947 | -603.3319 | 0 | -122.0242 | 0 | 0 | 0 | 23.5319 | 283.0734 | 0 | 0 | -24.0493 | 0 | -210.8323 | 0 | -360.434 | 0 | 0 | 0 | -360.434 | 0 | 0 | 0 | -376.2442 | -214.3117 | -33.7196 | 0 | -360.434 | 0 | 0 | 0 | -477.4163
|  | 866 | 3117600 | 12 | 13.6859 | 0 | 410 | 0 | 0 | 9.98 | 13.6859 | 13.6859 | 13.6859 | 13.6859 | 13.6859 | 13.6859 | 13.6859 | 13.6859 | 22.4811 | 3.584 | 0 | -216.7667 | -107.4602 | -309.8338 | 637.6447 | -610.2433 | 0 | -123.422 | 0 | 0 | 0 | 23.2714 | 290.2697 | 0 | 0 | -29.8115 | 0 | -219.7168 | 0 | -388.3739 | 0 | 0 | 0 | -388.3739 | 0 | 0 | 0 | -405.4097 | -216.7667 | -36.3334 | 0 | -388.3739 | 0 | 0 | 0 | -416.193
|  | 867 | 3121200 | 12 | 12.4386 | 0 | 410 | 0 | 0 | 8.7328 | 12.4386 | 12.4386 | 12.4386 | 12.4386 | 12.4386 | 12.4386 | 12.4386 | 12.4386 | 22.1168 | 33.2365 | 0 | -238.2174 | -97.0776 | -365.9332 | 734.4647 | -670.6314 | 0 | -135.6356 | 0 | 0 | 0 | 22.9939 | 321.6799 | 0 | 0 | -41.3506 | 0 | -221.4816 | 0 | -435.8556 | 0 | 0 | 0 | -435.8556 | 0 | 0 | 0 | -454.9741 | -238.2174 | -40.7754 | 0 | -435.8556 | 0 | 0 | 0 | -433.4091
|  | 868 | 3124800 | 12 | 11.7828 | 0.56324 | 410 | 0 | 0 | 8.0832 | 11.7849 | 11.7859 | 11.7866 | 11.7858 | 11.7848 | 11.7858 | 11.7866 | 11.7859 | 21.7761 | 50.6137 | 0 | -246.2068 | -106.6436 | -408.6693 | 812.1334 | -693.1232 | 0 | -140.1845 | 0 | 0 | 0 | 22.6933 | 336.8153 | 0 | 0 | -35.7956 | 0 | -236.9008 | 0 | -462.5308 | 0 | 0 | 0 | -462.5308 | 0 | 0 | 0 | -482.8194 | -246.2068 | -43.271 | 0 | -462.5308 | 0 | 0 | 0 | -410.69
|  | 869 | 3128400 | 12 | 11.6266 | 143.8246 | 410 | 0 | 0 | 9.719 | 12.2131 | 12.5011 | 12.6943 | 12.4809 | 12.1845 | 12.4809 | 12.6943 | 12.5011 | 21.4856 | 28.5813 | 0 | -243.078 | -113.4937 | -444.6464 | 829.7993 | -684.3149 | 0 | -138.4031 | 0 | 0 | 0 | 22.3934 | 333.6698 | 0 | 0 | -29.2513 | 0 | -242.5345 | 0 | -467.8292 | 0 | 0 | 0 | -467.8292 | 0 | 0 | 0 | -488.3503 | -243.078 | -43.7667 | 0 | -467.8292 | 0 | 0 | 0 | -381.6043
|  | 870 | 3132000 | 12 | 12.3866 | 401.6221 | 328 | 0 | 0 | 17.1742 | 15.1568 | 16.517 | 17.4298 | 16.4216 | 15.0218 | 16.4216 | 17.4298 | 16.517 | 21.187 | -22.1689 | 0 | -217.3623 | -78.0153 | -613.0441 | 886.2527 | -611.9198 | 0 | -123.7611 | 0 | 0 | 0 | 22.1093 | 338.8495 | 0 | 0 | -30.0347 | 0 | -209.0592 | 0 | -514.1245 | 0 | 0 | 0 | -514.1245 | 0 | 0 | 0 | -536.6762 | -217.3623 | -48.0977 | 0 | -514.1245 | 0 | 0 | 0 | -343.9561
|  | 871 | 3135600 | 12 | 14.0291 | 597.6291 | 393.6 | 0 | 0 | 26.8813 | 19.4297 | 22.0814 | 23.8607 | 21.8953 | 19.1665 | 21.8953 | 23.8607 | 22.0814 | 21.197 | -206.1169 | 0 | -173.6236 | 42.7013 | -856.5415 | 781.347 | -488.7865 | 0 | -98.8573 | 958.3336 | 0 | 0 | 21.8584 | 300.1834 | 15.9722 | 0 | 946.4172 | 0 | -73.3893 | 0 | -531.2602 | 0 | 0 | 0 | -531.1724 | 0 | 0 | 0 | -554.5691 | -173.6236 | -49.6962 | 0 | -531.1724 | 0 | 0 | 0 | -308.4827
|  | 872 | 3139200 | 12 | 16.8301 | 731.1497 | 196.8 | 0 | 0 | 35.5647 | 24.1493 | 27.743 | 30.1545 | 27.4908 | 23.7926 | 27.4908 | 30.1545 | 27.743 | 21.197 | -654.8297 | 0 | -108.7943 | 174.6052 | -1137.7347 | 417.0942 | -306.2786 | 0 | -61.945 | 522.1216 | 0 | 0 | 21.7162 | 191.5131 | 549.0301 | 0 | -4.9738e-14 | 0 | 100.5409 | 0 | -493.9287 | 0 | 0 | 0 | -468.7516 | 0 | 0 | 0 | -517.1554 | -108.7943 | -44.8977 | 0 | -468.7516 | 0 | 0 | 0 | -278.2028
|  | 873 | 3142800 | 12 | 19.5514 | 859.3361 | 123 | 0 | 0 | 43.0124 | 28.4121 | 32.7628 | 35.6822 | 32.4575 | 27.9804 | 32.4575 | 35.6822 | 32.7628 | 21.3299 | -179.8619 | 0 | -44.8226 | 295.8521 | -595.209 | 164.3177 | -126.1849 | 0 | -25.521 | 0 | 0 | 0 | 21.6323 | 113.3487 | 138.177 | 0 | 34.5909 | 0 | 252.0165 | 0 | -323.6732 | 0 | 0 | 0 | -204.3413 | 0 | 0 | 0 | -345.2683 | -44.8226 | -24.0684 | 0 | -204.3413 | 0 | 0 | 0 | -247.2001
|  | 874 | 3146400 | 12 | 21.7057 | 861.0921 | 123 | 0 | 0 | 48.9007 | 31.7843 | 36.733 | 40.0536 | 36.3857 | 31.2932 | 36.3857 | 40.0536 | 36.733 | 21.7835 | -103.751 | 0 | -2.5351 | 366.3509 | -87.8291 | -379.7378 | -38.6892 | 0 | -1.4434 | 0 | 0 | 0 | 21.6637 | -40.6976 | 0 | 0 | 67.5782 | 0 | 382.09 | 0 | -89.7399 | 0 | 0 | 0 | 144.0786 | 0 | 0 | 0 | -108.1709 | -2.5351 | 3.7765 | 0 | 144.0786 | 0 | 0 | 0 | -231.9831
|  | 875 | 3150000 | 12 | 23.8111 | 1002.0011 | 123 | 0 | 0 | 53.6614 | 34.7557 | 40.1296 | 43.7356 | 39.7526 | 34.2225 | 39.7526 | 43.7356 | 40.1296 | 22.5109 | -458.8665 | 0 | 31.5223 | 388.3794 | 219.1451 | -1097.9132 | 487.726 | 0 | 17.9481 | 0 | 0 | 0 | 21.8649 | -234.1735 | 0 | 0 | 85.582 | 0 | 478.9418 | 0 | 152.8762 | 0 | 0 | 0 | 470.9586 | 0 | 0 | 0 | 139.8639 | 31.5223 | 30.8604 | 0 | 470.9586 | 0 | 0 | 0 | -247.7354
|  | 876 | 3153600 | 12 | 24.902 | 934.2469 | 123 | 0 | 0 | 55.5896 | 36.1198 | 41.6277 | 45.3237 | 41.2412 | 35.5732 | 41.2413 | 45.3237 | 41.6277 | 23.2278 | -477.9031 | 0 | 41.1284 | 408.565 | 668.5761 | -1596.1727 | 636.3557 | 0 | 23.4176 | 0 | 0 | 0 | 22.2215 | -367.7694 | 0 | 0 | 77.4072 | 0 | 550.7933 | 0 | 373.2869 | 0 | 0 | 0 | 758.9325 | 0 | 0 | 0 | 365.7545 | 41.1284 | 54.9976 | 0 | 758.9325 | 0 | 0 | 0 | -260.9688
|  | 877 | 3157200 | 12 | 26.1033 | 1807.8815 | 123 | 0 | 0 | 54.3022 | 36.5094 | 41.6188 | 45.0473 | 41.2602 | 36.0023 | 41.2603 | 45.0473 | 41.6188 | 24.0168 | -651.5029 | 0 | 51.2867 | 389.2501 | 941.1384 | -2033.178 | 793.5293 | 0 | 29.2015 | 0 | 0 | 0 | 22.719 | -475.3142 | 0 | 0 | 87.9119 | 0 | 573.0694 | 0 | 529.6292 | 0 | 0 | 0 | 968.6692 | 0 | 0 | 0 | 525.6448 | 51.2867 | 72.4033 | 0 | 968.6692 | 0 | 0 | 0 | -307.5277
|  | 878 | 3160800 | 12 | 26.5017 | 1623.6994 | 123 | 0 | 0 | 51.1205 | 35.7401 | 40.2762 | 43.32 | 39.9579 | 35.2899 | 39.9579 | 43.32 | 40.2762 | 24.5272 | -35.1224 | 0 | 48.7064 | 360.6492 | 1596.246 | -2040.724 | 147.3933 | 0 | 27.7323 | 0 | 0 | 0 | 23.2857 | -456.6668 | 0 | 0 | 50.3518 | 0 | 537.2569 | 0 | 649.5206 | 0 | 0 | 0 | 1126.6212 | 0 | 0 | 0 | 648.4357 | 48.7064 | 85.6008 | 0 | 1126.6212 | 0 | 0 | 0 | -382.7741
|  | 879 | 3164400 | 12 | 26.5998 | 1283.0722 | 123 | 0 | 0 | 44.5064 | 33.6489 | 37.11 | 39.4325 | 36.8672 | 33.3054 | 36.8672 | 39.4325 | 37.11 | 25.0379 | 53.1328 | 0 | 38.6625 | 298.654 | 1803.2239 | -2087.4076 | 108.8428 | 0 | 22.0135 | 0 | 0 | 0 | 23.8165 | -448.9804 | 0 | 0 | 51.3212 | 0 | 472.2892 | 0 | 685.305 | 0 | 0 | 0 | 1174.7558 | 0 | 0 | 0 | 685.0241 | 38.6625 | 89.5915 | 0 | 1174.7558 | 0 | 0 | 0 | -457.3634
|  | 880 | 3168000 | 12 | 25.423 | 973.0051 | 147.6 | 0 | 0 | 37.5369 | 30.5828 | 33.1162 | 34.8162 | 32.9384 | 30.3313 | 32.9385 | 34.8162 | 33.1162 | 25.3774 | 95.2051 | 0 | 1.6803 | 193.4317 | 1881.4623 | -1981.3692 | 25.6445 | 0 | 0.95675 | 0 | 0 | 0 | 24.3009 | -397.2493 | 0 | 0 | 18.473 | 0 | 347.0607 | 0 | 665.0081 | 0 | 0 | 0 | 1119.8176 | 0 | 0 | 0 | 665.9844 | 1.6803 | 85.8893 | 0 | 1119.8176 | 0 | 0 | 0 | -539.1373
|  | 881 | 3171600 | 12 | 23.9827 | 538.6799 | 246 | 0 | 0 | 28.1324 | 26.5449 | 27.8029 | 28.6471 | 27.7146 | 26.42 | 27.7146 | 28.6471 | 27.8029 | 25.4201 | 508.6513 | 0 | -34.8478 | 110.092 | 2035.1025 | -1601.6953 | -539.1794 | 0 | -19.8415 | 0 | 0 | 0 | 24.6692 | -277.8975 | 0 | 0 | -2.0193 | 0 | 217.5639 | 0 | 597.6347 | 0 | 0 | 0 | 1001.7347 | 0 | 0 | 0 | 598.7992 | -34.8478 | 76.9466 | 0 | 1001.7347 | 0 | 0 | 0 | -592.7755
|  | 882 | 3175200 | 12 | 22.1838 | 140.4127 | 246 | 0 | 0 | 20.1468 | 22.7281 | 22.9954 | 23.1747 | 22.9766 | 22.7016 | 22.9766 | 23.1747 | 22.9954 | 25.1485 | 962.4257 | 0 | -72.4869 | 10.2491 | 2051.4435 | -1026.7801 | -1121.5476 | 0 | -41.2724 | 0 | 0 | 0 | 24.8707 | -104.9376 | 0 | 0 | -37.2744 | 0 | 50.8319 | 0 | 460.3956 | 0 | 0 | 0 | 769.679 | 0 | 0 | 0 | 461.4179 | -72.4869 | 59.1716 | 0 | 769.679 | 0 | 0 | 0 | -645.7992
|  | 883 | 3178800 | 12 | 20.3696 | 0.5448 | 369 | 195 | 0 | 16.67 | 20.3717 | 20.3727 | 20.3733 | 20.3726 | 20.3716 | 20.3726 | 20.3733 | 20.3727 | 25.1945 | -23.4243 | 0 | -118.0977 | -120.3689 | 1215.7953 | -1000.753 | -357.3825 | 0 | -67.2421 | 0 | 0 | 0 | 24.953 | -87.906 | 0 | 0 | 23.1764 | 0 | -86.3728 | 0 | 279.8005 | 0 | 0 | 0 | 506.3961 | 0 | 0 | 0 | 278.027 | -118.0977 | 37.972 | 0 | 506.3961 | 0 | 0 | 0 | -681.6061
|  | 884 | 3182400 | 12 | 18.9293 | 0 | 442.8 | 195 | 0 | 15.2234 | 18.9293 | 18.9293 | 18.9293 | 18.9293 | 18.9293 | 18.9293 | 18.9293 | 18.9293 | 24.8845 | -213.3471 | 0 | -146.359 | -137.1612 | 636.4566 | -566.2835 | -412.031 | 0 | -83.3335 | 0 | 0 | 0 | 24.9803 | 33.0788 | 0 | 0 | -39.0614 | 0 | -149.9538 | 0 | 63.4024 | 0 | 0 | 0 | 177.1305 | 0 | 0 | 0 | 59.1334 | -146.359 | 11.8518 | 0 | 177.1305 | 0 | 0 | 0 | -686.3776
|  | 885 | 3186000 | 12 | 17.682 | 0 | 492 | 195 | 0 | 13.9762 | 17.682 | 17.682 | 17.682 | 17.682 | 17.682 | 17.682 | 17.682 | 17.682 | 24.5205 | -296.3735 | 0 | -168.2185 | -117.486 | 146.9403 | -157.6094 | -473.5698 | 0 | -95.7798 | 0 | 0 | 0 | 24.9006 | 138.0361 | 0 | 0 | -41.507 | 0 | -170.869 | 0 | -125.6963 | 0 | 0 | 0 | -100.4697 | 0 | 0 | 0 | -132.7737 | -168.2185 | -10.446 | 0 | -100.4697 | 0 | 0 | 0 | -658.7558
|  | 886 | 3189600 | 12 | 16.6156 | 0 | 410 | 0 | 0 | 12.9097 | 16.6156 | 16.6156 | 16.6156 | 16.6156 | 16.6156 | 16.6156 | 16.6156 | 16.6156 | 23.4251 | 1673.1227 | 0 | -167.93 | -16.0739 | 918.9565 | 938.1701 | -2562.8554 | 0 | -95.6155 | 0 | 0 | 0 | 24.639 | 440.8995 | 0 | 0 | -129.832 | 0 | -186.5839 | 0 | -254.2905 | 0 | 0 | 0 | -253.8068 | 0 | 0 | 0 | -265.4748 | -167.93 | -23.7644 | 0 | -253.8068 | 0 | 0 | 0 | -662.5359
|  | 887 | 3193200 | 12 | 15.5001 | 0 | 410 | 0 | 0 | 11.7942 | 15.5001 | 15.5001 | 15.5001 | 15.5001 | 15.5001 | 15.5001 | 15.5001 | 15.5001 | 22.8443 | 1931.4972 | 0 | -180.8119 | 6.722 | 924.1982 | 1181.3888 | -2797.5951 | 0 | -102.9502 | 0 | 0 | 0 | 24.2049 | 499.3083 | 0 | 0 | -59.7398 | 0 | -186.3765 | 0 | -315.8725 | 0 | 0 | 0 | -315.871 | 0 | 0 | 0 | -329.7281 | -180.8119 | -29.5506 | 0 | -315.871 | 0 | 0 | 0 | -631.373
|  | 888 | 3196800 | 13 | 0 | 0 | 0 | 0 | 0 | 0 | 0 | 0 | 0 | 0 | 0 | 0 | 0 | 0 | 22.732 | -1896.451 | 0 | -202.8308 | -79.3525 | -158.5336 | -1455.7341 | -613.7985 | 0 | 0 | 0 | 0 | 0 | 23.834 | 300.6832 | 0 | 0 | -1799.5662 | 0 | -195.6364 | 0 | -363.0516 | 0 | 0 | 0 | -363.0516 | 0 | 0 | 0 | -378.9767 | -202.8308 | -33.9644 | 0 | -363.0516 | 0 | 0 | 0 | -2547.3785
|  | 72 | 259200 | 1 | 15.8484 | 0 | 410 | 0 | 0 | 12.1425 | 15.8484 | 15.8484 | 15.8484 | 15.8484 | 15.8484 | 15.8484 | 15.8484 | 15.8484 | 23.8051 | -17.8629 | 0 | -195.8896 | -99.1285 | -149.7412 | 426.8964 | -551.4697 | 0 | -111.5351 | 0 | 0 | 0 | 24.4844 | 249.7962 | 0 | 0 | -21.0714 | 0 | -195.7328 | 0 | -305.9691 | 0 | 0 | 0 | -305.9691 | 0 | 0 | 0 | -319.3903 | -195.8896 | -28.6242 | 0 | -305.9691 | 0 | 0 | 0 | -480.0005
|  | 73 | 262800 | 1 | 14.8839 | 0 | 410 | 0 | 0 | 11.178 | 14.8839 | 14.8839 | 14.8839 | 14.8839 | 14.8839 | 14.8839 | 14.8839 | 14.8839 | 23.5631 | 33.5117 | 0 | -213.646 | -43.5734 | -217.9259 | 508.6571 | -601.4576 | 0 | -121.6451 | 0 | 0 | 0 | 24.2551 | 254.2613 | 0 | 0 | -25.3298 | 0 | -141.9044 | 0 | -327.2714 | 0 | 0 | 0 | -327.2714 | 0 | 0 | 0 | -341.6269 | -213.646 | -30.6171 | 0 | -327.2714 | 0 | 0 | 0 | -414.4503
|  | 74 | 266400 | 1 | 13.7806 | 0 | 410 | 0 | 0 | 10.0748 | 13.7806 | 13.7806 | 13.7806 | 13.7806 | 13.7806 | 13.7806 | 13.7806 | 13.7806 | 23.1901 | 35.5258 | 0 | -231.6521 | -104.1031 | -285.4558 | 656.7369 | -652.1487 | 0 | -131.8974 | 0 | 0 | 0 | 24.0023 | 297.7129 | 0 | 0 | -40.8074 | 0 | -219.2383 | 0 | -390.5204 | 0 | 0 | 0 | -390.5204 | 0 | 0 | 0 | -407.6503 | -231.6521 | -36.5342 | 0 | -390.5204 | 0 | 0 | 0 | -424.1236
|  | 75 | 270000 | 1 | 12.6742 | 0 | 410 | 0 | 0 | 8.9683 | 12.6742 | 12.6742 | 12.6742 | 12.6742 | 12.6742 | 12.6742 | 12.6742 | 12.6742 | 22.8479 | 81.1949 | 0 | -250.4696 | -108.3467 | -318.3759 | 758.3871 | -705.1238 | 0 | -142.6117 | 0 | 0 | 0 | 23.7201 | 320.2083 | 0 | 0 | -36.3323 | 0 | -232.1815 | 0 | -422.7718 | 0 | 0 | 0 | -422.7718 | 0 | 0 | 0 | -441.3164 | -250.4696 | -39.5514 | 0 | -422.7718 | 0 | 0 | 0 | -404.1439
|  | 76 | 273600 | 1 | 12.1419 | 0 | 410 | 0 | 0 | 8.4361 | 12.1419 | 12.1419 | 12.1419 | 12.1419 | 12.1419 | 12.1419 | 12.1419 | 12.1419 | 22.5001 | 79.1733 | 0 | -255.2561 | -115.0469 | -398.0584 | 847.5347 | -718.5987 | 0 | -145.337 | 0 | 0 | 0 | 23.4202 | 337.8595 | 0 | 0 | -36.9028 | 0 | -245.708 | 0 | -461.094 | 0 | 0 | 0 | -461.094 | 0 | 0 | 0 | -481.3196 | -255.2561 | -43.1366 | 0 | -461.094 | 0 | 0 | 0 | -379.0799
|  | 77 | 277200 | 1 | 11.8194 | 120.6987 | 410 | 0 | 0 | 9.6181 | 12.3488 | 12.5825 | 12.7181 | 12.5657 | 12.3251 | 12.5657 | 12.7181 | 12.5825 | 22.1611 | 50.6931 | 0 | -254.9309 | -114.0692 | -507.7935 | 927.4866 | -717.6832 | 0 | -145.1518 | 0 | 0 | 0 | 23.112 | 349.2842 | 0 | 0 | -35.0546 | 0 | -249.1486 | 0 | -499.9551 | 0 | 0 | 0 | -499.9551 | 0 | 0 | 0 | -521.8854 | -254.9309 | -46.7721 | 0 | -499.9551 | 0 | 0 | 0 | -340.606
|  | 78 | 280800 | 1 | 12.871 | 402.086 | 328 | 0 | 0 | 17.2425 | 15.7133 | 16.9677 | 17.6955 | 16.8778 | 15.5862 | 16.8778 | 17.6955 | 16.9677 | 21.8623 | -16.7383 | 0 | -222.1863 | -87.3557 | -672.7802 | 965.5839 | -625.5005 | 0 | -126.5078 | 0 | 0 | 0 | 22.8146 | 349.9652 | 0 | 0 | -29.8053 | 0 | -222.6985 | 0 | -540.5673 | 0 | 0 | 0 | -540.5673 | 0 | 0 | 0 | -564.279 | -222.1863 | -50.5715 | 0 | -540.5673 | 0 | 0 | 0 | -304.981
|  | 79 | 284400 | 1 | 15.1742 | 592.3943 | 393.6 | 0 | 0 | 26.2955 | 20.3917 | 22.6943 | 24.0303 | 22.5294 | 20.1585 | 22.5294 | 24.0303 | 22.6943 | 21.7409 | -239.9164 | 0 | -162.8508 | 32.262 | -933.7263 | 824.3987 | -458.4588 | 0 | -92.7236 | 0 | 0 | 0 | 22.558 | 301.1317 | 0 | 0 | -9.0771 | 0 | -84.1953 | 0 | -550.8975 | 0 | 0 | 0 | -550.8975 | 0 | 0 | 0 | -575.0622 | -162.8508 | -51.5379 | 0 | -550.8975 | 0 | 0 | 0 | -268.8739
|  | 80 | 288000 | 1 | 17.8484 | 704.3131 | 196.8 | 0 | 0 | 35.9764 | 25.5315 | 28.9221 | 30.8894 | 28.6793 | 25.188 | 28.6793 | 30.8894 | 28.9221 | 21.6766 | -238.1009 | 0 | -95.4811 | 175.3709 | -998.4038 | 680.4131 | -268.799 | 0 | -54.3648 | 0 | 0 | 0 | 22.3595 | 251.7667 | 0 | 0 | -4.0508 | 0 | 78.0046 | 0 | -522.4975 | 0 | 0 | 0 | -503.1817 | 0 | 0 | 0 | -546.7092 | -95.4811 | -47.8194 | 0 | -503.1817 | 0 | 0 | 0 | -233.6377
|  | 81 | 291600 | 1 | 20.7 | 790.9855 | 123 | 0 | 0 | 45.1579 | 30.6106 | 34.9842 | 37.5218 | 34.6709 | 30.1675 | 34.6709 | 37.5218 | 34.9842 | 21.8341 | 111.8787 | 0 | -28.9527 | 307.607 | -500.3074 | 333.5318 | -441.8601 | 0 | -16.485 | 0 | 0 | 0 | 22.2276 | 147.6488 | 0 | 0 | 43.8436 | 0 | 250.5064 | 0 | -330.3639 | 0 | 0 | 0 | -226.3433 | 0 | 0 | 0 | -351.8164 | -28.9527 | -25.1893 | 0 | -226.3433 | 0 | 0 | 0 | -202.5141
|  | 82 | 295200 | 1 | 23.4581 | 959.7914 | 123 | 0 | 0 | 51.8101 | 34.7389 | 39.7173 | 42.6058 | 39.3606 | 34.2346 | 39.3606 | 42.6058 | 39.7173 | 22.5283 | -448.9963 | 0 | 22.1137 | 376.0656 | -332.582 | -514.5936 | 342.1524 | 0 | 12.591 | 0 | 0 | 0 | 22.274 | -89.5282 | 0 | 0 | 82.7656 | 0 | 410.689 | 0 | -75.9998 | 0 | 0 | 0 | 116.1018 | 0 | 0 | 0 | -92.1894 | 22.1137 | 3.4483 | 0 | 116.1018 | 0 | 0 | 0 | -189.5572
|  | 83 | 298800 | 1 | 25.3935 | 970.3272 | 123 | 0 | 0 | 56.7552 | 37.7334 | 43.1792 | 46.3389 | 42.7891 | 37.1817 | 42.7891 | 46.3389 | 43.1792 | 23.1403 | -178.1186 | 0 | 54.9726 | 427.7632 | 360.7585 | -1021.6129 | 166.3559 | 0 | 31.3002 | 0 | 0 | 0 | 22.5073 | -231.0426 | 0 | 0 | 57.0177 | 0 | 517.1148 | 0 | 200.4865 | 0 | 0 | 0 | 484.0044 | 0 | 0 | 0 | 190.3071 | 54.9726 | 34.3387 | 0 | 484.0044 | 0 | 0 | 0 | -182.802
|  | 84 | 302400 | 1 | 26.8774 | 969.7309 | 123 | 0 | 0 | 56.4308 | 38.581 | 43.7459 | 46.7427 | 43.3759 | 38.0577 | 43.3759 | 46.7427 | 43.7459 | 23.887 | -60.8783 | 0 | 73.4294 | 449.7046 | 971.9892 | -1556.0016 | 206.7191 | 0 | 41.809 | 0 | 0 | 0 | 22.8633 | -373.9515 | 0 | 0 | 82.1595 | 0 | 594.3237 | 0 | 462.7804 | 0 | 0 | 0 | 829.0836 | 0 | 0 | 0 | 458.5661 | 73.4294 | 63.427 | 0 | 829.0836 | 0 | 0 | 0 | -198.3534
|  | 85 | 306000 | 1 | 28.1645 | 1849.8237 | 123 | 0 | 0 | 56.1405 | 39.313 | 44.233 | 47.0877 | 43.8806 | 38.8146 | 43.8806 | 47.0877 | 44.233 | 24.6618 | -127.9745 | 0 | 86.1574 | 393.4374 | 1385.2182 | -1992.7875 | 242.5509 | 0 | 49.056 | 0 | 0 | 0 | 23.3662 | -474.5793 | 0 | 0 | 87.3264 | 0 | 576.9725 | 0 | 646.6515 | 0 | 0 | 0 | 1064.3218 | 0 | 0 | 0 | 647.065 | 86.1574 | 83.4518 | 0 | 1064.3218 | 0 | 0 | 0 | -269.8052
|  | 86 | 309600 | 1 | 28.8613 | 1671.4523 | 123 | 0 | 0 | 54.4907 | 39.1841 | 43.7396 | 46.3828 | 43.4133 | 38.7226 | 43.4133 | 46.3828 | 43.7396 | 25.4054 | -55.8081 | 0 | 85.2129 | 354.0526 | 1754.3192 | -2249.3929 | 239.892 | 0 | 48.5183 | 0 | 0 | 0 | 23.9673 | -527.6318 | 0 | 0 | 79.1341 | 0 | 558.1048 | 0 | 774.1861 | 0 | 0 | 0 | 1231.34 | 0 | 0 | 0 | 777.5515 | 85.2129 | 97.5531 | 0 | 1231.34 | 0 | 0 | 0 | -333.801
|  | 87 | 313200 | 1 | 28.5258 | 1324.4337 | 123 | 0 | 0 | 47.022 | 36.3385 | 39.7863 | 41.7868 | 39.5393 | 35.9892 | 39.5393 | 41.7868 | 39.7863 | 25.9237 | 10.9409 | 0 | 64.4776 | 322.0717 | 1856.5635 | -2232.1719 | 181.5177 | 0 | 36.7121 | 0 | 0 | 0 | 24.5601 | -501.6436 | 0 | 0 | 50.0598 | 0 | 516.0734 | 0 | 781.6709 | 0 | 0 | 0 | 1216.2657 | 0 | 0 | 0 | 786.8743 | 64.4776 | 97.0134 | 0 | 1216.2657 | 0 | 0 | 0 | -410.9316
|  | 88 | 316800 | 1 | 27.1355 | 964.3851 | 147.6 | 0 | 0 | 39.198 | 32.6842 | 35.133 | 36.5538 | 34.9576 | 32.4362 | 34.9576 | 36.5538 | 35.133 | 26.3972 | -85.2314 | 0 | 18.8926 | 192.1927 | 1922.3159 | -2218.6326 | 288.3293 | 0 | 10.757 | 0 | 0 | 0 | 25.1062 | -475.7715 | 0 | 0 | 30.8314 | 0 | 376.1888 | 0 | 779.5401 | 0 | 0 | 0 | 1193.4926 | 0 | 0 | 0 | 786.0315 | 18.8926 | 95.6796 | 0 | 1193.4926 | 0 | 0 | 0 | -491.3222
|  | 89 | 320400 | 1 | 25.2839 | 534.5587 | 246 | 0 | 0 | 29.4107 | 28.0401 | 29.2565 | 29.9623 | 29.1694 | 27.9169 | 29.1694 | 29.9623 | 29.2565 | 26.4809 | 483.9088 | 0 | -28.7411 | 94.9377 | 2246.9837 | -1829.2716 | -444.6935 | 0 | -16.3645 | 0 | 0 | 0 | 25.5419 | -347.2153 | 0 | 0 | 1.2538 | 0 | 229.217 | 0 | 733.8119 | 0 | 0 | 0 | 1117.2965 | 0 | 0 | 0 | 740.3364 | -28.7411 | 89.727 | 0 | 1117.2965 | 0 | 0 | 0 | -568.6902
|  | 90 | 324000 | 1 | 22.9 | 111.4307 | 246 | 0 | 0 | 20.5032 | 23.3607 | 23.5639 | 23.6819 | 23.5494 | 23.3401 | 23.5494 | 23.6819 | 23.5639 | 26.4413 | 285.7147 | 0 | -86.2729 | -33.7783 | 1860.3906 | -1454.6246 | -261.0758 | 0 | -49.1218 | 0 | 0 | 0 | 25.82 | -229.0633 | 0 | 0 | 10.2262 | 0 | 54.8078 | 0 | 557.0169 | 0 | 0 | 0 | 848.4186 | 0 | 0 | 0 | 561.9488 | -86.2729 | 68.1263 | 0 | 848.4186 | 0 | 0 | 0 | -622.9996
|  | 91 | 327600 | 1 | 20.9419 | 0 | 369 | 195 | 0 | 17.2361 | 20.9419 | 20.9419 | 20.9419 | 20.9419 | 20.9419 | 20.9419 | 20.9419 | 20.9419 | 26.273 | -29.1288 | 0 | -130.6962 | -145.1135 | 1318.6813 | -1072.0004 | -367.937 | 0 | -74.4155 | 0 | 0 | 0 | 25.9789 | -110.0405 | 0 | 0 | -22.5431 | 0 | -102.5573 | 0 | 337.9754 | 0 | 0 | 0 | 545.2334 | 0 | 0 | 0 | 338.9303 | -130.6962 | 43.0097 | 0 | 545.2334 | 0 | 0 | 0 | -672.4934
|  | 92 | 331200 | 1 | 19.5742 | 0 | 442.8 | 195 | 0 | 15.8683 | 19.5742 | 19.5742 | 19.5742 | 19.5742 | 19.5742 | 19.5742 | 19.5742 | 19.5742 | 25.9278 | -179.1565 | 0 | -156.2188 | -147.788 | 699.1604 | -574.3102 | -439.7881 | 0 | -88.9474 | 0 | 0 | 0 | 26.0145 | 29.5748 | 0 | 0 | -41.7473 | 0 | -159.2255 | 0 | 87.0799 | 0 | 0 | 0 | 191.0637 | 0 | 0 | 0 | 83.9407 | -156.2188 | 13.8617 | 0 | 191.0637 | 0 | 0 | 0 | -681.6827
|  | 93 | 334800 | 1 | 18.7742 | 0 | 492 | 195 | 0 | 15.0683 | 18.7742 | 18.7742 | 18.7742 | 18.7742 | 18.7742 | 18.7742 | 18.7742 | 18.7742 | 24.9088 | 1250.5352 | 0 | -151.3621 | -46.6557 | 893.3362 | 555.2168 | -2310.0057 | 0 | -86.1821 | 0 | 0 | 0 | 25.8467 | 339.5181 | 0 | 0 | -119.9546 | 0 | -177.9582 | 0 | -159.6533 | 0 | 0 | 0 | -141.1437 | 0 | 0 | 0 | -167.8951 | -151.3621 | -13.9187 | 0 | -141.1437 | 0 | 0 | 0 | -677.4193
|  | 94 | 338400 | 1 | 17.7387 | 0 | 410 | 0 | 0 | 14.0328 | 17.7387 | 17.7387 | 17.7387 | 17.7387 | 17.7387 | 17.7387 | 17.7387 | 17.7387 | 24.2587 | 1643.2348 | 0 | -160.5666 | -1.121 | 838.0816 | 966.8409 | -2484.3524 | 0 | -91.423 | 0 | 0 | 0 | 25.4827 | 448.2331 | 0 | 0 | -69.6907 | 0 | -174.4672 | 0 | -281.6621 | 0 | 0 | 0 | -281.3773 | 0 | 0 | 0 | -294.0361 | -160.5666 | -26.3346 | 0 | -281.3773 | 0 | 0 | 0 | -660.4902
|  | 95 | 342000 | 1 | 16.6419 | 0 | 410 | 0 | 0 | 12.9361 | 16.6419 | 16.6419 | 16.6419 | 16.6419 | 16.6419 | 16.6419 | 16.6419 | 16.6419 | 24.3761 | 22.542 | 0 | -190.064 | -71.0847 | -124.0007 | 407.6915 | -575.1642 | 0 | -108.2181 | 0 | 0 | 0 | 25.1404 | 284.4317 | 0 | 0 | 33.5914 | 0 | -181.0836 | 0 | -337.1537 | 0 | 0 | 0 | -337.1537 | 0 | 0 | 0 | -351.9427 | -190.064 | -31.5416 | 0 | -337.1537 | 0 | 0 | 0 | -624.951
|  | 96 | 345600 | 2 | 14.9013 | 0 | 410 | 0 | 0 | 11.1954 | 14.9013 | 14.9013 | 14.9013 | 14.9013 | 14.9013 | 14.9013 | 14.9013 | 14.9013 | 24.1527 | -79.9267 | 0 | -204.7502 | -98.7365 | -155.1394 | 378.6994 | -576.4142 | 0 | -116.5801 | 0 | 0 | 0 | 24.8924 | 267.7576 | 0 | 0 | -95.1633 | 0 | -202.287 | 0 | -326.6719 | 0 | 0 | 0 | -326.6719 | 0 | 0 | 0 | -341.0012 | -204.7502 | -30.561 | 0 | -326.6719 | 0 | 0 | 0 | -593.407
|  | 144 | 518400 | 2 | 14.9013 | 0 | 410 | 0 | 0 | 11.1954 | 14.9013 | 14.9013 | 14.9013 | 14.9013 | 14.9013 | 14.9013 | 14.9013 | 14.9013 | 23.29 | 92.8576 | 0 | -206.1644 | -82.497 | -72.6332 | 454.1522 | -623.8867 | 0 | -117.3853 | 0 | 0 | 0 | 24.0449 | 281.5611 | 0 | 0 | 43.1467 | 0 | -191.3857 | 0 | -321.6381 | 0 | 0 | 0 | -321.6381 | 0 | 0 | 0 | -335.7466 | -206.1644 | -30.0901 | 0 | -321.6381 | 0 | 0 | 0 | -568.0686
|  | 145 | 522000 | 2 | 14.0075 | 0 | 410 | 0 | 0 | 10.3016 | 14.0075 | 14.0075 | 14.0075 | 14.0075 | 14.0075 | 14.0075 | 14.0075 | 14.0075 | 23.0438 | 40.4386 | 0 | -222.4818 | -107.0728 | -167.8152 | 537.8083 | -626.3323 | 0 | -126.6761 | 0 | 0 | 0 | 23.7952 | 276.128 | 0 | 0 | -26.4417 | 0 | -213.8604 | 0 | -338.7756 | 0 | 0 | 0 | -338.7756 | 0 | 0 | 0 | -353.6358 | -222.4818 | -31.6934 | 0 | -338.7756 | 0 | 0 | 0 | -464.6874
|  | 146 | 525600 | 2 | 13.086 | 0 | 410 | 0 | 0 | 9.3801 | 13.086 | 13.086 | 13.086 | 13.086 | 13.086 | 13.086 | 13.086 | 13.086 | 22.7346 | 66.8297 | 0 | -237.5924 | -111.8371 | -247.4301 | 663.6894 | -668.8718 | 0 | -135.2797 | 0 | 0 | 0 | 23.5359 | 294.1378 | 0 | 0 | -33.1839 | 0 | -225.5897 | 0 | -377.4686 | 0 | 0 | 0 | -377.4686 | 0 | 0 | 0 | -394.0261 | -237.5924 | -35.3132 | 0 | -377.4686 | 0 | 0 | 0 | -404.1915
|  | 147 | 529200 | 2 | 12.4243 | 0 | 410 | 0 | 0 | 8.7184 | 12.4243 | 12.4243 | 12.4243 | 12.4243 | 12.4243 | 12.4243 | 12.4243 | 12.4243 | 22.3564 | 46.2268 | 0 | -244.725 | -109.2566 | -371.3011 | 771.5095 | -688.9515 | 0 | -139.3408 | 0 | 0 | 0 | 23.2533 | 328.8968 | 0 | 0 | -43.1687 | 0 | -236.4515 | 0 | -444.9472 | 0 | 0 | 0 | -444.9472 | 0 | 0 | 0 | -464.4645 | -244.725 | -41.626 | 0 | -444.9472 | 0 | 0 | 0 | -422.5657
|  | 148 | 532800 | 2 | 11.8873 | 0 | 410 | 0 | 0 | 8.1814 | 11.8873 | 11.8873 | 11.8873 | 11.8873 | 11.8873 | 11.8873 | 11.8873 | 11.8873 | 22.006 | 52.1406 | 0 | -249.3495 | -108.1419 | -444.887 | 854.519 | -701.9706 | 0 | -141.9739 | 0 | 0 | 0 | 22.9455 | 345.0367 | 0 | 0 | -36.7673 | 0 | -241.5786 | 0 | -480.1635 | 0 | 0 | 0 | -480.1635 | 0 | 0 | 0 | -501.2256 | -249.3495 | -44.9206 | 0 | -480.1635 | 0 | 0 | 0 | -398.1526
|  | 149 | 536400 | 2 | 11.6518 | 43.6877 | 410 | 0 | 0 | 8.4589 | 11.896 | 11.9551 | 11.965 | 11.8861 | 11.7984 | 11.8861 | 11.965 | 11.9551 | 21.6634 | 28.7532 | 0 | -246.8326 | -107.8038 | -537.5019 | 920.8915 | -694.8848 | 0 | -140.5408 | 0 | 0 | 0 | 22.6285 | 354.5064 | 0 | 0 | -35.722 | 0 | -244.9028 | 0 | -512.7755 | 0 | 0 | 0 | -512.7755 | 0 | 0 | 0 | -535.2681 | -246.8326 | -47.9715 | 0 | -512.7755 | 0 | 0 | 0 | -366.1606
|  | 150 | 540000 | 2 | 12.3793 | 330.3535 | 328 | 0 | 0 | 14.7824 | 15.2874 | 15.9916 | 16.1096 | 15.1698 | 14.1253 | 15.1698 | 16.1096 | 15.9916 | 21.3724 | -4.2223 | 0 | -222.0925 | -99.0554 | -624.3054 | 941.2311 | -625.2364 | 0 | -126.4544 | 0 | 0 | 0 | 22.3227 | 349.3338 | 0 | 0 | -28.3763 | 0 | -234.154 | 0 | -528.1692 | 0 | 0 | 0 | -528.1692 | 0 | 0 | 0 | -551.337 | -222.0925 | -49.4116 | 0 | -528.1692 | 0 | 0 | 0 | -327.0414
|  | 151 | 543600 | 2 | 14.295 | 503.7836 | 393.6 | 0 | 0 | 23.6259 | 20.501 | 22.0037 | 22.2555 | 20.25 | 18.021 | 20.25 | 22.2555 | 22.0037 | 21.2252 | -205.5408 | 0 | -171.6651 | -0.13313 | -856.4267 | 822.6842 | -483.2729 | 0 | -97.7422 | 0 | 0 | 0 | 22.0576 | 306.6276 | 0 | 0 | -12.2876 | 0 | -118.7159 | 0 | -538.1499 | 0 | 0 | 0 | -538.1499 | 0 | 0 | 0 | -561.7555 | -171.6651 | -50.3453 | 0 | -538.1499 | 0 | 0 | 0 | -290.5415
|  | 152 | 547200 | 2 | 16.6161 | 709.6035 | 196.8 | 0 | 0 | 32.0617 | 25.7329 | 27.9404 | 28.3103 | 25.3643 | 22.0897 | 25.3643 | 28.3103 | 27.9404 | 21.1187 | -203.4348 | 0 | -111.9762 | 143.4811 | -952.4693 | 717.5296 | -315.2361 | 0 | -63.7567 | 0 | 0 | 0 | 21.8458 | 267.8599 | 0 | 0 | -8.5617 | 0 | 39.8911 | 0 | -519.9407 | 0 | 0 | 0 | -516.3285 | 0 | 0 | 0 | -548.0775 | -111.9762 | -48.6902 | 0 | -516.3285 | 0 | 0 | 0 | -254.9484
|  | 153 | 550800 | 2 | 19.3702 | 807.0295 | 123 | 0 | 0 | 40.2121 | 31.0558 | 33.8853 | 34.3595 | 30.5833 | 26.386 | 30.5833 | 34.3595 | 33.8853 | 21.3338 | -192.5714 | 0 | -49.4188 | 247.0259 | -687.9227 | 297.7442 | -139.124 | 0 | -28.1379 | 0 | 0 | 0 | 21.7195 | 143.8749 | 0 | 0 | 29.0824 | 0 | 191.3849 | 0 | -326.9726 | 0 | 0 | 0 | -283.9013 | 0 | 0 | 0 | -404.8674 | -49.4188 | -31.1655 | 0 | -283.9013 | 0 | 0 | 0 | -224.6002
|  | 154 | 554400 | 2 | 22.0966 | 847.6726 | 123 | 0 | 0 | 46.8221 | 35.6309 | 38.9081 | 39.4572 | 35.0837 | 30.2224 | 35.0837 | 39.4572 | 38.9081 | 21.8139 | -242.9456 | 0 | 6.1488 | 321.2181 | -258.3538 | -311.9588 | 93.8396 | 0 | 3.501 | 0 | 0 | 0 | 21.7261 | -28.3472 | 0 | 0 | 76.097 | 0 | 332.1809 | 0 | -43.2568 | 0 | 0 | 0 | 49.2557 | 0 | 0 | 0 | -181.6581 | 6.1488 | -5.2846 | 0 | 49.2557 | 0 | 0 | 0 | -209.043
|  | 155 | 558000 | 2 | 24.7156 | 965.2735 | 123 | 0 | 0 | 52.1809 | 39.5542 | 43.1471 | 43.7492 | 38.9542 | 33.6244 | 38.9542 | 43.7492 | 43.1471 | 22.614 | -746.5207 | 0 | 51.0926 | 345.3605 | -43.6139 | -1099.3599 | 790.525 | 0 | 29.0909 | 0 | 0 | 0 | 21.9287 | -248.2945 | 0 | 0 | 92.2979 | 0 | 441.384 | 0 | 240.7655 | 0 | 0 | 0 | 377.155 | 0 | 0 | 0 | 50.0815 | 51.0926 | 20.6993 | 0 | 377.155 | 0 | 0 | 0 | -197.9152
|  | 156 | 561600 | 2 | 26.3299 | 970.3355 | 123 | 0 | 0 | 53.6902 | 41.1185 | 44.6994 | 45.2995 | 40.5206 | 35.2088 | 40.5206 | 45.2995 | 44.6994 | 23.1649 | -172.4156 | 0 | 77.5489 | 396.6132 | 755.5463 | -1402.124 | 234.6755 | 0 | 44.1546 | 0 | 0 | 0 | 22.277 | -325.7073 | 0 | 0 | 49.2449 | 0 | 522.5747 | 0 | 512.7416 | 0 | 0 | 0 | 687.8523 | 0 | 0 | 0 | 276.8539 | 77.5489 | 45.6253 | 0 | 687.8523 | 0 | 0 | 0 | -219.6285
|  | 157 | 565200 | 2 | 27.3207 | 1652.1748 | 123 | 0 | 0 | 52.949 | 41.2848 | 44.666 | 45.2326 | 40.7202 | 35.7045 | 40.7202 | 45.2326 | 44.666 | 23.8963 | -144.7112 | 0 | 84.3269 | 375.0496 | 1218.5082 | -1822.596 | 237.3978 | 0 | 48.0138 | 0 | 0 | 0 | 22.7273 | -428.0028 | 0 | 0 | 81.8192 | 0 | 540.5721 | 0 | 731.6589 | 0 | 0 | 0 | 934.7552 | 0 | 0 | 0 | 464.0804 | 84.3269 | 65.7311 | 0 | 934.7552 | 0 | 0 | 0 | -268.7119
|  | 158 | 568800 | 2 | 27.7953 | 1445.853 | 123 | 0 | 0 | 48.817 | 39.5665 | 42.4168 | 42.8944 | 39.0906 | 34.8626 | 39.0906 | 42.8944 | 42.4168 | 24.596 | -48.5128 | 0 | 78.957 | 327.3463 | 1660.5776 | -2115.3938 | 222.2804 | 0 | 44.9563 | 0 | 0 | 0 | 23.2716 | -485.8366 | 0 | 0 | 73.281 | 0 | 515.235 | 0 | 898.5254 | 0 | 0 | 0 | 1121.3743 | 0 | 0 | 0 | 609.1213 | 78.957 | 81.0776 | 0 | 1121.3743 | 0 | 0 | 0 | -351.5414
|  | 159 | 572400 | 2 | 27.4212 | 1167.2648 | 123 | 0 | 0 | 43.132 | 36.6642 | 38.9023 | 39.2773 | 36.2905 | 32.9705 | 36.2905 | 39.2773 | 38.9023 | 25.1325 | 46.0442 | 0 | 56.786 | 244.046 | 1906.0045 | -2160.7924 | 159.8645 | 0 | 32.3327 | 0 | 0 | 0 | 23.82 | -482.3836 | 0 | 0 | 54.6439 | 0 | 430.5992 | 0 | 954.1659 | 0 | 0 | 0 | 1176.6026 | 0 | 0 | 0 | 667.8106 | 56.786 | 86.2885 | 0 | 1176.6026 | 0 | 0 | 0 | -409.4765
|  | 160 | 576000 | 2 | 26.077 | 780.762 | 147.6 | 0 | 0 | 35.8826 | 32.509 | 34.0664 | 34.3273 | 32.2489 | 29.9387 | 32.2489 | 34.3273 | 34.0664 | 25.5448 | -11.0954 | 0 | 13.7693 | 147.6806 | 1937.247 | -2109.7923 | 210.139 | 0 | 7.8399 | 0 | 0 | 0 | 24.3309 | -447.5613 | 0 | 0 | 24.5927 | 0 | 320.7669 | 0 | 925.6173 | 0 | 0 | 0 | 1135.8474 | 0 | 0 | 0 | 656.0208 | 13.7693 | 83.781 | 0 | 1135.8474 | 0 | 0 | 0 | -484.9003
|  | 161 | 579600 | 2 | 24.3276 | 411.4381 | 246 | 0 | 0 | 26.4983 | 27.1251 | 27.8024 | 27.9159 | 27.0119 | 26.0071 | 27.0119 | 27.9159 | 27.8024 | 25.5294 | 447.7244 | 0 | -28.9452 | 69.3607 | 2054.2402 | -1646.9313 | -447.8523 | 0 | -16.4807 | 0 | 0 | 0 | 24.7197 | -300.0153 | 0 | 0 | -9.6249 | 0 | 185.3862 | 0 | 798.5781 | 0 | 0 | 0 | 976.1693 | 0 | 0 | 0 | 571.5684 | -28.9452 | 72.3329 | 0 | 976.1693 | 0 | 0 | 0 | -557.7119
|  | 162 | 583200 | 2 | 22.4395 | 37.7208 | 246 | 195 | 0 | 19.1638 | 22.6443 | 22.6939 | 22.7022 | 22.636 | 22.5625 | 22.636 | 22.7022 | 22.6939 | 25.3054 | 785.2715 | 0 | -69.9909 | -33.553 | 2004.4666 | -1115.6512 | -1082.9283 | 0 | -39.8512 | 0 | 0 | 0 | 24.9364 | -138.2475 | 0 | 0 | -31.4132 | 0 | 19.9117 | 0 | 616.5273 | 0 | 0 | 0 | 756.1784 | 0 | 0 | 0 | 437.5134 | -69.9909 | 55.8092 | 0 | 756.1784 | 0 | 0 | 0 | -613.7374
|  | 163 | 586800 | 2 | 20.697 | 0 | 369 | 195 | 0 | 16.9911 | 20.697 | 20.697 | 20.697 | 20.697 | 20.697 | 20.697 | 20.697 | 20.697 | 25.282 | -53.5105 | 0 | -112.25 | -142.1233 | 1190.0416 | -989.1788 | -339.6865 | 0 | -63.9126 | 0 | 0 | 0 | 25.0323 | -91.479 | 0 | 0 | 13.4557 | 0 | -106.7454 | 0 | 374.3882 | 0 | 0 | 0 | 471.8306 | 0 | 0 | 0 | 247.0326 | -112.25 | 33.7212 | 0 | 471.8306 | 0 | 0 | 0 | -657.06
|  | 164 | 590400 | 2 | 19.3944 | 0 | 442.8 | 195 | 0 | 15.6886 | 19.3944 | 19.3944 | 19.3944 | 19.3944 | 19.3944 | 19.3944 | 19.3944 | 19.3944 | 24.9582 | -248.9694 | 0 | -136.7713 | -132.6684 | 549.2354 | -528.7651 | -385.0394 | 0 | -77.8744 | 0 | 0 | 0 | 25.0595 | 35.0553 | 0 | 0 | -40.2579 | 0 | -146.2254 | 0 | 89.5789 | 0 | 0 | 0 | 132.5648 | 0 | 0 | 0 | 30.0818 | -136.7713 | 7.8052 | 0 | 132.5648 | 0 | 0 | 0 | -656.035
|  | 165 | 594000 | 2 | 18.6254 | 0 | 492 | 195 | 0 | 14.9195 | 18.6254 | 18.6254 | 18.6254 | 18.6254 | 18.6254 | 18.6254 | 18.6254 | 18.6254 | 24.607 | -363.1298 | 0 | -147.2897 | -111.579 | 36.9462 | -141.2074 | -414.6509 | 0 | -83.8634 | 0 | 0 | 0 | 24.9801 | 135.4941 | 0 | 0 | -39.97 | 0 | -163.9789 | 0 | -137.8631 | 0 | 0 | 0 | -134.1335 | 0 | 0 | 0 | -149.4135 | -147.2897 | -12.9474 | 0 | -134.1335 | 0 | 0 | 0 | -633.125
|  | 166 | 597600 | 2 | 17.2985 | 0 | 410 | 0 | 0 | 13.5927 | 17.2985 | 17.2985 | 17.2985 | 17.2985 | 17.2985 | 17.2985 | 17.2985 | 17.2985 | 23.6077 | 1515.7708 | 0 | -155.454 | -13.2007 | 827.9238 | 856.5017 | -2372.4537 | 0 | -88.5119 | 0 | 0 | 0 | 24.735 | 409.4284 | 0 | 0 | -121.1497 | 0 | -171.5398 | 0 | -242.0781 | 0 | 0 | 0 | -242.0268 | 0 | 0 | 0 | -252.7724 | -155.454 | -22.6477 | 0 | -242.0268 | 0 | 0 | 0 | -629.9472
|  | 167 | 601200 | 2 | 15.989 | 0 | 410 | 0 | 0 | 12.2832 | 15.989 | 15.989 | 15.989 | 15.989 | 15.989 | 15.989 | 15.989 | 15.989 | 23.0394 | 1841.4896 | 0 | -173.4871 | 5.3875 | 890.7637 | 1118.8255 | -2684.2626 | 0 | -98.7796 | 0 | 0 | 0 | 24.3279 | 472.6682 | 0 | 0 | -58.8844 | 0 | -177.4085 | 0 | -295.1818 | 0 | 0 | 0 | -295.1818 | 0 | 0 | 0 | -308.1297 | -173.4871 | -27.615 | 0 | -295.1818 | 0 | 0 | 0 | -597.2182
|  | 168 | 604800 | 3 | 12.9484 | 0 | 410 | 0 | 0 | 9.2425 | 12.9484 | 12.9484 | 12.9484 | 12.9484 | 12.9484 | 12.9484 | 12.9484 | 12.9484 | 23.1981 | -117.0723 | 0 | -204.7227 | -82.7364 | -71.5852 | 241.972 | -619.5237 | 0 | -116.5644 | 0 | 0 | 0 | 23.9777 | 278.3185 | 0 | 0 | -164.842 | 0 | -190.3711 | 0 | -317.8828 | 0 | 0 | 0 | -317.8828 | 0 | 0 | 0 | -331.8265 | -204.7227 | -29.7388 | 0 | -317.8828 | 0 | 0 | 0 | -768.4761
|  | 216 | 777600 | 3 | 12.9484 | 0 | 410 | 0 | 0 | 9.2425 | 12.9484 | 12.9484 | 12.9484 | 12.9484 | 12.9484 | 12.9484 | 12.9484 | 12.9484 | 21.5578 | -35.2728 | 0 | -212.2275 | -98.6609 | -282.7043 | 558.3199 | -597.4643 | 0 | -120.8375 | 0 | 0 | 0 | 22.4001 | 309.2546 | 0 | 0 | -34.3199 | 0 | -218.2596 | 0 | -402.3203 | 0 | 0 | 0 | -402.3203 | 0 | 0 | 0 | -419.9678 | -212.2275 | -37.6381 | 0 | -402.3203 | 0 | 0 | 0 | -564.4433
|  | 217 | 781200 | 3 | 12.1387 | 0 | 410 | 0 | 0 | 8.4328 | 12.1387 | 12.1387 | 12.1387 | 12.1387 | 12.1387 | 12.1387 | 12.1387 | 12.1387 | 21.2333 | -8.6815 | 0 | -223.9841 | -93.4114 | -340.384 | 649.098 | -630.5615 | 0 | -127.5314 | 0 | 0 | 0 | 22.112 | 322.7227 | 0 | 0 | -34.0517 | 0 | -218.2186 | 0 | -430.8066 | 0 | 0 | 0 | -430.8066 | 0 | 0 | 0 | -449.7037 | -223.9841 | -40.3031 | 0 | -430.8066 | 0 | 0 | 0 | -522.5617
|  | 218 | 784800 | 3 | 10.9935 | 0 | 410 | 0 | 0 | 7.2877 | 10.9935 | 10.9935 | 10.9935 | 10.9935 | 10.9935 | 10.9935 | 10.9935 | 10.9935 | 20.8832 | 36.4901 | 0 | -243.4566 | -95.0532 | -374.8639 | 749.8638 | -685.3809 | 0 | -138.6187 | 0 | 0 | 0 | 21.8101 | 340.3296 | 0 | 0 | -37.1798 | 0 | -226.6696 | 0 | -458.1556 | 0 | 0 | 0 | -458.1556 | 0 | 0 | 0 | -478.2523 | -243.4566 | -42.8617 | 0 | -458.1556 | 0 | 0 | 0 | -485.7186
|  | 219 | 788400 | 3 | 10.2097 | 0 | 410 | 0 | 0 | 6.5038 | 10.2097 | 10.2097 | 10.2097 | 10.2097 | 10.2097 | 10.2097 | 10.2097 | 10.2097 | 20.5623 | 75.8092 | 0 | -255.0013 | -107.6685 | -358.3869 | 796.8659 | -717.8815 | 0 | -145.1919 | 0 | 0 | 0 | 21.4982 | 343.9031 | 0 | 0 | -33.3612 | 0 | -240.6669 | 0 | -458.0325 | 0 | 0 | 0 | -458.0325 | 0 | 0 | 0 | -478.1238 | -255.0013 | -42.8501 | 0 | -458.0325 | 0 | 0 | 0 | -451.6904
|  | 220 | 792000 | 3 | 9.5161 | 0 | 410 | 0 | 0 | 5.8102 | 9.5161 | 9.5161 | 9.5161 | 9.5161 | 9.5161 | 9.5161 | 9.5161 | 9.5161 | 20.2109 | 88.8328 | 0 | -263.4881 | -111.3602 | -410.1373 | 873.8183 | -741.7734 | 0 | -150.0241 | 0 | 0 | 0 | 21.1797 | 355.8156 | 0 | 0 | -37.1491 | 0 | -248.9655 | 0 | -483.4058 | 0 | 0 | 0 | -483.4058 | 0 | 0 | 0 | -504.6101 | -263.4881 | -45.2239 | 0 | -483.4058 | 0 | 0 | 0 | -417.9869
|  | 221 | 795600 | 3 | 9.6419 | 2.021 | 410 | 0 | 0 | 5.9589 | 9.6578 | 9.6583 | 9.6563 | 9.6515 | 9.6483 | 9.6515 | 9.6563 | 9.6583 | 19.8558 | 39.6666 | 0 | -251.9718 | -113.6785 | -540.3172 | 945.6341 | -709.3528 | 0 | -143.467 | 0 | 0 | 0 | 20.8511 | 365.5953 | 0 | 0 | -37.2598 | 0 | -255.0659 | 0 | -525.4318 | 0 | 0 | 0 | -525.4318 | 0 | 0 | 0 | -548.4795 | -251.9718 | -49.1555 | 0 | -525.4318 | 0 | 0 | 0 | -381.6767
|  | 222 | 799200 | 3 | 10.5161 | 164.8632 | 328 | 0 | 0 | 9.0713 | 12.0889 | 12.1304 | 11.9355 | 11.4618 | 11.1433 | 11.4618 | 11.9355 | 12.1304 | 19.532 | 2.3303 | 0 | -222.7299 | -105.2553 | -646.3342 | 976.6498 | -627.0308 | 0 | -126.8173 | 0 | 0 | 0 | 20.525 | 364.9397 | 0 | 0 | -32.889 | 0 | -246.3892 | 0 | -550.3477 | 0 | 0 | 0 | -550.3477 | 0 | 0 | 0 | -574.4884 | -222.7299 | -51.4865 | 0 | -550.3477 | 0 | 0 | 0 | -348.2808
|  | 223 | 802800 | 3 | 12.5194 | 424.0191 | 393.6 | 0 | 0 | 17.8749 | 18.8223 | 18.9887 | 18.2078 | 16.3091 | 15.0328 | 16.3091 | 18.2078 | 18.9887 | 19.3393 | -229.2845 | 0 | -169.0008 | -59.1788 | -883.2575 | 882.1525 | -475.7723 | 0 | -96.2252 | 0 | 0 | 0 | 20.2325 | 328.8769 | 0 | 0 | -16.9434 | 0 | -186.366 | 0 | -568.6639 | 0 | 0 | 0 | -568.6639 | 0 | 0 | 0 | -593.608 | -169.0008 | -53.2 | 0 | -568.6639 | 0 | 0 | 0 | -311.8504
|  | 224 | 806400 | 3 | 15.3516 | 599.9814 | 196.8 | 0 | 0 | 26.9294 | 25.9827 | 26.2633 | 24.9461 | 21.7437 | 19.591 | 21.7437 | 24.9461 | 26.2633 | 19.2302 | -252.6483 | 0 | -96.8041 | 80.5547 | -986.0986 | 749.6996 | -272.5235 | 0 | -55.118 | 0 | 0 | 0 | 19.9961 | 282.2373 | 0 | 0 | -8.4152 | 0 | -28.5955 | 0 | -542.9769 | 0 | 0 | 0 | -543.0581 | 0 | 0 | 0 | -567.3167 | -96.8041 | -50.828 | 0 | -543.0581 | 0 | 0 | 0 | -274.9761
|  | 225 | 810000 | 3 | 18.2484 | 716.1079 | 123 | 0 | 0 | 34.6459 | 32.2321 | 32.6012 | 30.8686 | 26.6563 | 23.8247 | 26.6563 | 30.8686 | 32.6012 | 19.3442 | -301.8672 | 0 | -28.1345 | 204.4995 | -901.3924 | 423.1603 | -79.2045 | 0 | -16.0191 | 0 | 0 | 0 | 19.8376 | 183.0103 | 0 | 0 | 17.2753 | 0 | 133.7235 | 0 | -398.41 | 0 | 0 | 0 | -406.4334 | 0 | 0 | 0 | -467.5303 | -28.1345 | -40.3419 | 0 | -406.4334 | 0 | 0 | 0 | -241.267
|  | 226 | 813600 | 3 | 21.3968 | 819.1806 | 123 | 0 | 0 | 43.2686 | 39.1883 | 39.6579 | 37.4536 | 32.0942 | 28.4916 | 32.0942 | 37.4536 | 39.6579 | 19.9416 | -666.6375 | 0 | 34.947 | 254.0578 | -595.3136 | -360.3288 | 533.3423 | 0 | 19.898 | 0 | 0 | 0 | 19.8238 | -38.3806 | 0 | 0 | 93.8416 | 0 | 268.9008 | 0 | -33.6149 | 0 | 0 | 0 | -65.9006 | 0 | 0 | 0 | -242.9023 | 34.947 | -15.4966 | 0 | -65.9006 | 0 | 0 | 0 | -220.9862
|  | 227 | 817200 | 3 | 22.9355 | 903.9976 | 123 | 0 | 0 | 45.5704 | 41.2578 | 41.7414 | 39.4713 | 33.9521 | 30.242 | 33.9521 | 39.4713 | 41.7414 | 20.6909 | -814.5226 | 0 | 55.0337 | 317.7241 | -101.6282 | -1085.6522 | 851.5041 | 0 | 31.3349 | 0 | 0 | 0 | 20.0255 | -241.3233 | 0 | 0 | 85.3807 | 0 | 411.0516 | 0 | 352.8124 | 0 | 0 | 0 | 298.0415 | 0 | 0 | 0 | 15.7447 | 55.0337 | 12.0523 | 0 | 298.0415 | 0 | 0 | 0 | -209.5167
|  | 228 | 820800 | 3 | 24.2742 | 816.1656 | 123 | 0 | 0 | 45.5133 | 41.6256 | 42.0836 | 39.9338 | 34.707 | 31.1935 | 34.707 | 39.9338 | 42.0836 | 21.4649 | -873.9361 | 0 | 69.0363 | 288.1945 | 418.6496 | -1649.8164 | 1068.1571 | 0 | 39.3077 | 0 | 0 | 0 | 20.3874 | -393.5727 | 0 | 0 | 85.6004 | 0 | 440.4017 | 0 | 680.2383 | 0 | 0 | 0 | 607.9928 | 0 | 0 | 0 | 245.0537 | 69.0363 | 35.9984 | 0 | 607.9928 | 0 | 0 | 0 | -220.9325
|  | 229 | 824400 | 3 | 25.4355 | 1364.138 | 123 | 0 | 0 | 44.912 | 41.5609 | 41.9865 | 39.9886 | 35.1311 | 31.8659 | 35.1311 | 39.9886 | 41.9865 | 22.3604 | -908.4823 | 0 | 75.7129 | 219.8246 | 1016.7024 | -2220.7223 | 1171.4613 | 0 | 43.1092 | 0 | 0 | 0 | 20.9013 | -534.0852 | 0 | 0 | 98.2538 | 0 | 426.3725 | 0 | 1018.5569 | 0 | 0 | 0 | 926.5987 | 0 | 0 | 0 | 471.3281 | 75.7129 | 60.1074 | 0 | 926.5987 | 0 | 0 | 0 | -281.7014
|  | 230 | 828000 | 3 | 25.9806 | 1212.3969 | 123 | 0 | 0 | 42.6656 | 40.1642 | 40.5386 | 38.7813 | 34.5088 | 31.6367 | 34.5088 | 38.7813 | 40.5386 | 22.7137 | -105.1614 | 0 | 80.4178 | 221.8253 | 1625.3867 | -2032.7912 | 243.3572 | 0 | 45.7881 | 0 | 0 | 0 | 21.4638 | -460.847 | 0 | 0 | 28.3757 | 0 | 400.0496 | 0 | 1093.0497 | 0 | 0 | 0 | 998.0552 | 0 | 0 | 0 | 529.5443 | 80.4178 | 65.9147 | 0 | 998.0552 | 0 | 0 | 0 | -359.6649
|  | 231 | 831600 | 3 | 25.9613 | 882.4724 | 123 | 0 | 0 | 36.6683 | 35.9867 | 36.2513 | 35.0092 | 31.9892 | 29.9592 | 31.9892 | 35.0092 | 36.2513 | 23.1238 | -22.9634 | 0 | 70.1113 | 187.8308 | 1721.6483 | -2002.554 | 197.3779 | 0 | 39.9198 | 0 | 0 | 0 | 21.954 | -430.3768 | 0 | 0 | 40.1532 | 0 | 354.2714 | 0 | 1072.95 | 0 | 0 | 0 | 982.8618 | 0 | 0 | 0 | 540.1437 | 70.1113 | 65.9114 | 0 | 982.8618 | 0 | 0 | 0 | -440.0511
|  | 232 | 835200 | 3 | 24.6935 | 554.2837 | 147.6 | 0 | 0 | 28.9806 | 30.2533 | 30.4 | 29.7112 | 28.0364 | 26.9106 | 28.0364 | 29.7112 | 30.4 | 23.5196 | -262.4886 | 0 | 29.5569 | 82.7142 | 1652.2896 | -2027.0494 | 451.0815 | 0 | 16.829 | 0 | 0 | 0 | 22.4027 | -411.5665 | 0 | 0 | 25.0084 | 0 | 241.8802 | 0 | 1022.3626 | 0 | 0 | 0 | 938.6118 | 0 | 0 | 0 | 528.1292 | 29.5569 | 63.6034 | 0 | 938.6118 | 0 | 0 | 0 | -532.8382
|  | 233 | 838800 | 3 | 22.7613 | 159.5504 | 246 | 0 | 0 | 20.9571 | 24.084 | 24.119 | 23.9551 | 23.5566 | 23.2888 | 23.5566 | 23.9551 | 24.119 | 23.5164 | 294.5076 | 0 | -17.8475 | -10.8632 | 1926.2602 | -1603.0419 | -276.1443 | 0 | -10.162 | 0 | 0 | 0 | 22.7483 | -284.3485 | 0 | 0 | -6.8677 | 0 | 99.1035 | 0 | 929.848 | 0 | 0 | 0 | 856.1077 | 0 | 0 | 0 | 495.9911 | -17.8475 | 58.7782 | 0 | 856.1077 | 0 | 0 | 0 | -570.7016
|  | 234 | 842400 | 3 | 20.4548 | 2.4243 | 246 | 195 | 0 | 16.7766 | 20.4741 | 20.4746 | 20.4722 | 20.4664 | 20.4625 | 20.4664 | 20.4722 | 20.4746 | 23.4817 | 30.2113 | 0 | -73.6155 | -117.1174 | 1529.8368 | -1308.8925 | -222.7724 | 0 | -41.915 | 0 | 0 | 0 | 22.9611 | -191.6513 | 0 | 0 | 12.3791 | 0 | -42.9997 | 0 | 688.3537 | 0 | 0 | 0 | 635.991 | 0 | 0 | 0 | 381.5047 | -73.6155 | 44.3644 | 0 | 635.991 | 0 | 0 | 0 | -613.0936
|  | 235 | 846000 | 3 | 18.3194 | 0 | 369 | 195 | 0 | 14.6135 | 18.3194 | 18.3194 | 18.3194 | 18.3194 | 18.3194 | 18.3194 | 18.3194 | 18.3194 | 23.2246 | -130.7684 | 0 | -120.1651 | -139.6379 | 990.9678 | -861.9332 | -338.2896 | 0 | -68.4193 | 0 | 0 | 0 | 23.0752 | -57.147 | 0 | 0 | -32.6682 | 0 | -117.5374 | 0 | 363.5281 | 0 | 0 | 0 | 334.3028 | 0 | 0 | 0 | 191.3597 | -120.1651 | 22.828 | 0 | 334.3028 | 0 | 0 | 0 | -654.4583
|  | 236 | 849600 | 3 | 16.3839 | 0 | 442.8 | 195 | 0 | 12.678 | 16.3839 | 16.3839 | 16.3839 | 16.3839 | 16.3839 | 16.3839 | 16.3839 | 16.3839 | 22.8468 | -221.9764 | 0 | -158.692 | -121.9626 | 431.0339 | -372.3558 | -446.7508 | 0 | -90.3556 | 0 | 0 | 0 | 23.0643 | 77.7574 | 0 | 0 | -44.7555 | 0 | -152.0339 | 0 | 35.6088 | 0 | 0 | 0 | 28.3811 | 0 | 0 | 0 | -9.3515 | -158.692 | 0.56614 | 0 | 28.3811 | 0 | 0 | 0 | -654.6575
|  | 237 | 853200 | 3 | 15.0645 | 0 | 492 | 195 | 0 | 11.3586 | 15.0645 | 15.0645 | 15.0645 | 15.0645 | 15.0645 | 15.0645 | 15.0645 | 15.0645 | 22.5027 | -271.5444 | 0 | -182.9704 | -116.2916 | 82.8463 | -55.1287 | -515.0995 | 0 | -104.1792 | 0 | 0 | 0 | 22.9531 | 164.0526 | 0 | 0 | -40.5905 | 0 | -179.7361 | 0 | -156.6983 | 0 | 0 | 0 | -156.9109 | 0 | 0 | 0 | -164.9398 | -182.9704 | -14.7409 | 0 | -156.9109 | 0 | 0 | 0 | -650.7294
|  | 238 | 856800 | 3 | 14.1323 | 0 | 410 | 0 | 0 | 10.4264 | 14.1323 | 14.1323 | 14.1323 | 14.1323 | 14.1323 | 14.1323 | 14.1323 | 14.1323 | 22.1047 | -36.5472 | 0 | -196.3123 | -103.5463 | 9.0001 | 254.3114 | -552.6599 | 0 | -111.7758 | 0 | 0 | 0 | 22.767 | 242.1357 | 0 | 0 | -44.2304 | 0 | -197.188 | 0 | -259.325 | 0 | 0 | 0 | -259.3267 | 0 | 0 | 0 | -270.7109 | -196.3123 | -24.2612 | 0 | -259.3267 | 0 | 0 | 0 | -624.7735
|  | 239 | 860400 | 3 | 13.2645 | 0 | 410 | 0 | 0 | 9.5586 | 13.2645 | 13.2645 | 13.2645 | 13.2645 | 13.2645 | 13.2645 | 13.2645 | 13.2645 | 21.7566 | -21.8221 | 0 | -209.1194 | -97.5427 | -154.9021 | 439.742 | -588.7145 | 0 | -119.0678 | 0 | 0 | 0 | 22.5268 | 282.4585 | 0 | 0 | -37.1459 | 0 | -206.7785 | 0 | -342.4914 | 0 | 0 | 0 | -342.4914 | 0 | 0 | 0 | -357.5146 | -209.1194 | -32.041 | 0 | -342.4914 | 0 | 0 | 0 | -585.7368
|  | 240 | 864000 | 4 | 9.7867 | 0 | 410 | 0 | 0 | 6.0808 | 9.7867 | 9.7867 | 9.7867 | 9.7867 | 9.7867 | 9.7867 | 9.7867 | 9.7867 | 21.3789 | -386.6446 | 0 | -209.1893 | -98.8454 | -280.3788 | 201.769 | -588.9112 | 0 | -119.1076 | 0 | 0 | 0 | 22.2596 | 302.8946 | 0 | 0 | -381.7688 | 0 | -215.9845 | 0 | -394.8895 | 0 | 0 | 0 | -394.8895 | 0 | 0 | 0 | -412.211 | -209.1893 | -36.9429 | 0 | -394.8895 | 0 | 0 | 0 | -897.9039
|  | 288 | 1036800 | 4 | 9.7867 | 0 | 410 | 0 | 0 | 6.0808 | 9.7867 | 9.7867 | 9.7867 | 9.7867 | 9.7867 | 9.7867 | 9.7867 | 9.7867 | 17.8854 | -31.3324 | 0 | -199.5126 | -101.4997 | -173.1439 | 442.8237 | -561.6692 | 0 | -113.5979 | 0 | 0 | 0 | 18.6039 | 263.5807 | 0 | 0 | -33.0188 | 0 | -203.4348 | 0 | -326.5126 | 0 | 0 | 0 | -326.5126 | 0 | 0 | 0 | -340.8349 | -199.5126 | -30.5461 | 0 | -326.5126 | 0 | 0 | 0 | -514.1184
|  | 289 | 1040400 | 4 | 9.1967 | 0 | 410 | 0 | 0 | 5.4908 | 9.1967 | 9.1967 | 9.1967 | 9.1967 | 9.1967 | 9.1967 | 9.1967 | 9.1967 | 17.5903 | -22.1427 | 0 | -206.7829 | -100.4295 | -258.3765 | 543.4461 | -582.1366 | 0 | -117.7375 | 0 | 0 | 0 | 18.3555 | 280.9422 | 0 | 0 | -31.0745 | 0 | -209.0789 | 0 | -365.8632 | 0 | 0 | 0 | -365.8632 | 0 | 0 | 0 | -381.9116 | -206.7829 | -34.2275 | 0 | -365.8632 | 0 | 0 | 0 | -476.5276
|  | 290 | 1044000 | 4 | 8.2767 | 0 | 410 | 0 | 0 | 4.5708 | 8.2767 | 8.2767 | 8.2767 | 8.2767 | 8.2767 | 8.2767 | 8.2767 | 8.2767 | 17.2557 | -3.3026 | 0 | -221.0968 | -96.1154 | -345.8419 | 659.7516 | -622.4332 | 0 | -125.8875 | 0 | 0 | 0 | 18.0884 | 305.6108 | 0 | 0 | -36.0125 | 0 | -214.3049 | 0 | -413.6451 | 0 | 0 | 0 | -413.6451 | 0 | 0 | 0 | -431.7894 | -221.0968 | -38.6976 | 0 | -413.6451 | 0 | 0 | 0 | -449.7826
|  | 291 | 1047600 | 4 | 7.5867 | 0 | 410 | 0 | 0 | 3.8808 | 7.5867 | 7.5867 | 7.5867 | 7.5867 | 7.5867 | 7.5867 | 7.5867 | 7.5867 | 16.9462 | 22.4682 | 0 | -230.556 | -102.573 | -371.6831 | 727.2803 | -649.0628 | 0 | -131.2733 | 0 | 0 | 0 | 17.8051 | 315.5184 | 0 | 0 | -32.3495 | 0 | -224.5941 | 0 | -430.591 | 0 | 0 | 0 | -430.591 | 0 | 0 | 0 | -449.4786 | -230.556 | -40.2829 | 0 | -430.591 | 0 | 0 | 0 | -418.2241
|  | 292 | 1051200 | 4 | 6.8433 | 0 | 410 | 0 | 0 | 3.1375 | 6.8433 | 6.8433 | 6.8433 | 6.8433 | 6.8433 | 6.8433 | 6.8433 | 6.8433 | 16.6299 | 48.0257 | 0 | -241.0646 | -105.8586 | -396.0034 | 790.9524 | -678.6468 | 0 | -137.2567 | 0 | 0 | 0 | 17.5136 | 324.6044 | 0 | 0 | -33.2734 | 0 | -231.3936 | 0 | -446.2819 | 0 | 0 | 0 | -446.2819 | 0 | 0 | 0 | -465.8578 | -241.0646 | -41.7508 | 0 | -446.2819 | 0 | 0 | 0 | -387.539
|  | 293 | 1054800 | 4 | 6.5133 | 0 | 410 | 0 | 0 | 2.8075 | 6.5133 | 6.5133 | 6.5133 | 6.5133 | 6.5133 | 6.5133 | 6.5133 | 6.5133 | 16.3006 | 36.756 | 0 | -241.2563 | -109.328 | -476.6259 | 863.9663 | -679.1865 | 0 | -137.3658 | 0 | 0 | 0 | 17.213 | 335.1659 | 0 | 0 | -34.6303 | 0 | -238.9475 | 0 | -477.1744 | 0 | 0 | 0 | -477.1744 | 0 | 0 | 0 | -498.1054 | -241.2563 | -44.6409 | 0 | -477.1744 | 0 | 0 | 0 | -352.8692
|  | 294 | 1058400 | 4 | 7.47 | 29.1349 | 328 | 0 | 0 | 4.0981 | 7.8 | 7.7605 | 7.6861 | 7.6009 | 7.5743 | 7.6009 | 7.6861 | 7.7605 | 15.9974 | 13.2733 | 0 | -210.717 | -109.5399 | -561.947 | 895.4771 | -593.212 | 0 | -119.9774 | 0 | 0 | 0 | 16.9089 | 334.9744 | 0 | 0 | -31.2777 | 0 | -239.0853 | 0 | -497.5894 | 0 | 0 | 0 | -497.5894 | 0 | 0 | 0 | -519.4158 | -210.717 | -46.5508 | 0 | -497.5894 | 0 | 0 | 0 | -320.663
|  | 295 | 1062000 | 4 | 9.5567 | 250.8818 | 393.6 | 0 | 0 | 10.0485 | 13.7045 | 13.2075 | 12.2729 | 11.2016 | 10.8676 | 11.2016 | 12.2729 | 13.2075 | 15.803 | -226.8891 | 0 | -154.8998 | -93.7429 | -794.141 | 815.8946 | -436.0749 | 0 | -88.1964 | 0 | 0 | 0 | 16.6288 | 304.0105 | 0 | 0 | -17.5652 | 0 | -211.3136 | 0 | -520.2693 | 0 | 0 | 0 | -520.2693 | 0 | 0 | 0 | -543.0906 | -154.8998 | -48.6726 | 0 | -520.2693 | 0 | 0 | 0 | -287.8297
|  | 296 | 1065600 | 4 | 12.55 | 480.0923 | 196.8 | 0 | 0 | 18.4893 | 22.0805 | 20.9387 | 18.7911 | 16.3296 | 15.5622 | 16.3296 | 18.7911 | 20.9387 | 15.6613 | -290.8211 | 0 | -77.9715 | 0.99807 | -943.754 | 729.9064 | -219.5058 | 0 | -44.3952 | 0 | 0 | 0 | 16.397 | 270.9109 | 0 | 0 | -12.2904 | 0 | -103.7719 | 0 | -520.683 | 0 | 0 | 0 | -520.683 | 0 | 0 | 0 | -543.5225 | -77.9715 | -48.7113 | 0 | -520.683 | 0 | 0 | 0 | -253.6483
|  | 297 | 1069200 | 4 | 15.3167 | 631.8265 | 123 | 0 | 0 | 25.8952 | 29.4312 | 27.7402 | 24.5596 | 20.9142 | 19.7777 | 20.9142 | 24.5596 | 27.7402 | 15.7037 | -368.4102 | 0 | -10.6427 | 122.878 | -965.3953 | 484.7498 | -29.9613 | 0 | -6.0597 | 0 | 0 | 0 | 16.23 | 194.6969 | 0 | 0 | 8.8904 | 0 | 47.5824 | 0 | -437.5084 | 0 | 0 | 0 | -443.4671 | 0 | 0 | 0 | -469.025 | -10.6427 | -41.9047 | 0 | -443.4671 | 0 | 0 | 0 | -222.1065
|  | 298 | 1072800 | 4 | 17.8067 | 738.9511 | 123 | 0 | 0 | 32.7263 | 36.2107 | 34.0058 | 29.8585 | 25.1053 | 23.6235 | 25.1053 | 29.8585 | 34.0058 | 16.0534 | -380.4348 | 0 | 42.3685 | 196.744 | -589.8672 | -29.6801 | 119.2762 | 0 | 24.1237 | 0 | 0 | 0 | 16.1756 | 47.3791 | 0 | 0 | 43.919 | 0 | 178.4209 | 0 | -117.0293 | 0 | 0 | 0 | -192.0226 | 0 | 0 | 0 | -277.2856 | 42.3685 | -23.2141 | 0 | -192.0226 | 0 | 0 | 0 | -201.6921
|  | 299 | 1076400 | 4 | 19.3067 | 788.7303 | 123 | 0 | 0 | 35.6945 | 39.1615 | 36.7827 | 32.3086 | 27.1806 | 25.582 | 27.1806 | 32.3086 | 36.7827 | 16.6322 | -266.6993 | 0 | 65.5797 | 243.9906 | 75.7138 | -651.9834 | 184.6205 | 0 | 37.3396 | 0 | 0 | 0 | 16.2757 | -128.1079 | 0 | 0 | 68.338 | 0 | 293.534 | 0 | 333.9715 | 0 | 0 | 0 | 160.6198 | 0 | 0 | 0 | -9.9552 | 65.5797 | 2.891 | 0 | 160.6198 | 0 | 0 | 0 | -186.8816
|  | 300 | 1080000 | 4 | 20.4133 | 743.436 | 123 | 0 | 0 | 35.7298 | 39.2095 | 36.9576 | 32.722 | 27.8675 | 26.3541 | 27.8675 | 32.722 | 36.9576 | 17.5367 | -895.8484 | 0 | 70.8699 | 199.5886 | 315.3951 | -1481.702 | 1081.5777 | 0 | 40.3517 | 0 | 0 | 0 | 16.5588 | -355.529 | 0 | 0 | 105.1806 | 0 | 337.083 | 0 | 723.8612 | 0 | 0 | 0 | 466.0929 | 0 | 0 | 0 | 222.422 | 70.8699 | 25.5592 | 0 | 466.0929 | 0 | 0 | 0 | -190.9375
|  | 301 | 1083600 | 4 | 21.5467 | 1094.0019 | 123 | 0 | 0 | 36.2627 | 39.7495 | 37.5687 | 33.4668 | 28.7655 | 27.2999 | 28.7655 | 33.4668 | 37.5687 | 18.3522 | -970.5397 | 0 | 78.6344 | 134.2428 | 811.9977 | -1995.4146 | 1216.6641 | 0 | 44.7727 | 0 | 0 | 0 | 17.021 | -487.1838 | 0 | 0 | 89.9371 | 0 | 322.6525 | 0 | 1066.7306 | 0 | 0 | 0 | 730.1094 | 0 | 0 | 0 | 417.2248 | 78.6344 | 44.7386 | 0 | 730.1094 | 0 | 0 | 0 | -226.6711
|  | 302 | 1087200 | 4 | 21.4733 | 890.0254 | 123 | 0 | 0 | 32.4282 | 35.9597 | 34.2242 | 30.9598 | 27.2183 | 26.0519 | 27.2183 | 30.9598 | 34.2242 | 18.9084 | -721.5604 | 0 | 63.4767 | 124.8725 | 1184.382 | -2094.2914 | 982.1368 | 0 | 36.1422 | 0 | 0 | 0 | 17.5532 | -497.9731 | 0 | 0 | 55.7592 | 0 | 317.4547 | 0 | 1196.5241 | 0 | 0 | 0 | 832.3949 | 0 | 0 | 0 | 495.8116 | 63.4767 | 52.3819 | 0 | 832.3949 | 0 | 0 | 0 | -286.3769
|  | 303 | 1090800 | 4 | 21.32 | 594.587 | 123 | 0 | 0 | 26.3595 | 29.9614 | 28.9261 | 26.9788 | 24.747 | 24.0512 | 24.747 | 26.9788 | 28.9261 | 19.2542 | -556.09 | 0 | 51.1087 | 68.5618 | 1321.3285 | -1997.089 | 790.7747 | 0 | 29.1001 | 0 | 0 | 0 | 18.0445 | -445.4929 | 0 | 0 | 31.2186 | 0 | 240.8482 | 0 | 1153.8483 | 0 | 0 | 0 | 808.3894 | 0 | 0 | 0 | 489.8831 | 51.1087 | 51.4432 | 0 | 808.3894 | 0 | 0 | 0 | -379.7064
|  | 304 | 1094400 | 4 | 19.5633 | 315.9195 | 147.6 | 0 | 0 | 20.0399 | 23.6961 | 23.2009 | 22.2697 | 21.2023 | 20.8695 | 21.2023 | 22.2697 | 23.2009 | 19.335 | 133.0262 | 0 | 6.4194 | -1.2969 | 1804.3051 | -1676.4015 | 19.4263 | 0 | 3.6551 | 0 | 0 | 0 | 18.4295 | -333.7648 | 0 | 0 | 17.6173 | 0 | 127.7807 | 0 | 1138.6271 | 0 | 0 | 0 | 804.2056 | 0 | 0 | 0 | 496.8251 | 6.4194 | 51.8244 | 0 | 804.2056 | 0 | 0 | 0 | -464.653
|  | 305 | 1098000 | 4 | 18.2967 | 35.5553 | 246 | 195 | 0 | 14.9957 | 18.6968 | 18.6488 | 18.5587 | 18.4553 | 18.4231 | 18.4553 | 18.5587 | 18.6488 | 19.4127 | -89.0248 | 0 | -26.9754 | -85.493 | 1484.2666 | -1460.8229 | -75.9414 | 0 | -15.3592 | 0 | 0 | 0 | 18.7132 | -258.3171 | 0 | 0 | 3.5017 | 0 | 14.4065 | 0 | 910.9679 | 0 | 0 | 0 | 643.8318 | 0 | 0 | 0 | 398.3588 | -26.9754 | 41.5313 | 0 | 643.8318 | 0 | 0 | 0 | -522.9907
|  | 306 | 1101600 | 4 | 16.5933 | 0 | 246 | 195 | 0 | 12.8875 | 16.5933 | 16.5933 | 16.5933 | 16.5933 | 16.5933 | 16.5933 | 16.5933 | 16.5933 | 19.2434 | -114.3013 | 0 | -64.7172 | -127.5493 | 1114.0305 | -1036.0654 | -182.1922 | 0 | -36.8485 | 0 | 0 | 0 | 18.8918 | -131.3164 | 0 | 0 | -23.5695 | 0 | -76.7651 | 0 | 575.2103 | 0 | 0 | 0 | 414.7479 | 0 | 0 | 0 | 268.5267 | -64.7172 | 27.5676 | 0 | 414.7479 | 0 | 0 | 0 | -559.3149
|  | 307 | 1105200 | 4 | 14.66 | 0 | 369 | 195 | 0 | 10.9541 | 14.66 | 14.66 | 14.66 | 14.66 | 14.66 | 14.66 | 14.66 | 14.66 | 18.9813 | -225.688 | 0 | -105.8574 | -116.4568 | 605.7896 | -609.1635 | -298.0106 | 0 | -60.2728 | 0 | 0 | 0 | 18.9559 | -11.3557 | 0 | 0 | -33.3771 | 0 | -112.0652 | 0 | 237.7134 | 0 | 0 | 0 | 160.4486 | 0 | 0 | 0 | 88.3191 | -105.8574 | 9.6015 | 0 | 160.4486 | 0 | 0 | 0 | -567.9361
|  | 308 | 1108800 | 4 | 14.0467 | 0 | 442.8 | 195 | 0 | 10.3408 | 14.0467 | 14.0467 | 14.0467 | 14.0467 | 14.0467 | 14.0467 | 14.0467 | 14.0467 | 18.7115 | -355.8838 | 0 | -114.8608 | -112.0418 | 168.2944 | -297.2756 | -323.3568 | 0 | -65.3991 | 0 | 0 | 0 | 18.9245 | 76.8374 | 0 | 0 | -31.2323 | 0 | -141.7573 | 0 | -33.6245 | 0 | 0 | 0 | -42.1132 | 0 | 0 | 0 | -52.6582 | -114.8608 | -4.5341 | 0 | -42.1132 | 0 | 0 | 0 | -576.2374
|  | 309 | 1112400 | 4 | 12.6533 | 0 | 492 | 195 | 0 | 8.9475 | 12.6533 | 12.6533 | 12.6533 | 12.6533 | 12.6533 | 12.6533 | 12.6533 | 12.6533 | 18.4838 | -352.988 | 0 | -143.2461 | -99.2575 | -11.1123 | -99.3721 | -403.2675 | 0 | -81.5611 | 0 | 0 | 0 | 18.8304 | 126.6293 | 0 | 0 | -25.0073 | 0 | -148.2291 | 0 | -139.3188 | 0 | 0 | 0 | -139.4412 | 0 | 0 | 0 | -145.6832 | -143.2461 | -13.0537 | 0 | -139.4412 | 0 | 0 | 0 | -559.1056
|  | 310 | 1116000 | 4 | 11.5567 | 0 | 410 | 0 | 0 | 7.8508 | 11.5567 | 11.5567 | 11.5567 | 11.5567 | 11.5567 | 11.5567 | 11.5567 | 11.5567 | 18.1325 | -107.0053 | 0 | -161.801 | -91.123 | -49.6811 | 195.5997 | -455.5032 | 0 | -92.1258 | 0 | 0 | 0 | 18.6812 | 200.4237 | 0 | 0 | -39.594 | 0 | -168.6332 | 0 | -228.4631 | 0 | 0 | 0 | -228.4631 | 0 | 0 | 0 | -238.4845 | -161.801 | -21.3733 | 0 | -228.4631 | 0 | 0 | 0 | -532.0477
|  | 311 | 1119600 | 4 | 10.4 | 0 | 410 | 0 | 0 | 6.6941 | 10.4 | 10.4 | 10.4 | 10.4 | 10.4 | 10.4 | 10.4 | 10.4 | 17.8899 | -31.3491 | 0 | -184.2511 | -96.996 | -43.8286 | 293.7266 | -518.705 | 0 | -104.9084 | 0 | 0 | 0 | 18.4885 | 219.7254 | 0 | 0 | -25.2371 | 0 | -181.9709 | 0 | -247.8942 | 0 | 0 | 0 | -247.8942 | 0 | 0 | 0 | -258.7679 | -184.2511 | -23.1912 | 0 | -247.8942 | 0 | 0 | 0 | -503.9966
|  | 312 | 1123200 | 5 | 7.9258 | 0 | 410 | 0 | 0 | 4.2199 | 7.9258 | 7.9258 | 7.9258 | 7.9258 | 7.9258 | 7.9258 | 7.9258 | 7.9258 | 17.5352 | -358.3729 | 0 | -192.4014 | -101.9208 | -167.738 | 103.6873 | -541.6498 | 0 | -176.6919 | 0 | 0 | 0 | 18.2752 | 248.7194 | 0 | 0 | -417.9951 | 0 | -198.1086 | 0 | -309.156 | 0 | 0 | 0 | -309.156 | 0 | 0 | 0 | -322.7169 | -192.4014 | -28.9224 | 0 | -309.156 | 0 | 0 | 0 | -799.3
|  | 360 | 1296000 | 5 | 7.9258 | 0 | 410 | 0 | 0 | 4.2199 | 7.9258 | 7.9258 | 7.9258 | 7.9258 | 7.9258 | 7.9258 | 7.9258 | 7.9258 | 13.7129 | -175.5799 | 0 | -142.4076 | -325.9543 | -77.7828 | 370.5648 | -351.2104 | 0 | -130.78 | 0 | 0 | 0 | 14.3233 | 224.1639 | 0 | 0 | -23.4064 | 0 | -412.6457 | 0 | -260.8944 | 0 | 0 | 0 | -260.8944 | 0 | 0 | 0 | -272.3383 | -142.4076 | -24.4074 | 0 | -260.8944 | 0 | 0 | 0 | -443.2726
|  | 361 | 1299600 | 5 | 6.8032 | 0 | 410 | 0 | 0 | 3.0973 | 6.8032 | 6.8032 | 6.8032 | 6.8032 | 6.8032 | 6.8032 | 6.8032 | 6.8032 | 13.4518 | -126.2562 | 0 | -163.5361 | -346.7874 | -84.5329 | 468.6001 | -403.3183 | 0 | -150.1835 | 0 | 0 | 0 | 14.1109 | 241.946 | 0 | 0 | -27.8121 | 0 | -440.3557 | 0 | -281.7303 | 0 | 0 | 0 | -281.7303 | 0 | 0 | 0 | -294.0882 | -163.5361 | -26.3566 | 0 | -281.7303 | 0 | 0 | 0 | -409.7959
|  | 362 | 1303200 | 5 | 6.0871 | 0 | 410 | 0 | 0 | 2.3812 | 6.0871 | 6.0871 | 6.0871 | 6.0871 | 6.0871 | 6.0871 | 6.0871 | 6.0871 | 13.1687 | -111.5978 | 0 | -174.3853 | -378.9747 | -134.0804 | 575.8425 | -430.075 | 0 | -160.1468 | 0 | 0 | 0 | 13.8814 | 261.6365 | 0 | 0 | -30.1832 | 0 | -480.1579 | 0 | -314.9713 | 0 | 0 | 0 | -314.9713 | 0 | 0 | 0 | -328.7873 | -174.3853 | -29.4664 | 0 | -314.9713 | 0 | 0 | 0 | -374.0409
|  | 363 | 1306800 | 5 | 5.7194 | 0 | 410 | 0 | 0 | 2.0135 | 5.7194 | 5.7194 | 5.7194 | 5.7194 | 5.7194 | 5.7194 | 5.7194 | 5.7194 | 12.8794 | -121.1899 | 0 | -176.4653 | -393.2065 | -212.4862 | 660.9681 | -435.2046 | 0 | -162.0569 | 0 | 0 | 0 | 13.6357 | 277.6839 | 0 | 0 | -30.7675 | 0 | -500.5958 | 0 | -351.2528 | 0 | 0 | 0 | -351.2528 | 0 | 0 | 0 | -366.6603 | -176.4653 | -32.8606 | 0 | -351.2528 | 0 | 0 | 0 | -347.1763
|  | 364 | 1310400 | 5 | 5.629 | 0 | 410 | 0 | 0 | 1.9231 | 5.629 | 5.629 | 5.629 | 5.629 | 5.629 | 5.629 | 5.629 | 5.629 | 12.5715 | -158.1549 | 0 | -171.2238 | -390.4517 | -351.0044 | 754.5251 | -422.278 | 0 | -157.2435 | 0 | 0 | 0 | 13.3748 | 294.9386 | 0 | 0 | -32.7377 | 0 | -504.514 | 0 | -403.367 | 0 | 0 | 0 | -403.367 | 0 | 0 | 0 | -421.0604 | -171.2238 | -37.736 | 0 | -403.367 | 0 | 0 | 0 | -316.263
|  | 365 | 1314000 | 5 | 5.6903 | 0 | 410 | 0 | 0 | 1.9844 | 5.6903 | 5.6903 | 5.6903 | 5.6903 | 5.6903 | 5.6903 | 5.6903 | 5.6903 | 12.2917 | -186.3644 | 0 | -162.864 | -379.1783 | -445.5504 | 801.2282 | -401.6606 | 0 | -149.5662 | 0 | 0 | 0 | 13.1042 | 298.5575 | 0 | 0 | -29.0337 | 0 | -494.6401 | 0 | -430.1269 | 0 | 0 | 0 | -430.1269 | 0 | 0 | 0 | -448.9942 | -162.864 | -40.2395 | 0 | -430.1269 | 0 | 0 | 0 | -282.6987
|  | 366 | 1317600 | 5 | 5.6806 | 2.9156 | 328 | 0 | 0 | 2.0139 | 5.7308 | 5.7215 | 5.7069 | 5.6952 | 5.6935 | 5.6952 | 5.7069 | 5.7215 | 12.0125 | -131.0949 | 0 | -156.1913 | -362.5297 | -456.3759 | 844.0021 | -385.2043 | 0 | -143.4383 | 0 | 0 | 0 | 12.8313 | 300.8851 | 0 | 0 | -29.0558 | 0 | -478.8917 | 0 | -435.2571 | 0 | 0 | 0 | -435.2571 | 0 | 0 | 0 | -454.3494 | -156.1913 | -40.7194 | 0 | -435.2571 | 0 | 0 | 0 | -248.3751
|  | 367 | 1321200 | 5 | 7.0452 | 118.015 | 393.6 | 0 | 0 | 4.9188 | 9.0694 | 8.6959 | 8.1037 | 7.6329 | 7.5661 | 7.6329 | 8.1037 | 8.6959 | 11.8556 | -286.2538 | 0 | -119.1928 | -361.6873 | -559.0235 | 753.6498 | -293.9573 | 0 | -109.4607 | 0 | 0 | 0 | 12.5776 | 265.9424 | 0 | 0 | -13.8083 | 0 | -464.5358 | 0 | -422.3289 | 0 | 0 | 0 | -422.3289 | 0 | 0 | 0 | -440.8541 | -119.1928 | -39.51 | 0 | -422.3289 | 0 | 0 | 0 | -211.8663
|  | 368 | 1324800 | 5 | 9.0387 | 330.4553 | 196.8 | 0 | 0 | 11.2831 | 16.6643 | 15.2573 | 13.0265 | 11.2528 | 11.001 | 11.2528 | 13.0265 | 15.2573 | 11.7392 | -262.8192 | 0 | -67.4257 | -234.6993 | -624.8352 | 664.1411 | -166.2876 | 0 | -61.9205 | 0 | 0 | 0 | 12.3693 | 232.1213 | 0 | 0 | -9.7888 | 0 | -324.4681 | 0 | -401.7091 | 0 | 0 | 0 | -401.7091 | 0 | 0 | 0 | -419.3298 | -67.4257 | -37.5809 | 0 | -401.7091 | 0 | 0 | 0 | -178.5862
|  | 369 | 1328400 | 5 | 11.0968 | 502.7731 | 123 | 0 | 0 | 18.2219 | 24.9771 | 22.4161 | 18.3555 | 15.1269 | 14.6687 | 15.1269 | 18.3555 | 22.4161 | 11.7515 | -309.6383 | 0 | -16.9657 | 40.6286 | -815.0242 | 481.723 | -41.8414 | 0 | -15.5805 | 0 | 0 | 0 | 12.2189 | 172.7482 | 0 | 0 | 4.9031 | 0 | -26.1786 | 0 | -382.2542 | 0 | 0 | 0 | -383.6837 | 0 | 0 | 0 | -401.3446 | -16.9657 | -35.9598 | 0 | -383.6837 | 0 | 0 | 0 | -145.4472
|  | 370 | 1332000 | 5 | 13.0903 | 621.252 | 123 | 0 | 0 | 22.0433 | 29.3132 | 26.3199 | 21.5741 | 17.8006 | 17.265 | 17.8006 | 21.5741 | 26.3199 | 12.0332 | -315.9577 | 0 | 25.3797 | 314.3975 | -710.1485 | 54.4136 | 62.5922 | 0 | 23.3074 | 0 | 0 | 0 | 12.1632 | 49.8403 | 0 | 0 | 35.6738 | 0 | 295.1226 | 0 | -172.9189 | 0 | 0 | 0 | -230.6769 | 0 | 0 | 0 | -274.3652 | 25.3797 | -24.2151 | 0 | -230.6769 | 0 | 0 | 0 | -126.5339
|  | 371 | 1335600 | 5 | 14.6452 | 656.6366 | 123 | 0 | 0 | 25.658 | 33.5079 | 30.0275 | 24.5095 | 20.1219 | 19.4992 | 20.1219 | 24.5095 | 30.0275 | 12.5737 | -211.5157 | 0 | 50.6759 | 416.7419 | -140.1573 | -538.7762 | 124.9786 | 0 | 46.5382 | 0 | 0 | 0 | 12.2467 | -117.3741 | 0 | 0 | 64.034 | 0 | 462.1342 | 0 | 291.6508 | 0 | 0 | 0 | 73.1826 | 0 | 0 | 0 | -50.584 | 50.6759 | -3.1191 | 0 | 73.1826 | 0 | 0 | 0 | -112.6441
|  | 372 | 1339200 | 5 | 15.5645 | 654.6818 | 123 | 0 | 0 | 26.7183 | 34.6079 | 31.0942 | 25.5233 | 21.0937 | 20.4651 | 21.0937 | 25.5233 | 31.0942 | 13.2574 | -53.7702 | 0 | 56.8007 | 496.3277 | 529.5807 | -1136.4793 | 140.0837 | 0 | 52.1629 | 0 | 0 | 0 | 12.4836 | -281.6812 | 0 | 0 | 78.0025 | 0 | 605.2629 | 0 | 795.7411 | 0 | 0 | 0 | 396.1716 | 0 | 0 | 0 | 181.3142 | 56.8007 | 18.8364 | 0 | 396.1716 | 0 | 0 | 0 | -113.8227
|  | 373 | 1342800 | 5 | 16.2806 | 793.058 | 123 | 0 | 0 | 25.4254 | 32.7494 | 29.7107 | 24.893 | 21.0623 | 20.5186 | 21.0623 | 24.893 | 29.7107 | 13.8432 | -13.924 | 0 | 60.0403 | 482.8521 | 922.7192 | -1479.5355 | 148.0734 | 0 | 55.138 | 0 | 0 | 0 | 12.8407 | -367.1245 | 0 | 0 | 63.7757 | 0 | 624.8309 | 0 | 1046.5742 | 0 | 0 | 0 | 577.1712 | 0 | 0 | 0 | 329.665 | 60.0403 | 32.5839 | 0 | 577.1712 | 0 | 0 | 0 | -146.673
|  | 374 | 1346400 | 5 | 16.471 | 626.426 | 123 | 0 | 0 | 23.368 | 30.0591 | 27.552 | 23.5769 | 20.4163 | 19.9677 | 20.4163 | 23.5769 | 27.552 | 14.3797 | 76.2032 | 0 | 51.6925 | 379.7507 | 1352.9232 | -1708.1632 | 127.4859 | 0 | 47.4719 | 0 | 0 | 0 | 13.2552 | -412.576 | 0 | 0 | 55.9654 | 0 | 539.3071 | 0 | 1269.1721 | 0 | 0 | 0 | 723.3441 | 0 | 0 | 0 | 437.8304 | 51.6925 | 42.7726 | 0 | 723.3441 | 0 | 0 | 0 | -210.2868
|  | 375 | 1350000 | 5 | 16.7645 | 424.3229 | 123 | 0 | 0 | 19.6565 | 25.2199 | 23.6598 | 21.1863 | 19.2195 | 18.9404 | 19.2195 | 21.1863 | 23.6598 | 14.7547 | 80.6014 | 0 | 49.5654 | 264.9966 | 1506.6275 | -1740.5882 | 122.2399 | 0 | 45.5184 | 0 | 0 | 0 | 13.6692 | -399.227 | 0 | 0 | 36.2863 | 0 | 419.3905 | 0 | 1297.7533 | 0 | 0 | 0 | 745.4974 | 0 | 0 | 0 | 457.2196 | 49.5654 | 44.5519 | 0 | 745.4974 | 0 | 0 | 0 | -291.1759
|  | 376 | 1353600 | 5 | 15.8548 | 153.1306 | 147.6 | 0 | 0 | 14.1225 | 18.3841 | 17.9174 | 17.1775 | 16.5892 | 16.5057 | 16.5892 | 17.1775 | 17.9174 | 14.909 | 86.2237 | 0 | 23.731 | 104.4813 | 1504.4854 | -1546.4739 | 58.5262 | 0 | 21.7934 | 0 | 0 | 0 | 14.0239 | -326.533 | 0 | 0 | 10.8479 | 0 | 230.7621 | 0 | 1151.9978 | 0 | 0 | 0 | 673.0862 | 0 | 0 | 0 | 424.2607 | 23.731 | 41.1233 | 0 | 673.0862 | 0 | 0 | 0 | -360.9806
|  | 377 | 1357200 | 5 | 14.7 | 2.3869 | 246 | 195 | 0 | 11.0214 | 14.735 | 14.7285 | 14.7183 | 14.7102 | 14.709 | 14.7102 | 14.7183 | 14.7285 | 14.9842 | -156.0058 | 0 | -6.5153 | -130.6668 | 1330.7712 | -1349.5948 | -16.0683 | 0 | -5.9834 | 0 | 0 | 0 | 14.2943 | -254.7238 | 0 | 0 | 4.0636 | 0 | -32.1569 | 0 | 956.5791 | 0 | 0 | 0 | 561.0692 | 0 | 0 | 0 | 355.8044 | -6.5153 | 34.4482 | 0 | 561.0692 | 0 | 0 | 0 | -424.8082
|  | 378 | 1360800 | 5 | 13.6548 | 0 | 246 | 195 | 0 | 9.949 | 13.6548 | 13.6548 | 13.6548 | 13.6548 | 13.6548 | 13.6548 | 13.6548 | 13.6548 | 14.8733 | -209.6506 | 0 | -29.6706 | -238.5791 | 1063.327 | -1004.728 | -73.1746 | 0 | -27.248 | 0 | 0 | 0 | 14.4772 | -147.3712 | 0 | 0 | -16.4385 | 0 | -181.5859 | 0 | 641.5447 | 0 | 0 | 0 | 393.8184 | 0 | 0 | 0 | 267.1111 | -29.6706 | 25.5426 | 0 | 393.8184 | 0 | 0 | 0 | -469.69
|  | 379 | 1364400 | 5 | 12.2677 | 0 | 369 | 195 | 0 | 8.5619 | 12.2677 | 12.2677 | 12.2677 | 12.2677 | 12.2677 | 12.2677 | 12.2677 | 12.2677 | 14.6186 | -373.4324 | 0 | -57.5029 | -237.7948 | 502.6958 | -580.8304 | -141.8155 | 0 | -52.8078 | 0 | 0 | 0 | 14.5548 | -25.4331 | 0 | 0 | -31.5387 | 0 | -227.9591 | 0 | 218.3167 | 0 | 0 | 0 | 142.0923 | 0 | 0 | 0 | 104.0225 | -57.5029 | 9.8161 | 0 | 142.0923 | 0 | 0 | 0 | -488.4945
|  | 380 | 1368000 | 5 | 10.4129 | 0 | 442.8 | 195 | 0 | 6.707 | 10.4129 | 10.4129 | 10.4129 | 10.4129 | 10.4129 | 10.4129 | 10.4129 | 10.4129 | 14.363 | -401.2877 | 0 | -96.7247 | -256.3026 | 222.9639 | -271.2244 | -238.5456 | 0 | -88.8271 | 0 | 0 | 0 | 14.5364 | 62.3389 | 0 | 0 | -29.7515 | 0 | -280.411 | 0 | -11.4154 | 0 | 0 | 0 | -13.636 | 0 | 0 | 0 | -15.5248 | -96.7247 | -1.377 | 0 | -13.636 | 0 | 0 | 0 | -497.5487
|  | 381 | 1371600 | 5 | 10.2323 | 0 | 492 | 195 | 0 | 6.5264 | 10.2323 | 10.2323 | 10.2323 | 10.2323 | 10.2323 | 10.2323 | 10.2323 | 10.2323 | 14.2139 | -461.4706 | 0 | -98.1346 | -318.8201 | 107.2044 | -151.7203 | -242.0229 | 0 | -90.1219 | 0 | 0 | 0 | 14.4646 | 91.7364 | 0 | 0 | -15.699 | 0 | -354.2975 | 0 | -73.148 | 0 | 0 | 0 | -73.1649 | 0 | 0 | 0 | -76.3841 | -98.1346 | -6.8455 | 0 | -73.1649 | 0 | 0 | 0 | -484.7736
|  | 382 | 1375200 | 5 | 9.6 | 0 | 410 | 0 | 0 | 5.8941 | 9.6 | 9.6 | 9.6 | 9.6 | 9.6 | 9.6 | 9.6 | 9.6 | 13.9439 | -233.1533 | 0 | -106.9378 | -298.9648 | 83.1912 | 89.5582 | -263.7337 | 0 | -98.2064 | 0 | 0 | 0 | 14.3545 | 149.9457 | 0 | 0 | -30.5311 | 0 | -356.9536 | 0 | -141.8326 | 0 | 0 | 0 | -141.8326 | 0 | 0 | 0 | -148.054 | -106.9378 | -13.2688 | 0 | -141.8326 | 0 | 0 | 0 | -454.8264
|  | 383 | 1378800 | 5 | 8.7484 | 0 | 410 | 0 | 0 | 5.0425 | 8.7484 | 8.7484 | 8.7484 | 8.7484 | 8.7484 | 8.7484 | 8.7484 | 8.7484 | 13.6563 | -230.3415 | 0 | -120.7539 | -297.1773 | -104.8065 | 292.3962 | -297.8073 | 0 | -110.8943 | 0 | 0 | 0 | 14.1956 | 197.4492 | 0 | 0 | -31.5938 | 0 | -373.5373 | 0 | -238.5744 | 0 | 0 | 0 | -238.5744 | 0 | 0 | 0 | -249.0393 | -120.7539 | -22.3193 | 0 | -238.5744 | 0 | 0 | 0 | -424.4524
|  | 384 | 1382400 | 6 | 5.4767 | 0 | 410 | 0 | 0 | 1.7708 | 5.4767 | 5.4767 | 5.4767 | 5.4767 | 5.4767 | 5.4767 | 5.4767 | 5.4767 | 13.3995 | -461.7702 | 0 | -135.7868 | -319.2134 | -73.0859 | 66.3159 | -334.8819 | 0 | -124.6998 | 0 | 0 | 0 | 14.0103 | 207.7683 | 0 | 0 | -303.5836 | 0 | -399.5641 | 0 | -242.0521 | 0 | 0 | 0 | -242.0521 | 0 | 0 | 0 | -252.6696 | -135.7868 | -22.6446 | 0 | -242.0521 | 0 | 0 | 0 | -687.9966
|  | 432 | 1555200 | 6 | 5.4767 | 0 | 410 | 0 | 0 | 1.7708 | 5.4767 | 5.4767 | 5.4767 | 5.4767 | 5.4767 | 5.4767 | 5.4767 | 5.4767 | 10.4909 | -228.6722 | 0 | -123.8779 | -352.923 | -184.8898 | 433.0185 | -305.5118 | 0 | -113.7633 | 0 | 0 | 0 | 11.0733 | 213.7796 | 0 | 0 | -24.1677 | 0 | -435.5984 | 0 | -275.5669 | 0 | 0 | 0 | -275.5669 | 0 | 0 | 0 | -287.6545 | -123.8779 | -25.78 | 0 | -275.5669 | 0 | 0 | 0 | -343.1183
|  | 433 | 1558800 | 6 | 5.54 | 0 | 410 | 0 | 0 | 1.8341 | 5.54 | 5.54 | 5.54 | 5.54 | 5.54 | 5.54 | 5.54 | 5.54 | 10.273 | -258.3599 | 0 | -116.7826 | -319.9455 | -317.7295 | 496.0977 | -288.0131 | 0 | -107.2473 | 0 | 0 | 0 | 10.8748 | 221.0928 | 0 | 0 | -22.5275 | 0 | -405.4492 | 0 | -315.572 | 0 | 0 | 0 | -315.572 | 0 | 0 | 0 | -329.4144 | -116.7826 | -29.5226 | 0 | -315.572 | 0 | 0 | 0 | -306.5902
|  | 434 | 1562400 | 6 | 5.6667 | 0 | 410 | 0 | 0 | 1.9608 | 5.6667 | 5.6667 | 5.6667 | 5.6667 | 5.6667 | 5.6667 | 5.6667 | 5.6667 | 10.0586 | -290.6289 | 0 | -108.402 | -304.9969 | -421.3026 | 544.0726 | -267.3447 | 0 | -99.551 | 0 | 0 | 0 | 10.6715 | 225.1843 | 0 | 0 | -22.3403 | 0 | -392.0829 | 0 | -345.024 | 0 | 0 | 0 | -345.024 | 0 | 0 | 0 | -360.1582 | -108.402 | -32.2779 | 0 | -345.024 | 0 | 0 | 0 | -273.4693
|  | 435 | 1566000 | 6 | 5.71 | 0 | 410 | 0 | 0 | 2.0041 | 5.71 | 5.71 | 5.71 | 5.71 | 5.71 | 5.71 | 5.71 | 5.71 | 9.9267 | -272.8083 | 0 | -104.0073 | -298.0009 | -359.5542 | 488.7541 | -256.5064 | 0 | -95.5151 | 0 | 0 | 0 | 10.4765 | 202.4517 | 0 | 0 | -12.3781 | 0 | -376.2955 | 0 | -305.5487 | 0 | 0 | 0 | -305.5487 | 0 | 0 | 0 | -318.9514 | -104.0073 | -28.5849 | 0 | -305.5487 | 0 | 0 | 0 | -246.2564
|  | 436 | 1569600 | 6 | 5.0333 | 0 | 410 | 0 | 0 | 1.3275 | 5.0333 | 5.0333 | 5.0333 | 5.0333 | 5.0333 | 5.0333 | 5.0333 | 5.0333 | 9.7611 | -229.8508 | 0 | -116.3288 | -292.0606 | -314.1655 | 492.7041 | -286.8941 | 0 | -106.8306 | 0 | 0 | 0 | 10.2953 | 196.4049 | 0 | 0 | -17.1706 | 0 | -368.0167 | 0 | -288.0479 | 0 | 0 | 0 | -288.0479 | 0 | 0 | 0 | -300.6829 | -116.3288 | -26.9476 | 0 | -288.0479 | 0 | 0 | 0 | -220.353
|  | 437 | 1573200 | 6 | 4.05 | 0 | 410 | 0 | 0 | 0.34412 | 4.05 | 4.05 | 4.05 | 4.05 | 4.05 | 4.05 | 4.05 | 4.05 | 9.583 | -164.1854 | 0 | -136.0571 | -315.3798 | -229.8862 | 517.1377 | -335.5486 | 0 | -124.9481 | 0 | 0 | 0 | 10.1166 | 196.1263 | 0 | 0 | -18.5559 | 0 | -391.2281 | 0 | -267.377 | 0 | 0 | 0 | -267.377 | 0 | 0 | 0 | -279.1053 | -136.0571 | -25.0138 | 0 | -267.377 | 0 | 0 | 0 | -194.9078
|  | 438 | 1576800 | 6 | 5.1733 | 0 | 328 | 0 | 0 | 1.4675 | 5.1733 | 5.1733 | 5.1733 | 5.1733 | 5.1733 | 5.1733 | 5.1733 | 5.1733 | 9.4296 | -176.4573 | 0 | -105.4396 | -355.5716 | -220.0169 | 504.5707 | -260.0386 | 0 | -96.8304 | 0 | 0 | 0 | 9.9416 | 188.2982 | 0 | 0 | -15.6615 | 0 | -428.3925 | 0 | -256.5373 | 0 | 0 | 0 | -256.5373 | 0 | 0 | 0 | -267.7902 | -105.4396 | -23.9997 | 0 | -256.5373 | 0 | 0 | 0 | -179.0545
|  | 439 | 1580400 | 6 | 6.06 | 55.1543 | 393.6 | 195 | 0 | 3.0114 | 6.9855 | 6.7988 | 6.5053 | 6.3083 | 6.2918 | 6.3083 | 6.5053 | 6.7988 | 9.3641 | -476.2071 | 0 | -81.8297 | -310.4205 | -490.4931 | 406.5363 | -201.8113 | 0 | -75.1484 | 0 | 0 | 0 | 9.7868 | 155.9073 | 0 | 0 | -4.8675 | 0 | -370.7148 | 0 | -286.9287 | 0 | 0 | 0 | -286.9287 | 0 | 0 | 0 | -299.5146 | -81.8297 | -26.8429 | 0 | -286.9287 | 0 | 0 | 0 | -159.4923
|  | 440 | 1584000 | 6 | 8.0067 | 249.307 | 196.8 | 0 | 0 | 8.24 | 13.5529 | 12.4343 | 10.6754 | 9.4946 | 9.3956 | 9.4946 | 10.6754 | 12.4343 | 9.1621 | -340.8137 | 0 | -29.3682 | -227.3324 | -592.4795 | 508.3663 | -72.4288 | 0 | -26.9703 | 0 | 0 | 0 | 9.648 | 178.1396 | 0 | 0 | -21.8326 | 0 | -296.2247 | 0 | -335.5891 | 0 | 0 | 0 | -335.5891 | 0 | 0 | 0 | -350.3095 | -29.3682 | -31.3952 | 0 | -335.5891 | 0 | 0 | 0 | -138.3777
|  | 441 | 1587600 | 6 | 8.8633 | 401.452 | 123 | 0 | 0 | 12.3244 | 18.9542 | 16.9189 | 13.7188 | 11.5705 | 11.3904 | 11.5705 | 13.7188 | 16.9189 | 9.2233 | -259.3728 | 0 | -9.1839 | -1.7745 | -553.1393 | 304.7249 | -22.6495 | 0 | -8.434 | 0 | 0 | 0 | 9.5388 | 117.0179 | 0 | 0 | 10.629 | 0 | -47.0291 | 0 | -260.07 | 0 | 0 | 0 | -260.07 | 0 | 0 | 0 | -271.4778 | -9.1839 | -24.3302 | 0 | -260.07 | 0 | 0 | 0 | -120.114
|  | 442 | 1591200 | 6 | 10.6867 | 518.5394 | 123 | 0 | 0 | 16.6401 | 24.2866 | 21.5436 | 17.2307 | 14.3353 | 14.0925 | 14.3353 | 17.2307 | 21.5436 | 9.4037 | -321.4709 | 0 | 30.9652 | 155.9351 | -537.1778 | 28.8065 | 76.3674 | 0 | 28.4369 | 0 | 0 | 0 | 9.5058 | 38.822 | 0 | 0 | 22.6437 | 0 | 140.9214 | 0 | -146.506 | 0 | 0 | 0 | -175.2121 | 0 | 0 | 0 | -196.2249 | 30.9652 | -17.4936 | 0 | -175.2121 | 0 | 0 | 0 | -112.1387
|  | 443 | 1594800 | 6 | 11.59 | 563.8679 | 123 | 0 | 0 | 18.1073 | 25.9839 | 23.0807 | 18.516 | 15.4516 | 15.1947 | 15.4516 | 18.516 | 23.0807 | 9.8825 | -183.8219 | 0 | 41.9446 | 291.0081 | -35.4171 | -481.3575 | 103.4451 | 0 | 38.5198 | 0 | 0 | 0 | 9.5813 | -108.2124 | 0 | 0 | 57.3975 | 0 | 332.8573 | 0 | 260.0928 | 0 | 0 | 0 | 87.5695 | 0 | 0 | 0 | 11.3143 | 41.9446 | 1.5693 | 0 | 87.5695 | 0 | 0 | 0 | -88.4874
|  | 444 | 1598400 | 6 | 11.92 | 551.7483 | 123 | 0 | 0 | 18.2921 | 26.1093 | 23.2474 | 18.7476 | 15.7267 | 15.4735 | 15.7267 | 18.7476 | 23.2474 | 10.3162 | -92.1956 | 0 | 39.5872 | 304.0353 | 383.8841 | -819.7022 | 97.6313 | 0 | 36.3549 | 0 | 0 | 0 | 9.7692 | -199.5755 | 0 | 0 | 48.0076 | 0 | 381.2176 | 0 | 586.2661 | 0 | 0 | 0 | 270.3472 | 0 | 0 | 0 | 135.5361 | 39.5872 | 13.1637 | 0 | 270.3472 | 0 | 0 | 0 | -95.134
|  | 445 | 1602000 | 6 | 12.2033 | 614.3801 | 123 | 0 | 0 | 17.4815 | 24.8526 | 22.3013 | 18.2899 | 15.5969 | 15.3711 | 15.5969 | 18.2899 | 22.3013 | 10.8264 | 14.3481 | 0 | 34.0497 | 259.3086 | 881.8973 | -1160.9074 | 83.9744 | 0 | 31.2695 | 0 | 0 | 0 | 10.0396 | -287.7228 | 0 | 0 | 56.8697 | 0 | 370.5802 | 0 | 899.697 | 0 | 0 | 0 | 472.5421 | 0 | 0 | 0 | 294.9573 | 34.0497 | 27.8093 | 0 | 472.5421 | 0 | 0 | 0 | -116.3162
|  | 446 | 1605600 | 6 | 13.19 | 480.0956 | 123 | 0 | 0 | 16.7632 | 23.4387 | 21.3716 | 18.1215 | 15.9395 | 15.7566 | 15.9395 | 18.1215 | 21.3716 | 11.1909 | -18.3085 | 0 | 49.0182 | 191.6279 | 1025.6187 | -1284.5734 | 120.8904 | 0 | 45.0159 | 0 | 0 | 0 | 10.3568 | -306.3129 | 0 | 0 | 36.635 | 0 | 310.0889 | 0 | 977.8005 | 0 | 0 | 0 | 524.1741 | 0 | 0 | 0 | 336.5643 | 49.0182 | 31.6233 | 0 | 524.1741 | 0 | 0 | 0 | -172.4903
|  | 447 | 1609200 | 6 | 13.1133 | 244.7224 | 123 | 0 | 0 | 12.5193 | 17.4947 | 16.611 | 15.2216 | 14.2888 | 14.2106 | 14.2888 | 15.2216 | 16.611 | 11.4298 | 5.8234 | 0 | 41.6187 | 149.4851 | 1072.4661 | -1257.7464 | 102.6414 | 0 | 38.2205 | 0 | 0 | 0 | 10.6562 | -284.6956 | 0 | 0 | 22.2865 | 0 | 259.586 | 0 | 960.5628 | 0 | 0 | 0 | 512.8629 | 0 | 0 | 0 | 327.5085 | 41.6187 | 30.7927 | 0 | 512.8629 | 0 | 0 | 0 | -224.1459
|  | 448 | 1612800 | 6 | 13 | 65.3642 | 147.6 | 195 | 0 | 10.0677 | 14.0892 | 13.8695 | 13.5241 | 13.2922 | 13.2728 | 13.2922 | 13.5241 | 13.8695 | 11.5806 | -208.4759 | 0 | 35.0839 | -41.3726 | 978.0899 | -1180.2771 | 86.5251 | 0 | 32.2193 | 0 | 0 | 0 | 10.9111 | -246.7241 | 0 | 0 | 12.7374 | 0 | 54.0436 | 0 | 854.6201 | 0 | 0 | 0 | 454.7991 | 0 | 0 | 0 | 289.1262 | 35.0839 | 27.1987 | 0 | 454.7991 | 0 | 0 | 0 | -284.5338
|  | 449 | 1616400 | 6 | 11.4533 | 0 | 246 | 195 | 0 | 7.7475 | 11.4533 | 11.4533 | 11.4533 | 11.4533 | 11.4533 | 11.4533 | 11.4533 | 11.4533 | 11.6677 | -214.233 | 0 | -4.6207 | -146.6606 | 1001.2045 | -1064.1561 | -11.3958 | 0 | -4.2434 | 0 | 0 | 0 | 11.118 | -202.7181 | 0 | 0 | 6.9331 | 0 | -68.263 | 0 | 746.4567 | 0 | 0 | 0 | 421.9081 | 0 | 0 | 0 | 289.7387 | -4.6207 | 27.0113 | 0 | 421.9081 | 0 | 0 | 0 | -328.1786
|  | 450 | 1620000 | 6 | 10.83 | 0 | 246 | 195 | 0 | 7.1241 | 10.83 | 10.83 | 10.83 | 10.83 | 10.83 | 10.83 | 10.83 | 10.83 | 11.5041 | -313.6742 | 0 | -16.4486 | -216.5331 | 617.2798 | -697.9723 | -40.5662 | 0 | -15.1056 | 0 | 0 | 0 | 11.2534 | -93.9691 | 0 | 0 | -22.3151 | 0 | -180.1922 | 0 | 374.9882 | 0 | 0 | 0 | 233.6957 | 0 | 0 | 0 | 178.3496 | -16.4486 | 16.4387 | 0 | 233.6957 | 0 | 0 | 0 | -356.8132
|  | 451 | 1623600 | 6 | 9.2467 | 0 | 369 | 195 | 0 | 5.5408 | 9.2467 | 9.2467 | 9.2467 | 9.2467 | 9.2467 | 9.2467 | 9.2467 | 9.2467 | 11.3869 | -369.6849 | 0 | -52.1619 | -214.6491 | 380.7039 | -483.5779 | -128.6434 | 0 | -47.9029 | 0 | 0 | 0 | 11.3082 | -29.9342 | 0 | 0 | -14.2155 | 0 | -203.0725 | 0 | 156.0936 | 0 | 0 | 0 | 120.0055 | 0 | 0 | 0 | 108.5151 | -52.1619 | 9.8414 | 0 | 120.0055 | 0 | 0 | 0 | -374.9002
|  | 452 | 1627200 | 6 | 7.6733 | 0 | 442.8 | 195 | 0 | 3.9675 | 7.6733 | 7.6733 | 7.6733 | 7.6733 | 7.6733 | 7.6733 | 7.6733 | 7.6733 | 11.1789 | -414.6026 | 0 | -85.8645 | -253.4129 | 151.0172 | -226.3424 | -211.762 | 0 | -78.8537 | 0 | 0 | 0 | 11.3014 | 43.7945 | 0 | 0 | -24.8538 | 0 | -270.3496 | 0 | -10.2934 | 0 | 0 | 0 | -10.8661 | 0 | 0 | 0 | -11.6085 | -85.8645 | -1.0385 | 0 | -10.8661 | 0 | 0 | 0 | -385.3404
|  | 453 | 1630800 | 6 | 6.7633 | 0 | 492 | 195 | 0 | 3.0575 | 6.7633 | 6.7633 | 6.7633 | 6.7633 | 6.7633 | 6.7633 | 6.7633 | 6.7633 | 11.0667 | -406.6814 | 0 | -105.7508 | -307.9868 | 130.8421 | -123.7859 | -260.8063 | 0 | -97.1163 | 0 | 0 | 0 | 11.2495 | 66.8481 | 0 | 0 | -11.5759 | 0 | -333.8391 | 0 | -40.5711 | 0 | 0 | 0 | -40.5711 | 0 | 0 | 0 | -42.3507 | -105.7508 | -3.7955 | 0 | -40.5711 | 0 | 0 | 0 | -366.481
|  | 454 | 1634400 | 6 | 5.7967 | 0 | 410 | 0 | 0 | 2.0908 | 5.7967 | 5.7967 | 5.7967 | 5.7967 | 5.7967 | 5.7967 | 5.7967 | 5.7967 | 10.7665 | -177.3654 | 0 | -122.2481 | -316.5697 | 100.0601 | 161.3923 | -301.4924 | 0 | -112.2666 | 0 | 0 | 0 | 11.1551 | 141.5229 | 0 | 0 | -34.9849 | 0 | -371.3012 | 0 | -128.659 | 0 | 0 | 0 | -128.659 | 0 | 0 | 0 | -134.3025 | -122.2481 | -12.0364 | 0 | -128.659 | 0 | 0 | 0 | -352.4131
|  | 455 | 1638000 | 6 | 5.0367 | 0 | 410 | 0 | 0 | 1.3308 | 5.0367 | 5.0367 | 5.0367 | 5.0367 | 5.0367 | 5.0367 | 5.0367 | 5.0367 | 10.4992 | -169.2057 | 0 | -134.4539 | -330.7439 | -48.5696 | 344.5617 | -331.5948 | 0 | -123.4758 | 0 | 0 | 0 | 11.0051 | 185.2319 | 0 | 0 | -29.0443 | 0 | -402.379 | 0 | -211.7875 | 0 | 0 | 0 | -211.7875 | 0 | 0 | 0 | -221.0775 | -134.4539 | -19.8133 | 0 | -211.7875 | 0 | 0 | 0 | -327.9314
|  | 456 | 1641600 | 7 | 4.6645 | 0 | 410 | 0 | 0 | 0.95863 | 4.6645 | 4.6645 | 4.6645 | 4.6645 | 4.6645 | 4.6645 | 4.6645 | 4.6645 | 10.2755 | -267.7786 | 0 | -118.7023 | -347.6535 | -181.2182 | 379.7955 | -292.7477 | 0 | -109.0103 | 0 | 0 | 0 | 10.8286 | 200.9631 | 0 | 0 | -58.5736 | 0 | -425.3724 | 0 | -260.8377 | 0 | 0 | 0 | -260.8377 | 0 | 0 | 0 | -272.2792 | -118.7023 | -24.4021 | 0 | -260.8377 | 0 | 0 | 0 | -349.8102
|  | 504 | 1814400 | 7 | 4.6645 | 0 | 410 | 0 | 0 | 0.95863 | 4.6645 | 4.6645 | 4.6645 | 4.6645 | 4.6645 | 4.6645 | 4.6645 | 4.6645 | 10.2311 | -144.844 | 0 | -136.5435 | -287.227 | -17.1025 | 296.029 | -336.7482 | 0 | -125.3948 | 0 | 0 | 0 | 10.7007 | 172.0634 | 0 | 0 | -24.9236 | 0 | -353.7694 | 0 | -189.9602 | 0 | 0 | 0 | -189.9602 | 0 | 0 | 0 | -198.2927 | -136.5435 | -17.7713 | 0 | -189.9602 | 0 | 0 | 0 | -328.6551
|  | 505 | 1818000 | 7 | 4.0581 | 0 | 410 | 0 | 0 | 0.35218 | 4.0581 | 4.0581 | 4.0581 | 4.0581 | 4.0581 | 4.0581 | 4.0581 | 4.0581 | 9.9946 | -137.7104 | 0 | -146.1869 | -353.0721 | -55.838 | 417.3866 | -360.5312 | 0 | -134.2508 | 0 | 0 | 0 | 10.5321 | 197.1305 | 0 | 0 | -25.3619 | 0 | -429.3088 | 0 | -226.3946 | 0 | 0 | 0 | -226.3946 | 0 | 0 | 0 | -236.3253 | -146.1869 | -21.1798 | 0 | -226.3946 | 0 | 0 | 0 | -298.3049
|  | 506 | 1821600 | 7 | 4.0516 | 0 | 410 | 0 | 0 | 0.34573 | 4.0516 | 4.0516 | 4.0516 | 4.0516 | 4.0516 | 4.0516 | 4.0516 | 4.0516 | 9.805 | -149.8789 | 0 | -141.8947 | -369.9373 | -88.335 | 450.2881 | -349.9455 | 0 | -130.309 | 0 | 0 | 0 | 10.3506 | 200.4952 | 0 | 0 | -19.6382 | 0 | -447.4753 | 0 | -237.8829 | 0 | 0 | 0 | -237.8829 | 0 | 0 | 0 | -248.3175 | -141.8947 | -22.2546 | 0 | -237.8829 | 0 | 0 | 0 | -277.6191
|  | 507 | 1825200 | 7 | 3.6129 | 0 | 410 | 0 | 0 | -0.092979 | 3.6129 | 3.6129 | 3.6129 | 3.6129 | 3.6129 | 3.6129 | 3.6129 | 3.6129 | 9.496 | -193.344 | 0 | -144.9722 | -346.6296 | -321.673 | 619.9307 | -357.5353 | 0 | -133.1352 | 0 | 0 | 0 | 10.1505 | 239.8557 | 0 | 0 | -34.1589 | 0 | -439.3895 | 0 | -336.7888 | 0 | 0 | 0 | -336.7888 | 0 | 0 | 0 | -351.5619 | -144.9722 | -31.5075 | 0 | -336.7888 | 0 | 0 | 0 | -250.8766
|  | 508 | 1828800 | 7 | 3.2129 | 0 | 410 | 0 | 0 | -0.49298 | 3.2129 | 3.2129 | 3.2129 | 3.2129 | 3.2129 | 3.2129 | 3.2129 | 3.2129 | 9.2447 | -183.5716 | 0 | -148.6229 | -348.3448 | -372.9192 | 686.3153 | -366.5387 | 0 | -136.4879 | 0 | 0 | 0 | 9.9265 | 250.4112 | 0 | 0 | -26.187 | 0 | -445.1869 | 0 | -360.5747 | 0 | 0 | 0 | -360.5747 | 0 | 0 | 0 | -376.3911 | -148.6229 | -33.7327 | 0 | -360.5747 | 0 | 0 | 0 | -222.8143
|  | 509 | 1832400 | 7 | 3.3032 | 0 | 410 | 0 | 0 | -0.40266 | 3.3032 | 3.3032 | 3.3032 | 3.3032 | 3.3032 | 3.3032 | 3.3032 | 3.3032 | 9.0454 | -192.2454 | 0 | -141.6605 | -358.6485 | -368.7062 | 676.7698 | -349.3678 | 0 | -130.0939 | 0 | 0 | 0 | 9.7022 | 241.5512 | 0 | 0 | -20.1559 | 0 | -452.0641 | 0 | -349.9877 | 0 | 0 | 0 | -349.9877 | 0 | 0 | 0 | -365.3397 | -141.6605 | -32.7423 | 0 | -349.9877 | 0 | 0 | 0 | -200.1932
|  | 510 | 1836000 | 7 | 4.1613 | 0.36445 | 328 | 0 | 0 | 0.46057 | 4.1685 | 4.167 | 4.1648 | 4.1632 | 4.163 | 4.1632 | 4.1648 | 4.167 | 8.8424 | -194.2355 | 0 | -115.8246 | -347.6261 | -424.3007 | 693.5159 | -285.6504 | 0 | -106.3675 | 0 | 0 | 0 | 9.4847 | 236.1379 | 0 | 0 | -20.6951 | 0 | -438.9482 | 0 | -357.5784 | 0 | 0 | 0 | -357.5784 | 0 | 0 | 0 | -373.2634 | -115.8246 | -33.4524 | 0 | -357.5784 | 0 | 0 | 0 | -163.7938
|  | 511 | 1839600 | 7 | 5.2065 | 91.6422 | 393.6 | 0 | 0 | 2.6776 | 6.8435 | 6.5181 | 6.0073 | 5.633 | 5.5917 | 5.633 | 6.0073 | 6.5181 | 8.711 | -335.2068 | 0 | -86.8643 | -308.362 | -572.9584 | 632.9779 | -214.2277 | 0 | -79.7719 | 0 | 0 | 0 | 9.2846 | 211.2066 | 0 | 0 | -11.9749 | 0 | -390.0423 | 0 | -366.583 | 0 | 0 | 0 | -366.583 | 0 | 0 | 0 | -382.6629 | -86.8643 | -34.2948 | 0 | -366.583 | 0 | 0 | 0 | -133.8176
|  | 512 | 1843200 | 7 | 6.4258 | 280.6915 | 196.8 | 0 | 0 | 6.7442 | 12.023 | 10.9106 | 9.1641 | 7.8842 | 7.743 | 7.8842 | 9.1641 | 10.9106 | 8.5945 | -261.673 | 0 | -54.0011 | -207.6873 | -587.3305 | 587.3459 | -133.1794 | 0 | -49.5919 | 0 | 0 | 0 | 9.1163 | 192.0891 | 0 | 0 | -10.6442 | 0 | -281.9744 | 0 | -349.41 | 0 | 0 | 0 | -349.41 | 0 | 0 | 0 | -364.7366 | -54.0011 | -32.6882 | 0 | -349.41 | 0 | 0 | 0 | -110.0426
|  | 513 | 1846800 | 7 | 8.2129 | 444.627 | 123 | 0 | 0 | 12.0785 | 18.7437 | 16.6509 | 13.3648 | 10.9568 | 10.6911 | 10.9568 | 13.3648 | 16.6509 | 8.6505 | -271.135 | 0 | -11.4821 | -39.1732 | -603.6424 | 383.1628 | -28.3176 | 0 | -10.5446 | 0 | 0 | 0 | 8.9992 | 129.2172 | 0 | 0 | 9.7342 | 0 | -89.1457 | 0 | -285.2554 | 0 | 0 | 0 | -285.4748 | 0 | 0 | 0 | -298.1108 | -11.4821 | -26.7161 | 0 | -285.4748 | 0 | 0 | 0 | -85.9661
|  | 514 | 1850400 | 7 | 9.6484 | 533.9831 | 123 | 0 | 0 | 16.102 | 23.7786 | 20.9704 | 16.5612 | 13.3302 | 12.9736 | 13.3302 | 16.5612 | 20.9704 | 8.8759 | -271.8287 | 0 | 18.5645 | 168.3944 | -513.1134 | 54.3258 | 45.7844 | 0 | 17.0487 | 0 | 0 | 0 | 8.9649 | 34.2999 | 0 | 0 | 28.1783 | 0 | 155.1295 | 0 | -116.3744 | 0 | 0 | 0 | -166.3687 | 0 | 0 | 0 | -199.6077 | 18.5645 | -17.6581 | 0 | -166.3687 | 0 | 0 | 0 | -70.2014
|  | 515 | 1854000 | 7 | 10.7065 | 544.022 | 123 | 0 | 0 | 19.5542 | 28.1666 | 24.6967 | 19.2484 | 15.2559 | 14.8153 | 15.2559 | 19.2484 | 24.6967 | 9.2653 | -194.2755 | 0 | 35.2711 | 300.247 | -169.2877 | -360.506 | 86.9869 | 0 | 32.3913 | 0 | 0 | 0 | 9.032 | -83.7784 | 0 | 0 | 45.9024 | 0 | 332.6468 | 0 | 203.0993 | 0 | 0 | 0 | 31.328 | 0 | 0 | 0 | -56.4274 | 35.2711 | -4.2632 | 0 | 31.328 | 0 | 0 | 0 | -56.3446
|  | 516 | 1857600 | 7 | 11.9032 | 524.5075 | 123 | 0 | 0 | 19.2364 | 27.2568 | 24.2056 | 19.4146 | 15.9038 | 15.5163 | 15.9038 | 19.4146 | 24.2056 | 9.8196 | -91.3598 | 0 | 51.1212 | 390.3791 | 328.3359 | -861.1959 | 126.0768 | 0 | 46.9471 | 0 | 0 | 0 | 9.2149 | -219.9649 | 0 | 0 | 63.4241 | 0 | 475.4466 | 0 | 606.9523 | 0 | 0 | 0 | 282.4699 | 0 | 0 | 0 | 126.4912 | 51.1212 | 12.836 | 0 | 282.4699 | 0 | 0 | 0 | -62.603
|  | 517 | 1861200 | 7 | 12.9548 | 688.1926 | 123 | 0 | 0 | 20.4345 | 28.5122 | 25.4204 | 20.5659 | 17.0085 | 16.6159 | 17.0085 | 20.5659 | 25.4204 | 10.3449 | -77.8742 | 0 | 64.1328 | 319.3235 | 741.7621 | -1203.0927 | 158.1665 | 0 | 58.8964 | 0 | 0 | 0 | 9.5062 | -306.8656 | 0 | 0 | 58.1427 | 0 | 437.9983 | 0 | 901.2581 | 0 | 0 | 0 | 464.3055 | 0 | 0 | 0 | 257.9436 | 64.1328 | 25.1368 | 0 | 464.3055 | 0 | 0 | 0 | -89.0029
|  | 518 | 1864800 | 7 | 14.2613 | 512.5841 | 123 | 0 | 0 | 17.8454 | 24.4005 | 22.3855 | 19.2217 | 16.9032 | 16.6473 | 16.9032 | 19.2217 | 22.3855 | 10.8966 | -43.9264 | 0 | 82.6356 | 322.2328 | 1054.7681 | -1503.5629 | 203.7986 | 0 | 75.8884 | 0 | 0 | 0 | 9.8678 | -376.9878 | 0 | 0 | 59.0994 | 0 | 468.0261 | 0 | 1145.201 | 0 | 0 | 0 | 604.696 | 0 | 0 | 0 | 350.7605 | 82.6356 | 33.9338 | 0 | 604.696 | 0 | 0 | 0 | -134.8911
|  | 519 | 1868400 | 7 | 13.9258 | 294.709 | 123 | 0 | 0 | 13.9372 | 19.096 | 18.0685 | 16.4552 | 15.273 | 15.1425 | 15.273 | 16.4552 | 18.0685 | 11.1436 | -42.1928 | 0 | 68.8037 | 194.7181 | 1118.7884 | -1424.5031 | 169.6861 | 0 | 63.1859 | 0 | 0 | 0 | 10.2282 | -337.1822 | 0 | 0 | 21.2481 | 0 | 325.1173 | 0 | 1061.7251 | 0 | 0 | 0 | 583.8261 | 0 | 0 | 0 | 361.4606 | 68.8037 | 34.6034 | 0 | 583.8261 | 0 | 0 | 0 | -200.3476
|  | 520 | 1872000 | 7 | 13.3387 | 79.9906 | 147.6 | 0 | 0 | 10.5896 | 14.6694 | 14.4049 | 13.9897 | 13.6854 | 13.6518 | 13.6854 | 13.9897 | 14.4049 | 11.3992 | 17.996 | 0 | 48.1478 | 10.72 | 1369.0163 | -1409.8882 | 118.7438 | 0 | 44.2166 | 0 | 0 | 0 | 10.5404 | -315.9538 | 0 | 0 | 24.728 | 0 | 132.9095 | 0 | 1103.8643 | 0 | 0 | 0 | 620.8343 | 0 | 0 | 0 | 397.4297 | 48.1478 | 37.8507 | 0 | 620.8343 | 0 | 0 | 0 | -262.8031
|  | 521 | 1875600 | 7 | 12.1613 | 0.19879 | 246 | 195 | 0 | 8.4576 | 12.1644 | 12.1638 | 12.1628 | 12.1621 | 12.162 | 12.1621 | 12.1628 | 12.1638 | 11.4838 | -238.1303 | 0 | 17.2031 | -132.0782 | 1118.0388 | -1241.2941 | 42.427 | 0 | 15.7985 | 0 | 0 | 0 | 10.8025 | -251.4827 | 0 | 0 | 4.9517 | 0 | -34.8218 | 0 | 825.7801 | 0 | 0 | 0 | 508.0995 | 0 | 0 | 0 | 365.5471 | 17.2031 | 34.2292 | 0 | 508.0995 | 0 | 0 | 0 | -328.2745
|  | 522 | 1879200 | 7 | 10.3742 | 0 | 246 | 195 | 0 | 6.6683 | 10.3742 | 10.3742 | 10.3742 | 10.3742 | 10.3742 | 10.3742 | 10.3742 | 10.3742 | 11.341 | -247.4401 | 0 | -23.177 | -191.1296 | 816.0798 | -849.2132 | -57.1599 | 0 | -21.2846 | 0 | 0 | 0 | 10.9783 | -135.2158 | 0 | 0 | -20.0999 | 0 | -138.8373 | 0 | 489.0905 | 0 | 0 | 0 | 325.9569 | 0 | 0 | 0 | 255.6071 | -23.177 | 23.6619 | 0 | 325.9569 | 0 | 0 | 0 | -358.3061
|  | 523 | 1882800 | 7 | 9.1129 | 0 | 369 | 195 | 0 | 5.407 | 9.1129 | 9.1129 | 9.1129 | 9.1129 | 9.1129 | 9.1129 | 9.1129 | 9.1129 | 11.1813 | -364.7681 | 0 | -50.5472 | -233.6068 | 475.6418 | -556.2559 | -124.6613 | 0 | -46.4201 | 0 | 0 | 0 | 11.0596 | -46.1843 | 0 | 0 | -20.0838 | 0 | -215.7458 | 0 | 203.5527 | 0 | 0 | 0 | 160.2417 | 0 | 0 | 0 | 144.7971 | -50.5472 | 13.1771 | 0 | 160.2417 | 0 | 0 | 0 | -388.5815
|  | 524 | 1886400 | 7 | 8.4258 | 0 | 442.8 | 195 | 0 | 4.7199 | 8.4258 | 8.4258 | 8.4258 | 8.4258 | 8.4258 | 8.4258 | 8.4258 | 8.4258 | 11.0382 | -448.2889 | 0 | -64.1784 | -262.6049 | 233.3444 | -354.8501 | -158.2788 | 0 | -58.9382 | 0 | 0 | 0 | 11.0737 | 12.1609 | 0 | 0 | -16.775 | 0 | -267.3079 | 0 | 43.9646 | 0 | 0 | 0 | 43.1818 | 0 | 0 | 0 | 44.6698 | -64.1784 | 4.007 | 0 | 43.1818 | 0 | 0 | 0 | -399.001
|  | 525 | 1890000 | 7 | 7.7548 | 0 | 492 | 195 | 0 | 4.049 | 7.7548 | 7.7548 | 7.7548 | 7.7548 | 7.7548 | 7.7548 | 7.7548 | 7.7548 | 10.8827 | -500.9543 | 0 | -76.8964 | -270.7472 | 20.4394 | -173.7501 | -189.6444 | 0 | -70.6178 | 0 | 0 | 0 | 11.0412 | 57.5055 | 0 | 0 | -17.531 | 0 | -292.9864 | 0 | -57.1637 | 0 | 0 | 0 | -57.1653 | 0 | 0 | 0 | -59.6737 | -76.8964 | -5.348 | 0 | -57.1653 | 0 | 0 | 0 | -382.5264
|  | 526 | 1893600 | 7 | 6.8968 | 0 | 410 | 0 | 0 | 3.1909 | 6.8968 | 6.8968 | 6.8968 | 6.8968 | 6.8968 | 6.8968 | 6.8968 | 6.8968 | 10.6253 | -255.5328 | 0 | -91.6734 | -269.889 | 27.8519 | 78.1777 | -226.0881 | 0 | -84.1883 | 0 | 0 | 0 | 10.9593 | 121.6754 | 0 | 0 | -29.5172 | 0 | -316.9448 | 0 | -124.6764 | 0 | 0 | 0 | -124.6764 | 0 | 0 | 0 | -130.1452 | -91.6734 | -11.6638 | 0 | -124.6764 | 0 | 0 | 0 | -363.5705
|  | 527 | 1897200 | 7 | 6.5419 | 0 | 410 | 0 | 0 | 2.8361 | 6.5419 | 6.5419 | 6.5419 | 6.5419 | 6.5419 | 6.5419 | 6.5419 | 6.5419 | 10.4531 | -243.3704 | 0 | -96.3364 | -290.1282 | -23.466 | 166.5602 | -237.588 | 0 | -88.4705 | 0 | 0 | 0 | 10.8384 | 141.3221 | 0 | 0 | -18.1069 | 0 | -344.782 | 0 | -158.2979 | 0 | 0 | 0 | -158.2979 | 0 | 0 | 0 | -165.2416 | -96.3364 | -14.8092 | 0 | -158.2979 | 0 | 0 | 0 | -346.5161
|  | 528 | 1900800 | 8 | 6.371 | 0 | 410 | 0 | 0 | 2.6651 | 6.371 | 6.371 | 6.371 | 6.371 | 6.371 | 6.371 | 6.371 | 6.371 | 10.2498 | -1.9062 | 0 | -136.4406 | -287.1222 | -17.0295 | 438.6861 | -336.4944 | 0 | -125.3003 | 0 | 0 | 0 | 10.6958 | 171.8085 | 0 | 0 | 118.1077 | 0 | -353.5661 | 0 | -189.6673 | 0 | 0 | 0 | -189.6673 | 0 | 0 | 0 | -197.9869 | -136.4406 | -17.7439 | 0 | -189.6673 | 0 | 0 | 0 | -185.0728
|  | 576 | 2073600 | 8 | 6.371 | 0 | 410 | 0 | 0 | 2.6651 | 6.371 | 6.371 | 6.371 | 6.371 | 6.371 | 6.371 | 6.371 | 6.371 | 11.6865 | -203.9193 | 0 | -131.0289 | -336.3595 | -136.5588 | 400.0279 | -323.1479 | 0 | -120.3304 | 0 | 0 | 0 | 12.2641 | 211.9525 | 0 | 0 | -25.445 | 0 | -418.3283 | 0 | -261.9122 | 0 | 0 | 0 | -261.9122 | 0 | 0 | 0 | -273.4008 | -131.0289 | -24.5026 | 0 | -261.9122 | 0 | 0 | 0 | -369.4755
|  | 577 | 2077200 | 8 | 6.0097 | 0 | 410 | 0 | 0 | 2.3038 | 6.0097 | 6.0097 | 6.0097 | 6.0097 | 6.0097 | 6.0097 | 6.0097 | 6.0097 | 11.4571 | -203.1779 | 0 | -134.2253 | -332.5189 | -210.1995 | 473.7657 | -331.0309 | 0 | -123.2658 | 0 | 0 | 0 | 12.0655 | 223.4142 | 0 | 0 | -24.0605 | 0 | -418.9203 | 0 | -292.0894 | 0 | 0 | 0 | -292.0894 | 0 | 0 | 0 | -304.9017 | -134.2253 | -27.3257 | 0 | -292.0894 | 0 | 0 | 0 | -337.3497
|  | 578 | 2080800 | 8 | 5.3419 | 0 | 410 | 0 | 0 | 1.6361 | 5.3419 | 5.3419 | 5.3419 | 5.3419 | 5.3419 | 5.3419 | 5.3419 | 5.3419 | 11.205 | -186.9561 | 0 | -144.3557 | -332.6478 | -267.5726 | 557.62 | -356.0149 | 0 | -132.5691 | 0 | 0 | 0 | 11.855 | 238.6509 | 0 | 0 | -26.8892 | 0 | -424.9417 | 0 | -322.4117 | 0 | 0 | 0 | -322.4117 | 0 | 0 | 0 | -336.5541 | -144.3557 | -30.1625 | 0 | -322.4117 | 0 | 0 | 0 | -308.813
|  | 579 | 2084400 | 8 | 4.7645 | 0 | 410 | 0 | 0 | 1.0586 | 4.7645 | 4.7645 | 4.7645 | 4.7645 | 4.7645 | 4.7645 | 4.7645 | 4.7645 | 10.9762 | -158.346 | 0 | -152.9737 | -350.3036 | -254.2806 | 599.2119 | -377.2689 | 0 | -140.4834 | 0 | 0 | 0 | 11.6357 | 242.3433 | 0 | 0 | -23.755 | 0 | -444.0255 | 0 | -323.1868 | 0 | 0 | 0 | -323.1868 | 0 | 0 | 0 | -337.3632 | -152.9737 | -30.235 | 0 | -323.1868 | 0 | 0 | 0 | -280.6265
|  | 580 | 2088000 | 8 | 4.8323 | 0 | 410 | 0 | 0 | 1.1264 | 4.8323 | 4.8323 | 4.8323 | 4.8323 | 4.8323 | 4.8323 | 4.8323 | 4.8323 | 10.7579 | -179.4352 | 0 | -146.1848 | -366.8245 | -290.2072 | 623.7813 | -360.5258 | 0 | -134.2488 | 0 | 0 | 0 | 11.4153 | 241.6032 | 0 | 0 | -22.6066 | 0 | -460.2602 | 0 | -331.0709 | 0 | 0 | 0 | -331.0709 | 0 | 0 | 0 | -345.5931 | -146.1848 | -30.9725 | 0 | -331.0709 | 0 | 0 | 0 | -253.3702
|  | 581 | 2091600 | 8 | 4.4774 | 0 | 410 | 0 | 0 | 0.77154 | 4.4774 | 4.4774 | 4.4774 | 4.4774 | 4.4774 | 4.4774 | 4.4774 | 4.4774 | 10.5145 | -181.0179 | 0 | -148.7693 | -351.2225 | -361.0869 | 680.0608 | -366.9 | 0 | -136.6224 | 0 | 0 | 0 | 11.192 | 248.8769 | 0 | 0 | -25.6633 | 0 | -447.4711 | 0 | -356.0578 | 0 | 0 | 0 | -356.0578 | 0 | 0 | 0 | -371.6761 | -148.7693 | -33.3101 | 0 | -356.0578 | 0 | 0 | 0 | -223.4984
|  | 582 | 2095200 | 8 | 5.1194 | 15.1412 | 328 | 0 | 0 | 1.5909 | 5.3171 | 5.287 | 5.2361 | 5.1865 | 5.1751 | 5.1865 | 5.2361 | 5.287 | 10.2716 | -180.1252 | 0 | -127.3668 | -354.0364 | -425.2918 | 726.5698 | -314.1164 | 0 | -116.9674 | 0 | 0 | 0 | 10.9635 | 254.1904 | 0 | 0 | -25.4187 | 0 | -452.34 | 0 | -377.3144 | 0 | 0 | 0 | -377.3144 | 0 | 0 | 0 | -393.8651 | -127.3668 | -35.2988 | 0 | -377.3144 | 0 | 0 | 0 | -196.28
|  | 583 | 2098800 | 8 | 6.6355 | 190.5402 | 393.6 | 0 | 0 | 5.6655 | 9.6842 | 9.2195 | 8.4358 | 7.671 | 7.4942 | 7.671 | 8.4358 | 9.2195 | 10.1794 | -342.8078 | 0 | -88.0053 | -321.3685 | -538.035 | 604.601 | -217.0418 | 0 | -80.8197 | 0 | 0 | 0 | 10.7582 | 213.454 | 0 | 0 | -6.5661 | 0 | -403.918 | 0 | -360.5693 | 0 | 0 | 0 | -360.5693 | 0 | 0 | 0 | -376.3854 | -88.0053 | -33.7322 | 0 | -360.5693 | 0 | 0 | 0 | -170.3538
|  | 584 | 2102400 | 8 | 8.0839 | 425.6757 | 196.8 | 0 | 0 | 12.2989 | 16.9104 | 15.5653 | 13.2961 | 11.082 | 10.5701 | 11.082 | 13.2961 | 15.5653 | 10.0786 | -295.309 | 0 | -49.7986 | -138.6579 | -661.4477 | 554.5952 | -122.8151 | 0 | -45.7326 | 0 | 0 | 0 | 10.5994 | 191.7376 | 0 | 0 | -8.7756 | 0 | -212.809 | 0 | -366.9442 | 0 | 0 | 0 | -366.9442 | 0 | 0 | 0 | -383.04 | -49.7986 | -34.3286 | 0 | -366.9442 | 0 | 0 | 0 | -141.517
|  | 585 | 2106000 | 8 | 10.2194 | 518.2125 | 123 | 0 | 0 | 18.1635 | 23.2014 | 21.223 | 17.8854 | 14.6289 | 13.876 | 14.6289 | 17.8854 | 21.223 | 10.1856 | -302.0841 | 0 | 0.014953 | 142.6981 | -752.6127 | 307.8155 | 0.036878 | 0 | 0.013732 | 0 | 0 | 0 | 10.4973 | 115.822 | 0 | 0 | 15.5191 | 0 | 97.906 | 0 | -302.3307 | 0 | 0 | 0 | -307.1724 | 0 | 0 | 0 | -324.4581 | 0.014953 | -29.0142 | 0 | -307.1724 | 0 | 0 | 0 | -112.6818
|  | 586 | 2109600 | 8 | 12.029 | 644.3779 | 123 | 0 | 0 | 21.7786 | 27.0228 | 24.7378 | 20.8831 | 17.1219 | 16.2524 | 17.1219 | 20.8831 | 24.7378 | 10.5504 | -279.7291 | 0 | 35.8819 | 359.676 | -514.1863 | -161.1007 | 88.4932 | 0 | 32.9522 | 0 | 0 | 0 | 10.4996 | -16.4509 | 0 | 0 | 44.6067 | 0 | 366.0381 | 0 | -34.5973 | 0 | 0 | 0 | -109.3168 | 0 | 0 | 0 | -172.938 | 35.8819 | -14.509 | 0 | -109.3168 | 0 | 0 | 0 | -101.3751
|  | 587 | 2113200 | 8 | 13.4355 | 667.5038 | 123 | 0 | 0 | 25.9895 | 31.5545 | 28.7931 | 24.135 | 19.5899 | 18.5391 | 19.5899 | 24.135 | 28.7931 | 11.1234 | -173.4204 | 0 | 56.6795 | 451.3846 | 42.0356 | -723.5202 | 139.785 | 0 | 52.0517 | 0 | 0 | 0 | 10.641 | -174.6482 | 0 | 0 | 66.8358 | 0 | 518.9266 | 0 | 407.9704 | 0 | 0 | 0 | 190.6143 | 0 | 0 | 0 | 27.8525 | 56.6795 | 5.376 | 0 | 190.6143 | 0 | 0 | 0 | -89.4518
|  | 588 | 2116800 | 8 | 13.8903 | 736.0201 | 123 | 0 | 0 | 25.1615 | 30.5797 | 28.0363 | 23.7456 | 19.5592 | 18.5913 | 19.5592 | 23.7456 | 28.0363 | 11.7714 | -27.0081 | 0 | 52.3333 | 567.5422 | 581.5332 | -1228.4168 | 129.066 | 0 | 48.0603 | 0 | 0 | 0 | 10.9209 | -310.3433 | 0 | 0 | 73.0066 | 0 | 687.562 | 0 | 785.1352 | 0 | 0 | 0 | 463.6471 | 0 | 0 | 0 | 230.8795 | 52.3333 | 24.9513 | 0 | 463.6471 | 0 | 0 | 0 | -101.701
|  | 589 | 2120400 | 8 | 14.5742 | 890.9248 | 123 | 0 | 0 | 25.1199 | 30.4553 | 28.035 | 23.9522 | 19.9685 | 19.0475 | 19.9685 | 23.9522 | 28.035 | 12.327 | -7.9896 | 0 | 55.35 | 477.6627 | 967.5025 | -1508.5049 | 136.5061 | 0 | 50.8307 | 0 | 0 | 0 | 11.3019 | -375.7193 | 0 | 0 | 59.8794 | 0 | 622.9654 | 0 | 998.0893 | 0 | 0 | 0 | 625.6254 | 0 | 0 | 0 | 359.8298 | 55.35 | 37.1834 | 0 | 625.6254 | 0 | 0 | 0 | -144.4387
|  | 590 | 2124000 | 8 | 15.2871 | 732.2707 | 123 | 0 | 0 | 22.6505 | 27.622 | 25.7422 | 22.571 | 19.4769 | 18.7615 | 19.4769 | 22.571 | 25.7422 | 12.9287 | 70.3468 | 0 | 58.0947 | 425.7996 | 1382.5126 | -1796.0601 | 143.2751 | 0 | 53.3513 | 0 | 0 | 0 | 11.7388 | -436.3059 | 0 | 0 | 63.9044 | 0 | 594.5331 | 0 | 1238.2682 | 0 | 0 | 0 | 788.4598 | 0 | 0 | 0 | 468.9142 | 58.0947 | 47.9845 | 0 | 788.4598 | 0 | 0 | 0 | -212.0313
|  | 591 | 2127600 | 8 | 14.5871 | 507.1541 | 123 | 0 | 0 | 18.1915 | 22.7332 | 21.4918 | 19.3975 | 17.3541 | 16.8816 | 17.3541 | 19.3975 | 21.4918 | 13.1855 | 80.6518 | 0 | 34.9218 | 307.9599 | 1395.9999 | -1658.2298 | 86.1253 | 0 | 32.0704 | 0 | 0 | 0 | 12.1621 | -377.1883 | 0 | 0 | 21.2951 | 0 | 453.8307 | 0 | 1145.2457 | 0 | 0 | 0 | 729.1391 | 0 | 0 | 0 | 433.5245 | 34.9218 | 44.3663 | 0 | 729.1391 | 0 | 0 | 0 | -288.8304
|  | 592 | 2131200 | 8 | 13.371 | 229.1566 | 147.6 | 0 | 0 | 12.6544 | 16.7021 | 16.1944 | 15.338 | 14.5024 | 14.3093 | 14.5024 | 15.338 | 16.1944 | 13.3776 | 152.7113 | 0 | 0.40068 | 112.2815 | 1557.1497 | -1517.1206 | 0.98818 | 0 | 0.36797 | 0 | 0 | 0 | 12.5092 | -320.0886 | 0 | 0 | 16.2373 | 0 | 236.0701 | 0 | 1102.9112 | 0 | 0 | 0 | 707.187 | 0 | 0 | 0 | 426.6565 | 0.40068 | 43.4807 | 0 | 707.187 | 0 | 0 | 0 | -355.0239
|  | 593 | 2134800 | 8 | 12.3742 | 13.6409 | 246 | 195 | 0 | 8.8288 | 12.553 | 12.5258 | 12.4798 | 12.4349 | 12.4246 | 12.4349 | 12.4798 | 12.5258 | 13.4477 | -100.1441 | 0 | -26.0404 | -124.9019 | 1375.8393 | -1325.0411 | -64.2217 | 0 | -23.9142 | 0 | 0 | 0 | 12.7774 | -247.5307 | 0 | 0 | 2.8842 | 0 | -29.1738 | 0 | 896.8483 | 0 | 0 | 0 | 588.2765 | 0 | 0 | 0 | 371.1444 | -26.0404 | 37.3509 | 0 | 588.2765 | 0 | 0 | 0 | -426.3696
|  | 594 | 2138400 | 8 | 11.1677 | 0 | 246 | 195 | 0 | 7.4619 | 11.1677 | 11.1677 | 11.1677 | 11.1677 | 11.1677 | 11.1677 | 11.1677 | 11.1677 | 13.2789 | -165.2384 | 0 | -51.6367 | -259.4921 | 1054.0958 | -908.2053 | -127.3483 | 0 | -47.4206 | 0 | 0 | 0 | 12.9469 | -124.0982 | 0 | 0 | -23.0714 | 0 | -211.4993 | 0 | 585.6641 | 0 | 0 | 0 | 381.1134 | 0 | 0 | 0 | 236.7894 | -51.6367 | 23.9316 | 0 | 381.1134 | 0 | 0 | 0 | -457.6611
|  | 595 | 2142000 | 8 | 10.1516 | 0 | 369 | 195 | 0 | 6.4457 | 10.1516 | 10.1516 | 10.1516 | 10.1516 | 10.1516 | 10.1516 | 10.1516 | 10.1516 | 13.0169 | -349.635 | 0 | -70.338 | -271.676 | 495.845 | -503.4659 | -173.47 | 0 | -64.595 | 0 | 0 | 0 | 13.0049 | -6.3091 | 0 | 0 | -32.0591 | 0 | -269.2361 | 0 | 208.4006 | 0 | 0 | 0 | 123.4678 | 0 | 0 | 0 | 62.0167 | -70.338 | 6.6833 | 0 | 123.4678 | 0 | 0 | 0 | -480.5605
|  | 596 | 2145600 | 8 | 9.029 | 0 | 442.8 | 195 | 0 | 5.3231 | 9.029 | 9.029 | 9.029 | 9.029 | 9.029 | 9.029 | 9.029 | 9.029 | 12.7489 | -438.1245 | 0 | -91.3564 | -273.7162 | 126.2453 | -199.2972 | -225.3063 | 0 | -83.8972 | 0 | 0 | 0 | 12.9699 | 79.8329 | 0 | 0 | -30.9251 | 0 | -304.5901 | 0 | -50.1611 | 0 | 0 | 0 | -55.9219 | 0 | 0 | 0 | -62.9104 | -91.3564 | -5.5618 | 0 | -55.9219 | 0 | 0 | 0 | -489.1341
|  | 597 | 2149200 | 8 | 8.1161 | 0 | 492 | 195 | 0 | 4.4102 | 8.1161 | 8.1161 | 8.1161 | 8.1161 | 8.1161 | 8.1161 | 8.1161 | 8.1161 | 12.558 | -454.3206 | 0 | -109.1976 | -298.8303 | -2.4691 | -43.8237 | -269.3067 | 0 | -100.2816 | 0 | 0 | 0 | 12.8786 | 117.2763 | 0 | 0 | -20.4527 | 0 | -344.1848 | 0 | -127.1824 | 0 | 0 | 0 | -127.2566 | 0 | 0 | 0 | -132.8971 | -109.1976 | -11.9094 | 0 | -127.2566 | 0 | 0 | 0 | -469.6006
|  | 598 | 2152800 | 8 | 7.3516 | 0 | 410 | 0 | 0 | 3.6457 | 7.3516 | 7.3516 | 7.3516 | 7.3516 | 7.3516 | 7.3516 | 7.3516 | 7.3516 | 12.2799 | -205.967 | 0 | -121.292 | -311.7294 | 45.5189 | 181.5354 | -299.1344 | 0 | -111.3885 | 0 | 0 | 0 | 12.7472 | 170.8284 | 0 | 0 | -31.0449 | 0 | -377.7942 | 0 | -173.491 | 0 | 0 | 0 | -173.491 | 0 | 0 | 0 | -181.101 | -121.292 | -16.2305 | 0 | -173.491 | 0 | 0 | 0 | -438.6649
|  | 599 | 2156400 | 8 | 6.6129 | 0 | 410 | 0 | 0 | 2.907 | 6.6129 | 6.6129 | 6.6129 | 6.6129 | 6.6129 | 6.6129 | 6.6129 | 6.6129 | 12.0349 | -183.5953 | 0 | -133.4518 | -323.5758 | -42.6053 | 316.0376 | -329.1234 | 0 | -122.5555 | 0 | 0 | 0 | 12.5778 | 199.1094 | 0 | 0 | -26.1648 | 0 | -400.5778 | 0 | -225.3335 | 0 | 0 | 0 | -225.3335 | 0 | 0 | 0 | -235.2176 | -133.4518 | -21.0805 | 0 | -225.3335 | 0 | 0 | 0 | -406.8383
|  | 600 | 2160000 | 9 | 8.2633 | 0 | 410 | 0 | 0 | 4.5575 | 8.2633 | 8.2633 | 8.2633 | 8.2633 | 8.2633 | 8.2633 | 8.2633 | 8.2633 | 11.831 | 39.2651 | 0 | -133.6386 | -339.0165 | -138.4102 | 650.3304 | -329.584 | 0 | -122.727 | 0 | 0 | 0 | 12.3875 | 218.4151 | 0 | 0 | 215.3692 | 0 | -423.4847 | 0 | -269.3392 | 0 | 0 | 0 | -269.3392 | 0 | 0 | 0 | -281.1536 | -133.6386 | -25.1974 | 0 | -269.3392 | 0 | 0 | 0 | -142.6358
|  | 648 | 2332800 | 9 | 8.2633 | 0 | 410 | 0 | 0 | 4.5575 | 8.2633 | 8.2633 | 8.2633 | 8.2633 | 8.2633 | 8.2633 | 8.2633 | 8.2633 | 14.2491 | -175.3572 | 0 | -147.3941 | -339.8077 | -110.1017 | 421.9463 | -363.5084 | 0 | -135.3594 | 0 | 0 | 0 | 14.8979 | 238.2458 | 0 | 0 | -25.9792 | 0 | -431.945 | 0 | -283.9141 | 0 | 0 | 0 | -283.9141 | 0 | 0 | 0 | -296.3678 | -147.3941 | -26.5609 | 0 | -283.9141 | 0 | 0 | 0 | -443.0163
|  | 649 | 2336400 | 9 | 7.6667 | 0 | 410 | 0 | 0 | 3.9608 | 7.6667 | 7.6667 | 7.6667 | 7.6667 | 7.6667 | 7.6667 | 7.6667 | 7.6667 | 13.9949 | -159.1274 | 0 | -155.8503 | -353.0973 | -151.8119 | 501.6322 | -384.3633 | 0 | -143.1252 | 0 | 0 | 0 | 14.6754 | 249.9199 | 0 | 0 | -26.6959 | 0 | -449.7494 | 0 | -306.6032 | 0 | 0 | 0 | -306.6032 | 0 | 0 | 0 | -320.0521 | -155.8503 | -28.6835 | 0 | -306.6032 | 0 | 0 | 0 | -405.7136
|  | 650 | 2340000 | 9 | 7.1267 | 0 | 410 | 0 | 0 | 3.4208 | 7.1267 | 7.1267 | 7.1267 | 7.1267 | 7.1267 | 7.1267 | 7.1267 | 7.1267 | 13.7175 | -155.5323 | 0 | -162.3592 | -363.0002 | -221.3468 | 591.174 | -400.4157 | 0 | -149.1026 | 0 | 0 | 0 | 14.4407 | 265.5042 | 0 | 0 | -29.5463 | 0 | -465.6792 | 0 | -340.2404 | 0 | 0 | 0 | -340.2404 | 0 | 0 | 0 | -355.1649 | -162.3592 | -31.8304 | 0 | -340.2404 | 0 | 0 | 0 | -372.7514
|  | 651 | 2343600 | 9 | 6.31 | 0 | 410 | 0 | 0 | 2.6041 | 6.31 | 6.31 | 6.31 | 6.31 | 6.31 | 6.31 | 6.31 | 6.31 | 13.4303 | -126.8927 | 0 | -175.301 | -369.7466 | -254.0751 | 672.2301 | -432.3333 | 0 | -160.9878 | 0 | 0 | 0 | 14.1922 | 279.765 | 0 | 0 | -30.4488 | 0 | -477.9407 | 0 | -363.5522 | 0 | 0 | 0 | -363.5522 | 0 | 0 | 0 | -379.4992 | -175.301 | -34.0113 | 0 | -363.5522 | 0 | 0 | 0 | -343.4697
|  | 652 | 2347200 | 9 | 6.16 | 0 | 410 | 0 | 0 | 2.4541 | 6.16 | 6.16 | 6.16 | 6.16 | 6.16 | 6.16 | 6.16 | 6.16 | 13.1525 | -142.6154 | 0 | -172.4185 | -391.3052 | -307.7716 | 728.8799 | -425.2244 | 0 | -158.3406 | 0 | 0 | 0 | 13.9339 | 287.0606 | 0 | 0 | -29.1198 | 0 | -502.3208 | 0 | -384.4097 | 0 | 0 | 0 | -384.4097 | 0 | 0 | 0 | -401.2716 | -172.4185 | -35.9625 | 0 | -384.4097 | 0 | 0 | 0 | -313.3069
|  | 653 | 2350800 | 9 | 6.28 | 0.17118 | 410 | 0 | 0 | 2.576 | 6.2815 | 6.2814 | 6.2812 | 6.2808 | 6.2806 | 6.2808 | 6.2812 | 6.2814 | 12.8946 | -170.2953 | 0 | -163.2034 | -386.2747 | -378.8121 | 757.9949 | -402.4977 | 0 | -149.8779 | 0 | 0 | 0 | 13.6728 | 286.0273 | 0 | 0 | -26.6183 | 0 | -496.8907 | 0 | -400.464 | 0 | 0 | 0 | -400.464 | 0 | 0 | 0 | -418.0301 | -163.2034 | -37.4645 | 0 | -400.464 | 0 | 0 | 0 | -280.4406
|  | 654 | 2354400 | 9 | 6.6733 | 82.2008 | 328 | 0 | 0 | 3.9728 | 7.4704 | 7.434 | 7.3056 | 7.0968 | 6.9936 | 7.0968 | 7.3056 | 7.434 | 12.6123 | -168.283 | 0 | -146.6742 | -365.8183 | -476.1097 | 820.3192 | -361.733 | 0 | -134.6983 | 0 | 0 | 0 | 13.4122 | 293.8098 | 0 | 0 | -29.4128 | 0 | -479.444 | 0 | -432.3855 | 0 | 0 | 0 | -432.3855 | 0 | 0 | 0 | -451.3518 | -146.6742 | -40.4508 | 0 | -432.3855 | 0 | 0 | 0 | -246.3709
|  | 655 | 2358000 | 9 | 8.0833 | 351.125 | 393.6 | 0 | 0 | 10.6199 | 13.0323 | 12.806 | 12.0093 | 10.7127 | 10.072 | 10.7127 | 12.0093 | 12.806 | 12.4931 | -336.6033 | 0 | -109.315 | -304.5839 | -628.3948 | 705.6904 | -269.5964 | 0 | -100.3895 | 0 | 0 | 0 | 13.18 | 253.1459 | 0 | 0 | -8.9402 | 0 | -402.4835 | 0 | -425.2757 | 0 | 0 | 0 | -425.2757 | 0 | 0 | 0 | -443.9301 | -109.315 | -39.7857 | 0 | -425.2757 | 0 | 0 | 0 | -213.3674
|  | 656 | 2361600 | 9 | 9.6733 | 548.8383 | 196.8 | 0 | 0 | 17.6429 | 18.9295 | 18.5063 | 17.0162 | 14.5912 | 13.3928 | 14.5912 | 17.0162 | 18.5063 | 12.4477 | -256.5869 | 0 | -69.049 | -12.3212 | -742.3499 | 567.1332 | -170.2909 | 0 | -63.4111 | 0 | 0 | 0 | 13.0076 | 206.5355 | 0 | 0 | -1.842 | 0 | -92.1951 | 0 | -402.4559 | 0 | 0 | 0 | -402.4746 | 0 | 0 | 0 | -420.1658 | -69.049 | -37.6548 | 0 | -402.4746 | 0 | 0 | 0 | -182.7034
|  | 657 | 2365200 | 9 | 11.5333 | 707.899 | 123 | 0 | 0 | 23.2118 | 23.73 | 23.1723 | 21.2088 | 18.0134 | 16.4343 | 18.0134 | 21.2088 | 23.1723 | 12.5772 | -245.5691 | 0 | -26.4223 | 283.4432 | -800.6513 | 298.0613 | -65.1635 | 0 | -24.2649 | 0 | 0 | 0 | 12.9086 | 123.2098 | 0 | 0 | 18.2294 | 0 | 235.794 | 0 | -314.1211 | 0 | 0 | 0 | -323.9718 | 0 | 0 | 0 | -357.6563 | -26.4223 | -31.4764 | 0 | -323.9718 | 0 | 0 | 0 | -149.2575
|  | 658 | 2368800 | 9 | 13.46 | 821.3231 | 123 | 0 | 0 | 28.8569 | 28.6046 | 27.9121 | 25.4741 | 21.5064 | 19.5456 | 21.5064 | 25.4741 | 27.9121 | 13.0484 | -181.4098 | 0 | 9.581 | 474.2995 | -386.4041 | -278.8862 | 23.6289 | 0 | 8.7987 | 0 | 0 | 0 | 12.9329 | -39.7111 | 0 | 0 | 57.2216 | 0 | 489.6571 | 0 | 27.0603 | 0 | 0 | 0 | -34.2677 | 0 | 0 | 0 | -157.0079 | 9.581 | -10.4776 | 0 | -34.2677 | 0 | 0 | 0 | -134.7134
|  | 659 | 2372400 | 9 | 15.3633 | 918.9301 | 123 | 0 | 0 | 31.8957 | 31.4081 | 30.6744 | 28.0915 | 23.888 | 21.8106 | 23.888 | 28.0915 | 30.6744 | 13.6898 | -116.8167 | 0 | 40.7634 | 649.9206 | 74.8068 | -882.3075 | 100.5321 | 0 | 37.4351 | 0 | 0 | 0 | 13.1179 | -207.4384 | 0 | 0 | 74.3076 | 0 | 730.1437 | 0 | 388.1012 | 0 | 0 | 0 | 272.6729 | 0 | 0 | 0 | 56.4477 | 40.7634 | 11.8228 | 0 | 272.6729 | 0 | 0 | 0 | -129.1926
|  | 660 | 2376000 | 9 | 16.47 | 769.4212 | 123 | 0 | 0 | 33.3455 | 32.7868 | 32.0407 | 29.414 | 25.1392 | 23.0266 | 25.1392 | 29.414 | 32.0407 | 14.3225 | -22.4378 | 0 | 52.7545 | 717.7359 | 532.906 | -1325.8342 | 130.1049 | 0 | 48.4471 | 0 | 0 | 0 | 13.4318 | -325.477 | 0 | 0 | 69.4241 | 0 | 843.6083 | 0 | 673.4037 | 0 | 0 | 0 | 520.7343 | 0 | 0 | 0 | 241.7699 | 52.7545 | 30.6138 | 0 | 520.7343 | 0 | 0 | 0 | -144.1748
|  | 661 | 2379600 | 9 | 17.1467 | 942.9515 | 123 | 0 | 0 | 33.1487 | 32.771 | 32.0565 | 29.5413 | 25.4479 | 23.425 | 25.4479 | 29.5413 | 32.0565 | 14.9976 | 53.3747 | 0 | 52.9891 | 719.3428 | 1014.3826 | -1733.3398 | 130.6834 | 0 | 48.6625 | 0 | 0 | 0 | 13.8437 | -422.5186 | 0 | 0 | 74.2108 | 0 | 882.7443 | 0 | 941.4359 | 0 | 0 | 0 | 751.7184 | 0 | 0 | 0 | 409.6471 | 52.9891 | 47.8302 | 0 | 751.7184 | 0 | 0 | 0 | -199.3662
|  | 662 | 2383200 | 9 | 17.6267 | 843.1193 | 123 | 0 | 0 | 30.4711 | 30.7476 | 30.1476 | 28.0354 | 24.5979 | 22.8991 | 24.5979 | 28.0354 | 30.1476 | 15.577 | 100.4137 | 0 | 50.5652 | 665.2469 | 1333.807 | -1949.2055 | 124.7056 | 0 | 46.4366 | 0 | 0 | 0 | 14.3208 | -461.0948 | 0 | 0 | 60.1786 | 0 | 843.5671 | 0 | 1075.152 | 0 | 0 | 0 | 873.6928 | 0 | 0 | 0 | 513.76 | 50.5652 | 57.849 | 0 | 873.6928 | 0 | 0 | 0 | -275.1796
|  | 663 | 2386800 | 9 | 17.1933 | 636.0661 | 123 | 0 | 0 | 24.9555 | 26.2851 | 25.8694 | 24.4058 | 22.0238 | 20.8467 | 22.0238 | 24.4058 | 25.8694 | 16.0044 | 167.5599 | 0 | 29.6512 | 522.1024 | 1581.2381 | -1965.4318 | 73.1269 | 0 | 27.2302 | 0 | 0 | 0 | 14.7948 | -444.8528 | 0 | 0 | 41.9918 | 0 | 694.1413 | 0 | 1121.9047 | 0 | 0 | 0 | 916.895 | 0 | 0 | 0 | 551.8384 | 29.6512 | 61.4697 | 0 | 916.895 | 0 | 0 | 0 | -350.373
|  | 664 | 2390400 | 9 | 16.63 | 373.6405 | 147.6 | 0 | 0 | 19.0068 | 21.4523 | 21.2318 | 20.4555 | 19.1921 | 18.5677 | 19.1921 | 20.4555 | 21.2318 | 16.2615 | 172.1733 | 0 | 9.4029 | 271.0773 | 1722.3495 | -1830.6564 | 23.1898 | 0 | 8.6352 | 0 | 0 | 0 | 15.2148 | -385.6841 | 0 | 0 | 22.2063 | 0 | 420.2337 | 0 | 1081.3576 | 0 | 0 | 0 | 884.8489 | 0 | 0 | 0 | 535.1919 | 9.4029 | 59.4796 | 0 | 884.8489 | 0 | 0 | 0 | -430.4123
|  | 665 | 2394000 | 9 | 14.9 | 82.896 | 246 | 0 | 0 | 12.182 | 15.6832 | 15.6474 | 15.5213 | 15.3161 | 15.2147 | 15.3161 | 15.5213 | 15.6474 | 16.3099 | 141.7025 | 0 | -34.0463 | 22.0247 | 1687.9412 | -1534.2172 | -83.9661 | 0 | -31.2664 | 0 | 0 | 0 | 15.5389 | -285.0176 | 0 | 0 | -1.0264 | 0 | 132.2502 | 0 | 925.0107 | 0 | 0 | 0 | 759.5844 | 0 | 0 | 0 | 465.8782 | -34.0463 | 51.4463 | 0 | 759.5844 | 0 | 0 | 0 | -499.4475
|  | 666 | 2397600 | 9 | 13.7333 | 0.34236 | 246 | 195 | 0 | 10.0313 | 13.7364 | 13.7362 | 13.7357 | 13.7349 | 13.7345 | 13.7349 | 13.7357 | 13.7362 | 16.1569 | -104.5582 | 0 | -59.3482 | -246.2252 | 1313.0884 | -1112.0732 | -146.3665 | 0 | -54.5024 | 0 | 0 | 0 | 15.7419 | -154.673 | 0 | 0 | -22.0924 | 0 | -186.4082 | 0 | 629.9985 | 0 | 0 | 0 | 514.8905 | 0 | 0 | 0 | 309.9234 | -59.3482 | 34.5208 | 0 | 514.8905 | 0 | 0 | 0 | -550.5257
|  | 667 | 2401200 | 9 | 12.36 | 0 | 369 | 195 | 0 | 8.6541 | 12.36 | 12.36 | 12.36 | 12.36 | 12.36 | 12.36 | 12.36 | 12.36 | 15.9224 | -258.5362 | 0 | -87.3629 | -297.1642 | 840.8618 | -714.8709 | -215.4574 | 0 | -80.2297 | 0 | 0 | 0 | 15.8276 | -36.7582 | 0 | 0 | -29.0307 | 0 | -282.9486 | 0 | 320.7153 | 0 | 0 | 0 | 259.215 | 0 | 0 | 0 | 149.0077 | -87.3629 | 16.9581 | 0 | 259.215 | 0 | 0 | 0 | -581.4185
|  | 668 | 2404800 | 9 | 10.95 | 0 | 442.8 | 195 | 0 | 7.2441 | 10.95 | 10.95 | 10.95 | 10.95 | 10.95 | 10.95 | 10.95 | 10.95 | 15.528 | -399.9185 | 0 | -112.4517 | -299.0036 | 245.6403 | -234.1035 | -277.3321 | 0 | -103.27 | 0 | 0 | 0 | 15.7989 | 97.3677 | 0 | 0 | -46.5829 | 0 | -336.6588 | 0 | -32.2669 | 0 | 0 | 0 | -42.9556 | 0 | 0 | 0 | -65.97 | -112.4517 | -5.286 | 0 | -42.9556 | 0 | 0 | 0 | -587.6014
|  | 669 | 2408400 | 9 | 10.4133 | 0 | 492 | 195 | 0 | 6.7075 | 10.4133 | 10.4133 | 10.4133 | 10.4133 | 10.4133 | 10.4133 | 10.4133 | 10.4133 | 15.2909 | -449.4387 | 0 | -120.111 | -327.9987 | 43.4984 | -44.8273 | -296.2219 | 0 | -110.304 | 0 | 0 | 0 | 15.6862 | 144.6107 | 0 | 0 | -25.1739 | 0 | -383.9243 | 0 | -145.4098 | 0 | 0 | 0 | -145.6112 | 0 | 0 | 0 | -152.3965 | -120.111 | -13.6462 | 0 | -145.6112 | 0 | 0 | 0 | -569.8432
|  | 670 | 2412000 | 9 | 9.7233 | 0 | 410 | 0 | 0 | 6.0175 | 9.7233 | 9.7233 | 9.7233 | 9.7233 | 9.7233 | 9.7233 | 9.7233 | 9.7233 | 14.9654 | -219.3252 | 0 | -129.0768 | -318.9717 | 25.6506 | 203.0727 | -318.3335 | 0 | -118.5377 | 0 | 0 | 0 | 15.5266 | 205.262 | 0 | 0 | -36.3177 | 0 | -398.3531 | 0 | -215.4803 | 0 | 0 | 0 | -215.4809 | 0 | 0 | 0 | -224.9341 | -129.0768 | -20.1589 | 0 | -215.4809 | 0 | 0 | 0 | -542.1407
|  | 671 | 2415600 | 9 | 8.89 | 0 | 410 | 0 | 0 | 5.1841 | 8.89 | 8.89 | 8.89 | 8.89 | 8.89 | 8.89 | 8.89 | 8.89 | 14.6797 | -194.4016 | 0 | -142.492 | -323.7937 | -90.9583 | 362.8424 | -351.4187 | 0 | -130.8576 | 0 | 0 | 0 | 15.3244 | 236.4665 | 0 | 0 | -30.2113 | 0 | -415.2429 | 0 | -277.3655 | 0 | 0 | 0 | -277.3655 | 0 | 0 | 0 | -289.532 | -142.492 | -25.9483 | 0 | -277.3655 | 0 | 0 | 0 | -495.6602
|  | 672 | 2419200 | 10 | 9.3871 | 0 | 410 | 0 | 0 | 5.6812 | 9.3871 | 9.3871 | 9.3871 | 9.3871 | 9.3871 | 9.3871 | 9.3871 | 9.3871 | 14.4787 | 110.2001 | 0 | -151.7314 | -344.2236 | -113.1786 | 719.3338 | -374.2051 | 0 | -86.3924 | 0 | 0 | 0 | 15.1029 | 248.9866 | 0 | 0 | 308.5891 | 0 | -440.5147 | 0 | -296.2576 | 0 | 0 | 0 | -296.2576 | 0 | 0 | 0 | -309.2528 | -151.7314 | -27.7157 | 0 | -296.2576 | 0 | 0 | 0 | -184.6235
|  | 720 | 2592000 | 10 | 9.3871 | 0 | 410 | 0 | 0 | 5.6812 | 9.3871 | 9.3871 | 9.3871 | 9.3871 | 9.3871 | 9.3871 | 9.3871 | 9.3871 | 17.4624 | -25.8008 | 0 | -198.8062 | -97.3052 | -190.6915 | 461.0021 | -559.6807 | 0 | -113.1957 | 0 | 0 | 0 | 18.1692 | 259.4895 | 0 | 0 | -29.1877 | 0 | -197.6582 | 0 | -326.3353 | 0 | 0 | 0 | -326.3353 | 0 | 0 | 0 | -340.6498 | -198.8062 | -30.5295 | 0 | -326.3353 | 0 | 0 | 0 | -481.0866
|  | 721 | 2595600 | 10 | 9.229 | 0 | 410 | 0 | 0 | 5.5231 | 9.229 | 9.229 | 9.229 | 9.229 | 9.229 | 9.229 | 9.229 | 9.229 | 17.1911 | -44.4826 | 0 | -196.313 | -103.9607 | -283.2755 | 539.0665 | -552.6616 | 0 | -111.7761 | 0 | 0 | 0 | 17.9276 | 270.4985 | 0 | 0 | -28.4219 | 0 | -208.5711 | 0 | -360.6021 | 0 | 0 | 0 | -360.6021 | 0 | 0 | 0 | -376.4197 | -196.313 | -33.7353 | 0 | -360.6021 | 0 | 0 | 0 | -442.9906
|  | 722 | 2599200 | 10 | 8.9774 | 0 | 410 | 0 | 0 | 5.2715 | 8.9774 | 8.9774 | 8.9774 | 8.9774 | 8.9774 | 8.9774 | 8.9774 | 8.9774 | 16.9068 | -60.9908 | 0 | -195.4741 | -97.5521 | -377.6389 | 609.6743 | -550.3 | 0 | -111.2985 | 0 | 0 | 0 | 17.6758 | 282.4354 | 0 | 0 | -30.154 | 0 | -206.7789 | 0 | -396.3012 | 0 | 0 | 0 | -396.3012 | 0 | 0 | 0 | -413.6847 | -195.4741 | -37.075 | 0 | -396.3012 | 0 | 0 | 0 | -415.7206
|  | 723 | 2602800 | 10 | 8.429 | 0 | 410 | 0 | 0 | 4.7231 | 8.429 | 8.429 | 8.429 | 8.429 | 8.429 | 8.429 | 8.429 | 8.429 | 16.6056 | -56.3099 | 0 | -201.4523 | -91.6147 | -451.5694 | 688.3265 | -567.1299 | 0 | -114.7023 | 0 | 0 | 0 | 17.4122 | 296.2287 | 0 | 0 | -31.9135 | 0 | -206.1759 | 0 | -429.0666 | 0 | 0 | 0 | -429.0666 | 0 | 0 | 0 | -447.8873 | -201.4523 | -40.1403 | 0 | -429.0666 | 0 | 0 | 0 | -387.1456
|  | 724 | 2606400 | 10 | 8.029 | 0 | 410 | 0 | 0 | 4.3231 | 8.029 | 8.029 | 8.029 | 8.029 | 8.029 | 8.029 | 8.029 | 8.029 | 16.3449 | -36.7073 | 0 | -204.9275 | -96.9638 | -441.4581 | 706.6421 | -576.9134 | 0 | -116.6811 | 0 | 0 | 0 | 17.1434 | 293.5091 | 0 | 0 | -26.7927 | 0 | -210.4732 | 0 | -423.6856 | 0 | 0 | 0 | -423.6856 | 0 | 0 | 0 | -442.2703 | -204.9275 | -39.6369 | 0 | -423.6856 | 0 | 0 | 0 | -358.9564
|  | 725 | 2610000 | 10 | 8.3806 | 19.4814 | 410 | 0 | 0 | 4.8991 | 8.5037 | 8.5213 | 8.518 | 8.4824 | 8.4488 | 8.4824 | 8.518 | 8.5213 | 16.1109 | -74.1789 | 0 | -190.7878 | -103.3863 | -479.3106 | 699.3058 | -537.1072 | 0 | -108.6302 | 0 | 0 | 0 | 16.8814 | 283.3615 | 0 | 0 | -23.6812 | 0 | -212.9713 | 0 | -421.8751 | 0 | 0 | 0 | -421.8751 | 0 | 0 | 0 | -440.3804 | -190.7878 | -39.4675 | 0 | -421.8751 | 0 | 0 | 0 | -329.4514
|  | 726 | 2613600 | 10 | 8.7839 | 260.2493 | 328 | 0 | 0 | 9.0754 | 10.9771 | 11.2895 | 11.2317 | 10.5978 | 9.999 | 10.5978 | 11.2317 | 11.2895 | 15.8695 | -81.4447 | 0 | -174.9209 | -90.0007 | -540.6316 | 724.1085 | -492.4386 | 0 | -99.596 | 0 | 0 | 0 | 16.6356 | 281.5848 | 0 | 0 | -24.0924 | 0 | -198.8986 | 0 | -434.7774 | 0 | 0 | 0 | -434.7774 | 0 | 0 | 0 | -453.8486 | -174.9209 | -40.6746 | 0 | -434.7774 | 0 | 0 | 0 | -298.1982
|  | 727 | 2617200 | 10 | 10.3129 | 493.3637 | 393.6 | 0 | 0 | 16.2861 | 15.6236 | 16.3799 | 16.24 | 14.7052 | 13.2552 | 14.7052 | 16.24 | 16.3799 | 15.7561 | -265.09 | 0 | -134.8372 | -26.3277 | -728.093 | 624.1678 | -379.5946 | 0 | -76.7732 | 0 | 0 | 0 | 16.4254 | 246.5766 | 0 | 0 | -8.9528 | 0 | -121.6867 | 0 | -442.2777 | 0 | 0 | 0 | -442.2777 | 0 | 0 | 0 | -461.6779 | -134.8372 | -41.3762 | 0 | -442.2777 | 0 | 0 | 0 | -271.04
|  | 728 | 2620800 | 10 | 12.6903 | 716.1411 | 196.8 | 0 | 0 | 24.661 | 21.2918 | 22.5167 | 22.2901 | 19.8042 | 17.4557 | 19.8042 | 22.2901 | 22.5167 | 15.7146 | -257.432 | 0 | -75.5307 | 86.3608 | -764.3796 | 496.1175 | -212.6344 | 0 | -43.0054 | 0 | 0 | 0 | 16.2694 | 204.597 | 0 | 0 | -1.5307 | 0 | 7.2366 | 0 | -405.3221 | 0 | 0 | 0 | -404.5747 | 0 | 0 | 0 | -426.0989 | -75.5307 | -38.0231 | 0 | -404.5747 | 0 | 0 | 0 | -246.6813
|  | 729 | 2624400 | 10 | 15.0258 | 841.5444 | 123 | 0 | 0 | 33.1383 | 26.9971 | 28.702 | 28.3866 | 24.9268 | 21.6582 | 24.9268 | 28.3866 | 28.702 | 15.8916 | -262.2792 | 0 | -22.2077 | 198.9277 | -619.9597 | 180.9604 | -62.5192 | 0 | -12.6445 | 0 | 0 | 0 | 16.189 | 110.8864 | 0 | 0 | 23.5916 | 0 | 156.0443 | 0 | -262.6701 | 0 | 0 | 0 | -249.3405 | 0 | 0 | 0 | -327.6578 | -22.2077 | -26.4316 | 0 | -249.3405 | 0 | 0 | 0 | -221.6178
|  | 730 | 2628000 | 10 | 17.1484 | 913.5396 | 123 | 0 | 0 | 38.0643 | 30.6579 | 32.5818 | 32.2259 | 28.3215 | 24.633 | 28.3215 | 32.2259 | 32.5818 | 16.3088 | -248.478 | 0 | 20.0217 | 291.9587 | -245.7366 | -314.7217 | 56.3653 | 0 | 11.3999 | 0 | 0 | 0 | 16.2237 | -28.9586 | 0 | 0 | 50.1795 | 0 | 303.1579 | 0 | -11.2418 | 0 | 0 | 0 | 21.2291 | 0 | 0 | 0 | -141.9771 | 20.0217 | -5.5781 | 0 | 21.2291 | 0 | 0 | 0 | -209.5861
|  | 731 | 2631600 | 10 | 18.5839 | 1030.3618 | 123 | 0 | 0 | 41.145 | 32.9961 | 35.0485 | 34.6688 | 30.5036 | 26.5685 | 30.5036 | 34.6688 | 35.0485 | 16.8816 | -176.1268 | 0 | 41.6325 | 316.264 | 308.6404 | -842.6637 | 117.2042 | 0 | 23.7046 | 0 | 0 | 0 | 16.3973 | -175.5959 | 0 | 0 | 66.4484 | 0 | 384.1726 | 0 | 291.6675 | 0 | 0 | 0 | 344.4396 | 0 | 0 | 0 | 92.7901 | 41.6325 | 19.93 | 0 | 344.4396 | 0 | 0 | 0 | -205.1548
|  | 732 | 2635200 | 10 | 19.8839 | 946.2074 | 123 | 0 | 0 | 42.4114 | 34.2776 | 36.3275 | 35.9482 | 31.7884 | 27.8583 | 31.7884 | 35.9482 | 36.3275 | 17.5418 | -78.7133 | 0 | 57.4889 | 310.3221 | 892.598 | -1339.1224 | 161.8433 | 0 | 32.7329 | 0 | 0 | 0 | 16.6995 | -307.3923 | 0 | 0 | 73.612 | 0 | 429.2005 | 0 | 585.9576 | 0 | 0 | 0 | 659.5293 | 0 | 0 | 0 | 316.5607 | 57.4889 | 44.5621 | 0 | 659.5293 | 0 | 0 | 0 | -223.1203
|  | 733 | 2638800 | 10 | 20.8484 | 1444.3285 | 123 | 0 | 0 | 41.6193 | 34.2783 | 36.1909 | 35.8371 | 31.9557 | 28.2889 | 31.9557 | 35.8371 | 36.1909 | 18.4148 | -725.57 | 0 | 59.9851 | 261.4938 | 899.4225 | -1946.4714 | 915.4601 | 0 | 34.1542 | 0 | 0 | 0 | 17.1483 | -462.867 | 0 | 0 | 99.5812 | 0 | 440.4993 | 0 | 760.5524 | 0 | 0 | 0 | 843.8103 | 0 | 0 | 0 | 459.9625 | 59.9851 | 59.5457 | 0 | 843.8103 | 0 | 0 | 0 | -266.0112
|  | 734 | 2642400 | 10 | 21.2871 | 1319.4055 | 123 | 0 | 0 | 39.746 | 33.4485 | 35.1805 | 34.86 | 31.3453 | 28.0248 | 31.3453 | 34.86 | 35.1805 | 19.0307 | -662.1926 | 0 | 55.6885 | 222.3643 | 1162.207 | -2102.4523 | 861.6351 | 0 | 31.7078 | 0 | 0 | 0 | 17.6978 | -489.5179 | 0 | 0 | 62.8556 | 0 | 411.6766 | 0 | 855.7802 | 0 | 0 | 0 | 944.6773 | 0 | 0 | 0 | 536.7482 | 55.6885 | 67.6684 | 0 | 944.6773 | 0 | 0 | 0 | -325.235
|  | 735 | 2646000 | 10 | 20.4839 | 966.3703 | 123 | 0 | 0 | 32.4369 | 29.0756 | 30.2992 | 30.0728 | 27.5897 | 25.2439 | 27.5897 | 30.0728 | 30.2992 | 19.4057 | -229.6239 | 0 | 27.0431 | 198.19 | 1530.9553 | -1985.8123 | 418.4221 | 0 | 15.3977 | 0 | 0 | 0 | 18.2149 | -438.5384 | 0 | 0 | 34.4956 | 0 | 367.7869 | 0 | 889.8384 | 0 | 0 | 0 | 978.7165 | 0 | 0 | 0 | 572.3764 | 27.0431 | 70.8573 | 0 | 978.7165 | 0 | 0 | 0 | -393.6782
|  | 736 | 2649600 | 10 | 18.7903 | 646.2299 | 147.6 | 0 | 0 | 25.6667 | 24.5966 | 25.4235 | 25.2705 | 23.5925 | 22.0071 | 23.5925 | 25.2705 | 25.4235 | 19.5447 | 180.701 | 0 | -17.8056 | 102.4725 | 1806.7694 | -1710.7354 | -53.8825 | 0 | -10.1381 | 0 | 0 | 0 | 18.6274 | -337.9159 | 0 | 0 | 23.6893 | 0 | 233.1555 | 0 | 844.7878 | 0 | 0 | 0 | 927.8119 | 0 | 0 | 0 | 548.8305 | -17.8056 | 67.4588 | 0 | 927.8119 | 0 | 0 | 0 | -483.916
|  | 737 | 2653200 | 10 | 17.2065 | 331.7599 | 246 | 0 | 0 | 17.9883 | 19.6688 | 20.0194 | 19.9546 | 19.2429 | 18.5706 | 19.2429 | 19.9546 | 20.0194 | 19.6882 | 194.3556 | 0 | -60.4815 | 4.6167 | 1793.1249 | -1542.9045 | -170.268 | 0 | -34.4368 | 0 | 0 | 0 | 18.9458 | -273.9011 | 0 | 0 | 10.6599 | 0 | 110.543 | 0 | 768.3 | 0 | 0 | 0 | 843.5228 | 0 | 0 | 0 | 500.2788 | -60.4815 | 61.3906 | 0 | 843.5228 | 0 | 0 | 0 | -548.4937
|  | 738 | 2656800 | 10 | 15.5677 | 18.4789 | 246 | 195 | 0 | 12.0725 | 15.6833 | 15.6998 | 15.6968 | 15.6633 | 15.6318 | 15.6633 | 15.6968 | 15.6998 | 19.5639 | 22.7837 | 0 | -97.9104 | -86.8145 | 1349.2271 | -1141.7185 | -275.638 | 0 | -55.7479 | 0 | 0 | 0 | 19.1544 | -152.5401 | 0 | 0 | -19.8374 | 0 | -27.8223 | 0 | 518.6097 | 0 | 0 | 0 | 572.0278 | 0 | 0 | 0 | 327.0958 | -97.9104 | 41.0709 | 0 | 572.0278 | 0 | 0 | 0 | -587.9145
|  | 739 | 2660400 | 10 | 13.8774 | 0 | 369 | 195 | 0 | 10.1715 | 13.8774 | 13.8774 | 13.8774 | 13.8774 | 13.8774 | 13.8774 | 13.8774 | 13.8774 | 19.3269 | -105.9005 | 0 | -133.7573 | -144.2702 | 898.7755 | -726.6485 | -376.5545 | 0 | -76.1584 | 0 | 0 | 0 | 19.2393 | -34.1877 | 0 | 0 | -30.8049 | 0 | -131.0487 | 0 | 272.9365 | 0 | 0 | 0 | 309.0749 | 0 | 0 | 0 | 139.9559 | -133.7573 | 20.4963 | 0 | 309.0749 | 0 | 0 | 0 | -602.5285
|  | 740 | 2664000 | 10 | 13.1161 | 0 | 442.8 | 195 | 0 | 9.4102 | 13.1161 | 13.1161 | 13.1161 | 13.1161 | 13.1161 | 13.1161 | 13.1161 | 13.1161 | 18.9949 | -265.6983 | 0 | -144.7535 | -130.864 | 337.615 | -327.6957 | -407.5111 | 0 | -82.4194 | 0 | 0 | 0 | 19.2173 | 79.8647 | 0 | 0 | -39.1941 | 0 | -161.7502 | 0 | 3.4287 | 0 | 0 | 0 | 18.9768 | 0 | 0 | 0 | -58.785 | -144.7535 | -1.8466 | 0 | 18.9768 | 0 | 0 | 0 | -617.6481
|  | 741 | 2667600 | 10 | 12.2226 | 0 | 492 | 195 | 0 | 8.5167 | 12.2226 | 12.2226 | 12.2226 | 12.2226 | 12.2226 | 12.2226 | 12.2226 | 12.2226 | 18.6449 | -357.5864 | 0 | -158.0977 | -105.1024 | -95.7212 | 1.3349 | -445.0778 | 0 | -90.0172 | 0 | 0 | 0 | 19.1033 | 167.0779 | 0 | 0 | -39.4236 | 0 | -169.7168 | 0 | -203.0812 | 0 | 0 | 0 | -202.126 | 0 | 0 | 0 | -215.8209 | -158.0977 | -19.1319 | 0 | -202.126 | 0 | 0 | 0 | -605.249
|  | 742 | 2671200 | 10 | 11.2097 | 0 | 410 | 0 | 0 | 7.5038 | 11.2097 | 11.2097 | 11.2097 | 11.2097 | 11.2097 | 11.2097 | 11.2097 | 11.2097 | 18.2665 | -106.7513 | 0 | -173.6993 | -87.1996 | -129.7333 | 283.881 | -488.9995 | 0 | -98.9004 | 0 | 0 | 0 | 18.9177 | 238.1734 | 0 | 0 | -41.8612 | 0 | -179.3089 | 0 | -288.5746 | 0 | 0 | 0 | -288.5627 | 0 | 0 | 0 | -301.2804 | -173.6993 | -26.9986 | 0 | -288.5627 | 0 | 0 | 0 | -580.8185
|  | 743 | 2674800 | 10 | 10.2774 | 0 | 410 | 0 | 0 | 6.5715 | 10.2774 | 10.2774 | 10.2774 | 10.2774 | 10.2774 | 10.2774 | 10.2774 | 10.2774 | 17.9953 | -50.6276 | 0 | -189.9742 | -91.6758 | -150.4631 | 381.4855 | -534.8167 | 0 | -108.167 | 0 | 0 | 0 | 18.6914 | 255.5978 | 0 | 0 | -28.0135 | 0 | -190.5237 | 0 | -312.4092 | 0 | 0 | 0 | -312.4092 | 0 | 0 | 0 | -326.1129 | -189.9742 | -29.2267 | 0 | -312.4092 | 0 | 0 | 0 | -546.4741
|  | 744 | 2678400 | 11 | 12.328 | 0 | 410 | 0 | 0 | 8.6222 | 12.328 | 12.328 | 12.328 | 12.328 | 12.328 | 12.328 | 12.328 | 12.328 | 17.7538 | 257.4658 | 0 | -204.9002 | -96.9444 | -195.3236 | 754.6339 | -576.8364 | 0 | -116.6655 | 0 | 0 | 0 | 18.4509 | 272.2248 | 0 | 0 | 246.1888 | 0 | -202.2225 | 0 | -341.2089 | 0 | 0 | 0 | -341.2089 | 0 | 0 | 0 | -356.1758 | -204.9002 | -31.921 | 0 | -341.2089 | 0 | 0 | 0 | -233.6909
|  | 792 | 2851200 | 11 | 12.328 | 0 | 410 | 0 | 0 | 8.6222 | 12.328 | 12.328 | 12.328 | 12.328 | 12.328 | 12.328 | 12.328 | 12.328 | 20.7615 | -25.5142 | 0 | -207.6498 | -94.1443 | -203.3271 | 479.6069 | -584.577 | 0 | -118.231 | 0 | 0 | 0 | 21.5413 | 286.2895 | 0 | 0 | -32.0327 | 0 | -204.8616 | 0 | -358.333 | 0 | 0 | 0 | -358.333 | 0 | 0 | 0 | -374.0511 | -207.6498 | -33.523 | 0 | -358.333 | 0 | 0 | 0 | -559.7805
|  | 793 | 2854800 | 11 | 11.3495 | 0 | 410 | 0 | 0 | 7.6437 | 11.3495 | 11.3495 | 11.3495 | 11.3495 | 11.3495 | 11.3495 | 11.3495 | 11.3495 | 20.4266 | 1.2253 | 0 | -223.4887 | -95.2308 | -285.4479 | 605.3928 | -629.167 | 0 | -127.2494 | 0 | 0 | 0 | 21.2698 | 309.5095 | 0 | 0 | -35.6816 | 0 | -214.9281 | 0 | -403.2587 | 0 | 0 | 0 | -403.2587 | 0 | 0 | 0 | -420.9474 | -223.4887 | -37.7259 | 0 | -403.2587 | 0 | 0 | 0 | -518.2958
|  | 794 | 2858400 | 11 | 10.7521 | 0 | 410 | 0 | 0 | 7.0463 | 10.7521 | 10.7521 | 10.7521 | 10.7521 | 10.7521 | 10.7521 | 10.7521 | 10.7521 | 20.1201 | 21.7591 | 0 | -230.801 | -103.5717 | -310.9685 | 667.1003 | -649.7525 | 0 | -131.4128 | 0 | 0 | 0 | 20.984 | 317.382 | 0 | 0 | -32.0243 | 0 | -226.3135 | 0 | -417.9291 | 0 | 0 | 0 | -417.9291 | 0 | 0 | 0 | -436.2613 | -230.801 | -39.0984 | 0 | -417.9291 | 0 | 0 | 0 | -485.1697
|  | 795 | 2862000 | 11 | 9.9453 | 0 | 410 | 0 | 0 | 6.2394 | 9.9453 | 9.9453 | 9.9453 | 9.9453 | 9.9453 | 9.9453 | 9.9453 | 9.9453 | 19.7821 | 41.4725 | 0 | -242.2883 | -102.9153 | -367.701 | 754.3771 | -682.0919 | 0 | -137.9535 | 0 | 0 | 0 | 20.6881 | 332.6707 | 0 | 0 | -35.9022 | 0 | -231.5697 | 0 | -448.1528 | 0 | 0 | 0 | -448.1528 | 0 | 0 | 0 | -467.8108 | -242.2883 | -41.9259 | 0 | -448.1528 | 0 | 0 | 0 | -453.3993
|  | 796 | 2865600 | 11 | 9.5367 | 0 | 410 | 0 | 0 | 5.8309 | 9.5367 | 9.5367 | 9.5367 | 9.5367 | 9.5367 | 9.5367 | 9.5367 | 9.5367 | 19.4382 | 34.1787 | 0 | -244.0453 | -106.1852 | -451.508 | 835.9172 | -687.038 | 0 | -138.9538 | 0 | 0 | 0 | 20.379 | 345.5672 | 0 | 0 | -36.2459 | 0 | -239.8271 | 0 | -482.3367 | 0 | 0 | 0 | -482.3367 | 0 | 0 | 0 | -503.4941 | -244.0453 | -45.1239 | 0 | -482.3367 | 0 | 0 | 0 | -418.6805
|  | 797 | 2869200 | 11 | 9.626 | 80.5917 | 410 | 0 | 0 | 6.9091 | 10.0078 | 10.1498 | 10.2194 | 10.1085 | 9.9494 | 10.1085 | 10.2194 | 10.1498 | 19.1318 | -3.6405 | 0 | -234.4794 | -108.028 | -523.5026 | 862.3694 | -660.108 | 0 | -133.5072 | 0 | 0 | 0 | 20.068 | 344.0677 | 0 | 0 | -31.3007 | 0 | -241.09 | 0 | -498.1181 | 0 | 0 | 0 | -498.1181 | 0 | 0 | 0 | -519.9678 | -234.4794 | -46.6003 | 0 | -498.1181 | 0 | 0 | 0 | -386.7842
|  | 798 | 2872800 | 11 | 10.5873 | 386.4909 | 328 | 0 | 0 | 14.2978 | 13.4507 | 14.5153 | 15.037 | 14.2052 | 13.0122 | 14.2052 | 15.037 | 14.5153 | 18.8541 | -61.3176 | 0 | -204.2788 | -85.9454 | -649.4818 | 878.3884 | -575.0872 | 0 | -116.3117 | 0 | 0 | 0 | 19.7758 | 338.8301 | 0 | 0 | -27.3109 | 0 | -216.9818 | 0 | -522.9103 | 0 | 0 | 0 | -522.9103 | 0 | 0 | 0 | -545.8475 | -204.2788 | -48.9196 | 0 | -522.9103 | 0 | 0 | 0 | -351.7499
|  | 799 | 2876400 | 11 | 12.4345 | 612.038 | 393.6 | 0 | 0 | 22.6504 | 17.8096 | 19.808 | 20.7873 | 19.2259 | 16.9864 | 19.2259 | 20.7873 | 19.808 | 18.7362 | -256.1198 | 0 | -156.1318 | 29.9517 | -874.2065 | 744.2668 | -439.5434 | 0 | -88.8979 | 0 | 0 | 0 | 19.5287 | 292.0487 | 0 | 0 | -8.7639 | 0 | -82.9929 | 0 | -526.7022 | 0 | 0 | 0 | -526.7022 | 0 | 0 | 0 | -549.8057 | -156.1318 | -49.2744 | 0 | -526.7022 | 0 | 0 | 0 | -316.0295
|  | 800 | 2880000 | 11 | 15.1708 | 721.97 | 196.8 | 0 | 0 | 30.6818 | 22.5903 | 25.3488 | 26.7006 | 24.5453 | 21.4541 | 24.5453 | 26.7006 | 25.3488 | 18.6881 | -253.8592 | 0 | -87.8334 | 159.9706 | -915.9229 | 589.9265 | -247.2693 | 0 | -50.0103 | 0 | 0 | 0 | 19.3409 | 240.7518 | 0 | 0 | -2.2862 | 0 | 66.8642 | 0 | -486.0814 | 0 | 0 | 0 | -475.0152 | 0 | 0 | 0 | -510.5963 | -87.8334 | -44.9818 | 0 | -475.0152 | 0 | 0 | 0 | -284.1342
|  | 801 | 2883600 | 11 | 17.6531 | 878.8739 | 123 | 0 | 0 | 39.1373 | 27.3788 | 30.9947 | 32.7667 | 29.9416 | 25.8894 | 29.9416 | 32.7667 | 30.9947 | 18.9583 | -216.6054 | 0 | -33.0525 | 251.9951 | -573.2695 | 137.7215 | -93.0496 | 0 | -18.8193 | 0 | 0 | 0 | 19.2467 | 108.2327 | 0 | 0 | 35.4271 | 0 | 210.1381 | 0 | -290.7454 | 0 | 0 | 0 | -207.5745 | 0 | 0 | 0 | -327.4992 | -33.0525 | -23.4991 | 0 | -207.5745 | 0 | 0 | 0 | -255.2222
|  | 802 | 2887200 | 11 | 19.8985 | 1002.4318 | 123 | 0 | 0 | 45.9167 | 31.3748 | 35.6415 | 37.7324 | 34.3988 | 29.6173 | 34.3988 | 37.7324 | 35.6415 | 19.4271 | -208.307 | 0 | 10.9188 | 337.4978 | -148.2851 | -408.4385 | 30.7386 | 0 | 6.2169 | 0 | 0 | 0 | 19.296 | -45.6593 | 0 | 0 | 56.0451 | 0 | 355.1557 | 0 | -53.2367 | 0 | 0 | 0 | 103.9449 | 0 | 0 | 0 | -100.9294 | 10.9188 | 2.0138 | 0 | 103.9449 | 0 | 0 | 0 | -242.6702
|  | 803 | 2890800 | 11 | 21.5603 | 995.8243 | 123 | 0 | 0 | 50.7201 | 34.2495 | 38.9672 | 41.2791 | 37.5931 | 32.3062 | 37.5931 | 41.2791 | 38.9672 | 20.1473 | -494.3904 | 0 | 34.5051 | 377.1802 | 179.6318 | -1085.7075 | 526.5987 | 0 | 19.6464 | 0 | 0 | 0 | 19.502 | -233.6136 | 0 | 0 | 90.6313 | 0 | 467.5261 | 0 | 203.3401 | 0 | 0 | 0 | 421.0025 | 0 | 0 | 0 | 149.4492 | 34.5051 | 28.7085 | 0 | 421.0025 | 0 | 0 | 0 | -237.5623
|  | 804 | 2894400 | 11 | 23.1224 | 1072.7869 | 123 | 0 | 0 | 50.2234 | 35.0167 | 39.4389 | 41.606 | 38.1509 | 33.1952 | 38.1509 | 41.606 | 39.4389 | 20.9475 | -658.3355 | 0 | 53.3223 | 388.991 | 587.225 | -1687.8738 | 825.024 | 0 | 30.3605 | 0 | 0 | 0 | 19.8742 | -391.9171 | 0 | 0 | 88.8574 | 0 | 540.5579 | 0 | 444.0284 | 0 | 0 | 0 | 729.5313 | 0 | 0 | 0 | 381.1186 | 53.3223 | 54.2442 | 0 | 729.5313 | 0 | 0 | 0 | -265.0005
|  | 805 | 2898000 | 11 | 23.9018 | 1724.4392 | 123 | 0 | 0 | 49.573 | 35.2441 | 39.461 | 41.5275 | 38.2328 | 33.5071 | 38.2328 | 41.5275 | 39.461 | 21.7218 | -668.9635 | 0 | 53.7559 | 330.5497 | 1030.5163 | -2083.7853 | 831.7326 | 0 | 30.6074 | 0 | 0 | 0 | 20.3908 | -487.6499 | 0 | 0 | 85.7633 | 0 | 519.1396 | 0 | 632.5492 | 0 | 0 | 0 | 969.9169 | 0 | 0 | 0 | 562.9423 | 53.7559 | 74.1887 | 0 | 969.9169 | 0 | 0 | 0 | -313.3496
|  | 806 | 2901600 | 11 | 24.1078 | 1518.9588 | 123 | 0 | 0 | 45.3922 | 33.7564 | 37.3436 | 39.1015 | 36.2988 | 32.2787 | 36.2988 | 39.1015 | 37.3436 | 22.3798 | -457.0939 | 0 | 42.7744 | 295.2916 | 1457.1958 | -2252.3556 | 661.8225 | 0 | 24.3548 | 0 | 0 | 0 | 20.9813 | -513.638 | 0 | 0 | 66.8029 | 0 | 493.9319 | 0 | 748.4594 | 0 | 0 | 0 | 1121.8393 | 0 | 0 | 0 | 673.5449 | 42.7744 | 86.6349 | 0 | 1121.8393 | 0 | 0 | 0 | -387.5689
|  | 807 | 2905200 | 11 | 23.5207 | 1200.4965 | 123 | 0 | 0 | 40.1293 | 31.364 | 34.28 | 35.709 | 33.4307 | 30.1628 | 33.4307 | 35.709 | 34.28 | 22.7486 | -133.5859 | 0 | 19.4051 | 235.7777 | 1709.8063 | -2098.5751 | 300.2439 | 0 | 11.0488 | 0 | 0 | 0 | 21.5316 | -448.3819 | 0 | 0 | 33.1955 | 0 | 409.1814 | 0 | 748.5627 | 0 | 0 | 0 | 1099.5016 | 0 | 0 | 0 | 680.1284 | 19.4051 | 85.646 | 0 | 1099.5016 | 0 | 0 | 0 | -470.7038
|  | 808 | 2908800 | 11 | 22.3259 | 851.7227 | 147.6 | 0 | 0 | 31.811 | 27.4188 | 29.3123 | 30.2402 | 28.7608 | 26.6389 | 28.7608 | 30.2402 | 29.3123 | 22.9338 | 321.3465 | 0 | -14.4411 | 173.4082 | 1992.2562 | -1829.8768 | -223.4383 | 0 | -8.2224 | 0 | 0 | 0 | 21.9798 | -352.2059 | 0 | 0 | 13.3002 | 0 | 309.6176 | 0 | 719.9161 | 0 | 0 | 0 | 1054.4669 | 0 | 0 | 0 | 654.9543 | -14.4411 | 82.2368 | 0 | 1054.4669 | 0 | 0 | 0 | -551.1768
|  | 809 | 2912400 | 11 | 20.7809 | 501.0518 | 246 | 0 | 0 | 24.3244 | 23.5798 | 24.6204 | 25.1304 | 24.3173 | 23.1512 | 24.3173 | 25.1304 | 24.6204 | 22.8656 | 693.3863 | 0 | -50.8094 | 77.3689 | 2060.4018 | -1393.575 | -786.1434 | 0 | -28.9297 | 0 | 0 | 0 | 22.2919 | -213.1198 | 0 | 0 | -14.4122 | 0 | 159.7892 | 0 | 607.1221 | 0 | 0 | 0 | 892.3165 | 0 | 0 | 0 | 551.4554 | -50.8094 | 69.4883 | 0 | 892.3165 | 0 | 0 | 0 | -619.8336
|  | 810 | 2916000 | 11 | 19.1363 | 107.4237 | 246 | 0 | 0 | 16.7279 | 19.6373 | 19.8235 | 19.9148 | 19.7693 | 19.5606 | 19.7693 | 19.9148 | 19.8235 | 22.909 | 244.1825 | 0 | -92.2543 | -33.354 | 1604.6333 | -1234.8425 | -279.1763 | 0 | -52.5275 | 0 | 0 | 0 | 22.4771 | -158.6948 | 0 | 0 | 16.8815 | 0 | 28.0183 | 0 | 460.7433 | 0 | 0 | 0 | 692.7868 | 0 | 0 | 0 | 413.9933 | -92.2543 | 53.4291 | 0 | 692.7868 | 0 | 0 | 0 | -658.6938
|  | 811 | 2919600 | 11 | 17.7149 | 0 | 369 | 195 | 0 | 14.0091 | 17.7149 | 17.7149 | 17.7149 | 17.7149 | 17.7149 | 17.7149 | 17.7149 | 17.7149 | 22.7265 | -111.7035 | 0 | -123.0479 | -128.709 | 1019.9344 | -879.8811 | -346.4052 | 0 | -70.0606 | 0 | 0 | 0 | 22.5802 | -55.5344 | 0 | 0 | -24.7352 | 0 | -107.232 | 0 | 242.2157 | 0 | 0 | 0 | 393.6654 | 0 | 0 | 0 | 209.1369 | -123.0479 | 29.3991 | 0 | 393.6654 | 0 | 0 | 0 | -678.2609
|  | 812 | 2923200 | 11 | 16.139 | 0 | 442.8 | 195 | 0 | 12.4332 | 16.139 | 16.139 | 16.139 | 16.139 | 16.139 | 16.139 | 16.139 | 16.139 | 22.4275 | -203.1224 | 0 | -154.504 | -132.806 | 559.385 | -475.1975 | -434.9606 | 0 | -87.971 | 0 | 0 | 0 | 22.5796 | 54.1075 | 0 | 0 | -35.3766 | 0 | -153.7311 | 0 | 41.279 | 0 | 0 | 0 | 124.8954 | 0 | 0 | 0 | 18.9607 | -154.504 | 7.5825 | 0 | 124.8954 | 0 | 0 | 0 | -671.6372
|  | 813 | 2926800 | 11 | 15.0369 | 0 | 492 | 195 | 0 | 11.3311 | 15.0369 | 15.0369 | 15.0369 | 15.0369 | 15.0369 | 15.0369 | 15.0369 | 15.0369 | 22.0302 | -314.4741 | 0 | -172.1194 | -113.505 | 53.2788 | -82.1285 | -484.5517 | 0 | -98.0009 | 0 | 0 | 0 | 22.4802 | 163.474 | 0 | 0 | -47.3728 | 0 | -176.7256 | 0 | -170.4175 | 0 | 0 | 0 | -154.5252 | 0 | 0 | 0 | -182.4787 | -172.1194 | -15.2358 | 0 | -154.5252 | 0 | 0 | 0 | -675.6283
|  | 814 | 2930400 | 11 | 13.7906 | 0 | 410 | 0 | 0 | 10.0848 | 13.7906 | 13.7906 | 13.7906 | 13.7906 | 13.7906 | 13.7906 | 13.7906 | 13.7906 | 21.621 | -53.2647 | 0 | -192.6847 | -94.4716 | 0.20071 | 233.6909 | -542.4473 | 0 | -109.7103 | 0 | 0 | 0 | 22.2923 | 245.4318 | 0 | 0 | -45.3738 | 0 | -189.388 | 0 | -265.1196 | 0 | 0 | 0 | -264.8735 | 0 | 0 | 0 | -276.8199 | -192.6847 | -24.7917 | 0 | -264.8735 | 0 | 0 | 0 | -657.3607
|  | 815 | 2934000 | 11 | 13.207 | 0 | 410 | 0 | 0 | 9.5011 | 13.207 | 13.207 | 13.207 | 13.207 | 13.207 | 13.207 | 13.207 | 13.207 | 21.2941 | -48.4785 | 0 | -199.2439 | -96.5658 | -136.3469 | 383.6781 | -560.9129 | 0 | -113.4449 | 0 | 0 | 0 | 22.0525 | 278.2419 | 0 | 0 | -34.5944 | 0 | -204.1708 | 0 | -333.4528 | 0 | 0 | 0 | -333.4528 | 0 | 0 | 0 | -348.0795 | -199.2439 | -31.1954 | 0 | -333.4528 | 0 | 0 | 0 | -626.492
|  | 816 | 2937600 | 12 | 14.7799 | 0 | 410 | 0 | 0 | 11.0741 | 14.7799 | 14.7799 | 14.7799 | 14.7799 | 14.7799 | 14.7799 | 14.7799 | 14.7799 | 21.0195 | 230.8762 | 0 | -213.0238 | -93.8192 | -207.4315 | 745.1507 | -599.7062 | 0 | -121.2909 | 0 | 0 | 0 | 21.7897 | 297.5356 | 0 | 0 | 217.4147 | 0 | -208.8858 | 0 | -371.4707 | 0 | 0 | 0 | -371.4707 | 0 | 0 | 0 | -387.765 | -213.0238 | -34.7521 | 0 | -371.4707 | 0 | 0 | 0 | -335.066
|  | 864 | 3110400 | 12 | 14.7799 | 0 | 410 | 0 | 0 | 11.0741 | 14.7799 | 14.7799 | 14.7799 | 14.7799 | 14.7799 | 14.7799 | 14.7799 | 14.7799 | 22.8338 | 50.1101 | 0 | -198.0821 | -80.141 | -155.0823 | 483.4156 | -599.4283 | 0 | -112.7834 | 0 | 0 | 0 | 23.6124 | 290.0032 | 0 | 0 | 37.9016 | 0 | -192.2946 | 0 | -350.6832 | 0 | 0 | 0 | -350.6832 | 0 | 0 | 0 | -366.0657 | -198.0821 | -32.8073 | 0 | -350.6832 | 0 | 0 | 0 | -569.4546
|  | 865 | 3114000 | 12 | 14.0598 | 0 | 410 | 0 | 0 | 10.3539 | 14.0598 | 14.0598 | 14.0598 | 14.0598 | 14.0598 | 14.0598 | 14.0598 | 14.0598 | 22.6096 | 3.5922 | 0 | -210.551 | -101.5246 | -224.1045 | 539.7722 | -592.7445 | 0 | -119.8829 | 0 | 0 | 0 | 23.3587 | 275.4517 | 0 | 0 | -23.5836 | 0 | -208.0506 | 0 | -351.6501 | 0 | 0 | 0 | -351.6501 | 0 | 0 | 0 | -367.075 | -210.551 | -32.8978 | 0 | -351.6501 | 0 | 0 | 0 | -460.2678
|  | 866 | 3117600 | 12 | 13.6859 | 0 | 410 | 0 | 0 | 9.98 | 13.6859 | 13.6859 | 13.6859 | 13.6859 | 13.6859 | 13.6859 | 13.6859 | 13.6859 | 22.3341 | -0.9817 | 0 | -213.1399 | -107.5227 | -307.9613 | 627.6423 | -600.0331 | 0 | -121.357 | 0 | 0 | 0 | 23.1049 | 283.118 | 0 | 0 | -29.2538 | 0 | -217.0135 | 0 | -380.1975 | 0 | 0 | 0 | -380.1975 | 0 | 0 | 0 | -396.8746 | -213.1399 | -35.5685 | 0 | -380.1975 | 0 | 0 | 0 | -400.2306
|  | 867 | 3121200 | 12 | 12.4386 | 0 | 410 | 0 | 0 | 8.7328 | 12.4386 | 12.4386 | 12.4386 | 12.4386 | 12.4386 | 12.4386 | 12.4386 | 12.4386 | 21.9763 | 29.383 | 0 | -234.7515 | -97.2409 | -363.3871 | 724.7625 | -660.8741 | 0 | -133.6622 | 0 | 0 | 0 | 22.8339 | 314.5165 | 0 | 0 | -40.6368 | 0 | -218.8745 | 0 | -427.5038 | 0 | 0 | 0 | -427.5038 | 0 | 0 | 0 | -446.256 | -234.7515 | -39.9941 | 0 | -427.5038 | 0 | 0 | 0 | -417.1043
|  | 868 | 3124800 | 12 | 11.7828 | 0.56324 | 410 | 0 | 0 | 8.0832 | 11.7849 | 11.7859 | 11.7866 | 11.7858 | 11.7848 | 11.7858 | 11.7866 | 11.7859 | 21.6415 | 46.91 | 0 | -242.885 | -106.8385 | -406.1265 | 802.76 | -683.7715 | 0 | -138.2932 | 0 | 0 | 0 | 22.5397 | 329.8689 | 0 | 0 | -35.2026 | 0 | -234.4094 | 0 | -454.4142 | 0 | 0 | 0 | -454.4142 | 0 | 0 | 0 | -474.3468 | -242.885 | -42.5116 | 0 | -454.4142 | 0 | 0 | 0 | -394.8444
|  | 869 | 3128400 | 12 | 11.6266 | 143.8246 | 410 | 0 | 0 | 9.719 | 12.2131 | 12.5011 | 12.6943 | 12.4809 | 12.1845 | 12.4809 | 12.6943 | 12.5011 | 21.3565 | 25.0504 | 0 | -239.8921 | -113.6932 | -442.1555 | 820.7912 | -675.3458 | 0 | -136.5891 | 0 | 0 | 0 | 22.2461 | 326.9796 | 0 | 0 | -28.6894 | 0 | -240.1467 | 0 | -460.0018 | 0 | 0 | 0 | -460.0018 | 0 | 0 | 0 | -480.1795 | -239.8921 | -43.0344 | 0 | -460.0018 | 0 | 0 | 0 | -366.3232
|  | 870 | 3132000 | 12 | 12.3866 | 401.6221 | 328 | 0 | 0 | 17.1742 | 15.1568 | 16.517 | 17.4298 | 16.4216 | 15.0218 | 16.4216 | 17.4298 | 16.517 | 21.063 | -25.5954 | 0 | -214.3041 | -78.2011 | -610.7027 | 877.6125 | -603.3104 | 0 | -122.0199 | 0 | 0 | 0 | 21.9679 | 332.4473 | 0 | 0 | -29.5128 | 0 | -206.7691 | 0 | -506.6442 | 0 | 0 | 0 | -506.6442 | 0 | 0 | 0 | -528.8679 | -214.3041 | -47.3979 | 0 | -506.6442 | 0 | 0 | 0 | -329.3529
|  | 871 | 3135600 | 12 | 14.0291 | 597.6291 | 393.6 | 0 | 0 | 26.8813 | 19.4297 | 22.0814 | 23.8607 | 21.8953 | 19.1665 | 21.8953 | 23.8607 | 22.0814 | 20.9244 | -209.4054 | 0 | -170.6885 | 42.526 | -854.3037 | 773.0608 | -480.5234 | 0 | -97.1861 | 0 | 0 | 0 | 21.7227 | 294.0459 | 0 | 0 | -11.4079 | 0 | -71.191 | 0 | -524.091 | 0 | 0 | 0 | -524.0031 | 0 | 0 | 0 | -547.0853 | -170.6885 | -49.0255 | 0 | -524.0031 | 0 | 0 | 0 | -294.4865
|  | 872 | 3139200 | 12 | 16.8301 | 731.1497 | 196.8 | 0 | 0 | 35.5647 | 24.1493 | 27.743 | 30.1545 | 27.4908 | 23.7926 | 27.4908 | 30.1545 | 27.743 | 20.8886 | -205.8664 | 0 | -101.1954 | 194.8257 | -900.0328 | 600.5361 | -284.8859 | 0 | -57.6183 | 0 | 0 | 0 | 21.5346 | 238.343 | 0 | 0 | -0.60894 | 0 | 102.6508 | 0 | -487.0528 | 0 | 0 | 0 | -461.8757 | 0 | 0 | 0 | -509.9778 | -101.1954 | -44.2544 | 0 | -461.8757 | 0 | 0 | 0 | -264.7793
|  | 873 | 3142800 | 12 | 19.5514 | 859.3361 | 123 | 0 | 0 | 43.0124 | 28.4121 | 32.7628 | 35.6822 | 32.4575 | 27.9804 | 32.4575 | 35.6822 | 32.7628 | 21.1579 | -186.9373 | 0 | -40.5787 | 298.7178 | -597.9029 | 152.8265 | -114.2376 | 0 | -23.1046 | 0 | 0 | 0 | 21.4419 | 106.6345 | 0 | 0 | 35.165 | 0 | 257.4788 | 0 | -317.073 | 0 | 0 | 0 | -197.741 | 0 | 0 | 0 | -338.3786 | -40.5787 | -23.4509 | 0 | -197.741 | 0 | 0 | 0 | -234.3148
|  | 874 | 3146400 | 12 | 21.7057 | 861.0921 | 123 | 0 | 0 | 48.9007 | 31.7843 | 36.733 | 40.0536 | 36.3857 | 31.2932 | 36.3857 | 40.0536 | 36.733 | 21.6309 | -150.449 | 0 | 1.2357 | 365.2043 | -110.1154 | -406.7736 | 18.8585 | 0 | 0.70357 | 0 | 0 | 0 | 21.4814 | -51.5508 | 0 | 0 | 69.7216 | 0 | 385.1406 | 0 | -83.4052 | 0 | 0 | 0 | 150.4133 | 0 | 0 | 0 | -101.5582 | 1.2357 | 4.3691 | 0 | 150.4133 | 0 | 0 | 0 | -219.616
|  | 875 | 3150000 | 12 | 23.8111 | 1002.0011 | 123 | 0 | 0 | 53.6614 | 34.7557 | 40.1296 | 43.7356 | 39.7526 | 34.2225 | 39.7526 | 43.7356 | 40.1296 | 22.387 | -490.3595 | 0 | 34.5815 | 384.84 | 214.7874 | -1124.5684 | 535.0589 | 0 | 19.6899 | 0 | 0 | 0 | 21.6971 | -250.3343 | 0 | 0 | 87.003 | 0 | 481.6523 | 0 | 169.2765 | 0 | 0 | 0 | 487.3589 | 0 | 0 | 0 | 156.9836 | 34.5815 | 32.3947 | 0 | 487.3589 | 0 | 0 | 0 | -215.718
|  | 876 | 3153600 | 12 | 24.902 | 934.2469 | 123 | 0 | 0 | 55.5896 | 36.1198 | 41.6277 | 45.3237 | 41.2412 | 35.5732 | 41.2413 | 45.3237 | 41.6277 | 23.1033 | -514.7176 | 0 | 44.1997 | 406.304 | 654.9398 | -1620.1611 | 683.876 | 0 | 25.1663 | 0 | 0 | 0 | 22.0657 | -379.302 | 0 | 0 | 78.3291 | 0 | 552.9923 | 0 | 382.4461 | 0 | 0 | 0 | 768.0917 | 0 | 0 | 0 | 375.3154 | 44.1997 | 55.8544 | 0 | 768.0917 | 0 | 0 | 0 | -243.0878
|  | 877 | 3157200 | 12 | 26.1033 | 1807.8815 | 123 | 0 | 0 | 54.3022 | 36.5094 | 41.6188 | 45.0473 | 41.2602 | 36.0023 | 41.2603 | 45.0473 | 41.6188 | 23.8998 | -686.5369 | 0 | 54.174 | 387.3703 | 927.5816 | -2055.6628 | 838.2024 | 0 | 30.8454 | 0 | 0 | 0 | 22.5733 | -485.8836 | 0 | 0 | 88.6256 | 0 | 575.2771 | 0 | 537.7674 | 0 | 0 | 0 | 976.8074 | 0 | 0 | 0 | 534.1399 | 54.174 | 73.1647 | 0 | 976.8074 | 0 | 0 | 0 | -291.6399
|  | 878 | 3160800 | 12 | 26.5017 | 1623.6994 | 123 | 0 | 0 | 51.1205 | 35.7401 | 40.2762 | 43.32 | 39.9579 | 35.2899 | 39.9579 | 43.32 | 40.2762 | 24.405 | -40.63 | 0 | 51.7166 | 360.4094 | 1596.8128 | -2049.5688 | 156.5028 | 0 | 29.4463 | 0 | 0 | 0 | 23.1474 | -462.6533 | 0 | 0 | 49.6811 | 0 | 539.3323 | 0 | 656.123 | 0 | 0 | 0 | 1133.2236 | 0 | 0 | 0 | 655.3277 | 51.7166 | 86.2185 | 0 | 1133.2236 | 0 | 0 | 0 | -369.8846
|  | 879 | 3164400 | 12 | 26.5998 | 1283.0722 | 123 | 0 | 0 | 44.5064 | 33.6489 | 37.11 | 39.4325 | 36.8672 | 33.3054 | 36.8672 | 39.4325 | 37.11 | 24.9206 | 49.5636 | 0 | 41.5562 | 298.5851 | 1804.8505 | -2095.4282 | 116.9893 | 0 | 23.6611 | 0 | 0 | 0 | 23.6835 | -454.7539 | 0 | 0 | 51.7725 | 0 | 474.453 | 0 | 691.9335 | 0 | 0 | 0 | 1181.3843 | 0 | 0 | 0 | 691.9434 | 41.5562 | 90.2116 | 0 | 1181.3843 | 0 | 0 | 0 | -444.4229
|  | 880 | 3168000 | 12 | 25.423 | 973.0051 | 147.6 | 0 | 0 | 37.5369 | 30.5828 | 33.1162 | 34.8162 | 32.9384 | 30.3313 | 32.9385 | 34.8162 | 33.1162 | 25.2744 | 65.0078 | 0 | 4.2257 | 192.1953 | 1868.9251 | -2000.3382 | 64.4901 | 0 | 2.406 | 0 | 0 | 0 | 24.1744 | -405.8249 | 0 | 0 | 19.995 | 0 | 349.1408 | 0 | 671.2395 | 0 | 0 | 0 | 1126.0489 | 0 | 0 | 0 | 672.4891 | 4.2257 | 86.4723 | 0 | 1126.0489 | 0 | 0 | 0 | -526.9721
|  | 881 | 3171600 | 12 | 23.9827 | 538.6799 | 246 | 0 | 0 | 28.1324 | 26.5449 | 27.8029 | 28.6471 | 27.7146 | 26.42 | 27.7146 | 28.6471 | 27.8029 | 25.3246 | 480.1368 | 0 | -32.4916 | 108.6283 | 2023.9298 | -1619.9297 | -502.7227 | 0 | -18.5 | 0 | 0 | 0 | 24.5505 | -286.4135 | 0 | 0 | -1.2515 | 0 | 219.3936 | 0 | 604.1315 | 0 | 0 | 0 | 1008.2315 | 0 | 0 | 0 | 605.5809 | -32.4916 | 77.5544 | 0 | 1008.2315 | 0 | 0 | 0 | -580.0922
|  | 882 | 3175200 | 12 | 22.1838 | 140.4127 | 246 | 0 | 0 | 20.1468 | 22.7281 | 22.9954 | 23.1747 | 22.9766 | 22.7016 | 22.9766 | 23.1747 | 22.9954 | 25.0593 | 935.8546 | 0 | -70.2874 | 8.8212 | 2041.2142 | -1043.8935 | -1087.5146 | 0 | -40.02 | 0 | 0 | 0 | 24.7596 | -113.0096 | 0 | 0 | -36.6321 | 0 | 52.5256 | 0 | 466.6409 | 0 | 0 | 0 | 775.9243 | 0 | 0 | 0 | 467.9371 | -70.2874 | 59.7559 | 0 | 775.9243 | 0 | 0 | 0 | -633.6068
|  | 883 | 3178800 | 12 | 20.3696 | 0.5448 | 369 | 195 | 0 | 16.67 | 20.3717 | 20.3727 | 20.3733 | 20.3726 | 20.3716 | 20.3726 | 20.3733 | 20.3727 | 25.1024 | -27.2492 | 0 | -115.829 | -120.6622 | 1216.8668 | -1007.6249 | -350.5171 | 0 | -65.9504 | 0 | 0 | 0 | 24.8478 | -92.7528 | 0 | 0 | 22.6619 | 0 | -84.7917 | 0 | 285.2939 | 0 | 0 | 0 | 511.8895 | 0 | 0 | 0 | 283.7613 | -115.829 | 38.4859 | 0 | 511.8895 | 0 | 0 | 0 | -670.8816
|  | 884 | 3182400 | 12 | 18.9293 | 0 | 442.8 | 195 | 0 | 15.2234 | 18.9293 | 18.9293 | 18.9293 | 18.9293 | 18.9293 | 18.9293 | 18.9293 | 18.9293 | 24.7955 | -216.0217 | 0 | -144.1638 | -137.238 | 637.7665 | -572.3864 | -405.8511 | 0 | -82.0836 | 0 | 0 | 0 | 24.8793 | 28.6633 | 0 | 0 | -38.7217 | 0 | -148.323 | 0 | 68.4876 | 0 | 0 | 0 | 182.2157 | 0 | 0 | 0 | 64.4417 | -144.1638 | 12.3276 | 0 | 182.2157 | 0 | 0 | 0 | -676.4498
|  | 885 | 3186000 | 12 | 17.682 | 0 | 492 | 195 | 0 | 13.9762 | 17.682 | 17.682 | 17.682 | 17.682 | 17.682 | 17.682 | 17.682 | 17.682 | 24.4347 | -299.055 | 0 | -166.1022 | -117.5161 | 148.0014 | -163.438 | -467.6122 | 0 | -94.5748 | 0 | 0 | 0 | 24.8035 | 133.878 | 0 | 0 | -41.184 | 0 | -169.291 | 0 | -120.9491 | 0 | 0 | 0 | -95.7225 | 0 | 0 | 0 | -127.8183 | -166.1022 | -10.0019 | 0 | -95.7225 | 0 | 0 | 0 | -649.4881
|  | 886 | 3189600 | 12 | 16.6156 | 0 | 410 | 0 | 0 | 12.9097 | 16.6156 | 16.6156 | 16.6156 | 16.6156 | 16.6156 | 16.6156 | 16.6156 | 16.6156 | 23.3505 | 1651.5826 | 0 | -166.0857 | -17.0467 | 910.3988 | 924.3162 | -2534.7092 | 0 | -94.5654 | 0 | 0 | 0 | 24.5467 | 434.4506 | 0 | 0 | -128.6247 | 0 | -185.0627 | 0 | -249.3942 | 0 | 0 | 0 | -248.9104 | 0 | 0 | 0 | -260.3637 | -166.0857 | -23.3063 | 0 | -248.9104 | 0 | 0 | 0 | -652.977
|  | 887 | 3193200 | 12 | 15.5001 | 0 | 410 | 0 | 0 | 11.7942 | 15.5001 | 15.5001 | 15.5001 | 15.5001 | 15.5001 | 15.5001 | 15.5001 | 15.5001 | 22.7747 | 1910.6641 | 0 | -179.0952 | 5.6447 | 916.0354 | 1168.0792 | -2771.0337 | 0 | -101.9727 | 0 | 0 | 0 | 24.1185 | 493.0947 | 0 | 0 | -59.2476 | 0 | -185.0508 | 0 | -311.1348 | 0 | 0 | 0 | -311.1333 | 0 | 0 | 0 | -324.7826 | -179.0952 | -29.1074 | 0 | -311.1333 | 0 | 0 | 0 | -622.1238
|  | 888 | 3196800 | 13 | 0 | 0 | 0 | 0 | 0 | 0 | 0 | 0 | 0 | 0 | 0 | 0 | 0 | 0 | 22.6606 | -1899.1158 | 0 | -201.0773 | -79.6437 | -157.2592 | -1461.1357 | -608.492 | 0 | 0 | 0 | 0 | 0 | 23.7522 | 296.7394 | 0 | 0 | -1800.8684 | 0 | -194.4024 | 0 | -358.4844 | 0 | 0 | 0 | -358.4844 | 0 | 0 | 0 | -374.2091 | -201.0773 | -33.5372 | 0 | -358.4844 | 0 | 0 | 0 | -2538.462
|  | 72 | 259200 | 1 | 15.8484 | 0 | 410 | 0 | 0 | 12.1425 | 15.8484 | 15.8484 | 15.8484 | 15.8484 | 15.8484 | 15.8484 | 15.8484 | 15.8484 | 24.2613 | -4.3231 | 0 | -207.1426 | -98.5357 | -157.1427 | 458.498 | -583.1494 | 0 | -117.9423 | 0 | 0 | 0 | 25.0033 | 272.852 | 0 | 0 | -22.5628 | 0 | -204.0564 | 0 | -332.6581 | 0 | 0 | 0 | -332.6581 | 0 | 0 | 0 | -332.6581 | 0 | 0 | 0 | -347.2499 | -207.1426 | -31.121 | 0 | -532.1039
|  | 73 | 262800 | 1 | 14.8839 | 0 | 410 | 0 | 0 | 11.178 | 14.8839 | 14.8839 | 14.8839 | 14.8839 | 14.8839 | 14.8839 | 14.8839 | 14.8839 | 24.0035 | 47.1897 | 0 | -224.5087 | -43.3699 | -223.566 | 538.6343 | -632.0384 | 0 | -127.8301 | 0 | 0 | 0 | 24.7538 | 275.7039 | 0 | 0 | -26.9749 | 0 | -149.9934 | 0 | -351.7923 | 0 | 0 | 0 | -351.7923 | 0 | 0 | 0 | -351.7923 | 0 | 0 | 0 | -367.2235 | -224.5087 | -32.9111 | 0 | -462.3213
|  | 74 | 266400 | 1 | 13.7806 | 0 | 410 | 0 | 0 | 10.0748 | 13.7806 | 13.7806 | 13.7806 | 13.7806 | 13.7806 | 13.7806 | 13.7806 | 13.7806 | 23.611 | 47.0958 | 0 | -242.0354 | -103.6192 | -293.0436 | 685.7941 | -681.3798 | 0 | -137.8094 | 0 | 0 | 0 | 24.4815 | 319.1548 | 0 | 0 | -42.9386 | 0 | -227.0467 | 0 | -415.5114 | 0 | 0 | 0 | -415.5114 | 0 | 0 | 0 | -415.5114 | 0 | 0 | 0 | -433.7375 | -242.0354 | -38.8722 | 0 | -472.9123
|  | 75 | 270000 | 1 | 12.6742 | 0 | 410 | 0 | 0 | 8.9683 | 12.6742 | 12.6742 | 12.6742 | 12.6742 | 12.6742 | 12.6742 | 12.6742 | 12.6742 | 23.2513 | 92.3187 | 0 | -260.4216 | -107.7694 | -325.9516 | 786.4613 | -733.1407 | 0 | -148.2781 | 0 | 0 | 0 | 24.1801 | 341.0006 | 0 | 0 | -38.0994 | 0 | -239.6453 | 0 | -447.0583 | 0 | 0 | 0 | -447.0583 | 0 | 0 | 0 | -447.0583 | 0 | 0 | 0 | -466.6683 | -260.4216 | -41.8235 | 0 | -451.5573
|  | 76 | 273600 | 1 | 12.1419 | 0 | 410 | 0 | 0 | 8.4361 | 12.1419 | 12.1419 | 12.1419 | 12.1419 | 12.1419 | 12.1419 | 12.1419 | 12.1419 | 22.887 | 89.7516 | 0 | -264.8001 | -114.4509 | -405.5154 | 874.518 | -745.4671 | 0 | -150.7711 | 0 | 0 | 0 | 23.8616 | 357.8984 | 0 | 0 | -38.5883 | 0 | -252.8617 | 0 | -484.538 | 0 | 0 | 0 | -484.538 | 0 | 0 | 0 | -484.538 | 0 | 0 | 0 | -505.792 | -264.8001 | -45.3298 | 0 | -424.8486
|  | 77 | 277200 | 1 | 11.8194 | 120.6987 | 410 | 0 | 0 | 9.6181 | 12.3488 | 12.5825 | 12.7181 | 12.5657 | 12.3251 | 12.5657 | 12.7181 | 12.5825 | 22.5325 | 60.9561 | 0 | -264.0921 | -113.5123 | -514.8094 | 953.3699 | -743.4738 | 0 | -150.368 | 0 | 0 | 0 | 23.5356 | 368.4637 | 0 | 0 | -36.6189 | 0 | -256.0091 | 0 | -522.3645 | 0 | 0 | 0 | -522.3645 | 0 | 0 | 0 | -522.3645 | 0 | 0 | 0 | -545.2777 | -264.0921 | -48.8686 | 0 | -384.3547
|  | 78 | 280800 | 1 | 12.871 | 402.086 | 328 | 0 | 0 | 17.2425 | 15.7133 | 16.9677 | 17.6955 | 16.8778 | 15.5862 | 16.8778 | 17.6955 | 16.9677 | 22.2188 | -6.8893 | 0 | -230.979 | -86.8302 | -679.4867 | 990.4066 | -650.2538 | 0 | -131.5142 | 0 | 0 | 0 | 23.221 | 368.352 | 0 | 0 | -31.3292 | 0 | -229.2838 | 0 | -562.0458 | 0 | 0 | 0 | -562.0458 | 0 | 0 | 0 | -562.0458 | 0 | 0 | 0 | -586.6996 | -230.979 | -52.5809 | 0 | -346.9123
|  | 79 | 284400 | 1 | 15.1742 | 592.3943 | 393.6 | 0 | 0 | 26.2955 | 20.3917 | 22.6943 | 24.0303 | 22.5294 | 20.1585 | 22.5294 | 24.0303 | 22.6943 | 22.083 | -230.4542 | 0 | -171.2895 | 32.7622 | -940.143 | 848.2161 | -482.2153 | 0 | -97.5283 | 0 | 0 | 0 | 22.948 | 318.7682 | 0 | 0 | -10.5395 | 0 | -90.5157 | 0 | -571.4956 | 0 | 0 | 0 | -571.4956 | 0 | 0 | 0 | -571.4956 | 0 | 0 | 0 | -596.5639 | -171.2895 | -53.4649 | 0 | -309.0866
|  | 80 | 288000 | 1 | 17.8484 | 704.3131 | 196.8 | 0 | 0 | 35.9764 | 25.5315 | 28.9221 | 30.8894 | 28.6793 | 25.188 | 28.6793 | 30.8894 | 28.9221 | 22.0052 | -228.8687 | 0 | -103.5867 | 175.8142 | -1004.0164 | 702.9202 | -291.6181 | 0 | -58.9799 | 0 | 0 | 0 | 22.7339 | 268.598 | 0 | 0 | -5.4216 | 0 | 71.9387 | 0 | -542.2693 | 0 | 0 | 0 | -522.9535 | 0 | 0 | 0 | -543.5076 | 0 | 0 | 0 | -545.8925 | -103.5867 | -49.5872 | 0 | -272.2372
|  | 81 | 291600 | 1 | 20.7 | 1613.7152 | 123 | 0 | 0 | 45.1579 | 30.6106 | 34.9842 | 37.5218 | 34.6709 | 30.1675 | 34.6709 | 37.5218 | 34.9842 | 22.1853 | 117.2294 | 0 | -37.589 | 307.7087 | -505.0284 | 352.1381 | -573.6624 | 0 | -21.4023 | 0 | 0 | 0 | 22.6206 | 162.978 | 0 | 0 | 49.1564 | 0 | 244.6799 | 0 | -349.3404 | 0 | 0 | 0 | -245.3199 | 0 | 0 | 0 | -356.0092 | 0 | 0 | 0 | -256.0807 | -37.589 | -26.5234 | 0 | -239.5611
|  | 82 | 295200 | 1 | 23.4581 | 1868.1378 | 123 | 0 | 0 | 51.8101 | 34.7389 | 39.7173 | 42.6058 | 39.3606 | 34.2346 | 39.3606 | 42.6058 | 39.7173 | 22.9352 | -433.9882 | 0 | 12.1055 | 375.8894 | -328.4599 | -493.5232 | 187.3017 | 0 | 6.8926 | 0 | 0 | 0 | 22.7235 | -73.9313 | 0 | 0 | 88.8595 | 0 | 404.481 | 0 | -94.2121 | 0 | 0 | 0 | 97.8895 | 0 | 0 | 0 | -106.5278 | 0 | 0 | 0 | 102.1834 | 12.1055 | 2.5591 | 0 | -225.1123
|  | 83 | 298800 | 1 | 25.3935 | 2001.6173 | 123 | 0 | 0 | 56.7552 | 37.7334 | 43.1792 | 46.3389 | 42.7891 | 37.1817 | 42.7891 | 46.3389 | 43.1792 | 23.6564 | -275.1495 | 0 | 42.3056 | 421.2493 | 310.6749 | -1049.3794 | 128.0235 | 0 | 24.0878 | 0 | 0 | 0 | 23.0273 | -229.2837 | 0 | 0 | 70.587 | 0 | 509.9207 | 0 | 182.9928 | 0 | 0 | 0 | 466.5107 | 0 | 0 | 0 | 164.8164 | 0 | 0 | 0 | 486.9739 | 42.3056 | 33.9045 | 0 | -216.9541
|  | 84 | 302400 | 1 | 26.8774 | 1924.4379 | 123 | 0 | 0 | 56.4308 | 38.581 | 43.7459 | 46.7427 | 43.3759 | 38.0577 | 43.3759 | 46.7427 | 43.7459 | 24.4772 | -151.5455 | 0 | 58.9064 | 441.867 | 928.1701 | -1580.4889 | 165.8336 | 0 | 33.5399 | 0 | 0 | 0 | 23.4626 | -370.6736 | 0 | 0 | 89.0131 | 0 | 585.2183 | 0 | 444.1414 | 0 | 0 | 0 | 810.4446 | 0 | 0 | 0 | 420.6577 | 0 | 0 | 0 | 845.9943 | 58.9064 | 63.2367 | 0 | -234.7413
|  | 85 | 306000 | 1 | 28.1645 | 1869.0634 | 123 | 0 | 0 | 56.1405 | 39.313 | 44.233 | 47.0877 | 43.8806 | 38.8146 | 43.8806 | 47.0877 | 44.233 | 25.2417 | -108.6288 | 0 | 71.8422 | 390.0332 | 1398.4052 | -1968.9095 | 202.2507 | 0 | 40.9053 | 0 | 0 | 0 | 23.9962 | -456.3875 | 0 | 0 | 81.6377 | 0 | 566.533 | 0 | 625.0516 | 0 | 0 | 0 | 1042.722 | 0 | 0 | 0 | 598.2747 | 0 | 0 | 0 | 1088.4604 | 71.8422 | 83.2024 | 0 | -311.9734
|  | 86 | 309600 | 1 | 28.8613 | 1690.0666 | 123 | 0 | 0 | 54.4907 | 39.1841 | 43.7396 | 46.3828 | 43.4133 | 38.7226 | 43.4133 | 46.3828 | 43.7396 | 25.9589 | -37.2511 | 0 | 71.5596 | 352.226 | 1762.2747 | -2223.3114 | 201.4552 | 0 | 40.7444 | 0 | 0 | 0 | 24.5805 | -505.7474 | 0 | 0 | 76.1586 | 0 | 547.8147 | 0 | 746.848 | 0 | 0 | 0 | 1204.0019 | 0 | 0 | 0 | 717.5398 | 0 | 0 | 0 | 1256.8147 | 71.5596 | 96.9343 | 0 | -387.1719
|  | 87 | 313200 | 1 | 28.5258 | 1337.373 | 123 | 0 | 0 | 47.022 | 36.3385 | 39.7863 | 41.7868 | 39.5393 | 35.9892 | 39.5393 | 41.7868 | 39.7863 | 26.4507 | 25.8669 | 0 | 51.4768 | 321.668 | 1857.7408 | -2205.0187 | 144.9179 | 0 | 29.3097 | 0 | 0 | 0 | 25.1534 | -477.3099 | 0 | 0 | 47.2723 | 0 | 506.2591 | 0 | 750.327 | 0 | 0 | 0 | 1184.9218 | 0 | 0 | 0 | 722.465 | 0 | 0 | 0 | 1236.8976 | 51.4768 | 95.9243 | 0 | -472.1229
|  | 88 | 316800 | 1 | 27.1355 | 575.0664 | 147.6 | 0 | 0 | 39.198 | 32.6842 | 35.133 | 36.5538 | 34.9576 | 32.4362 | 34.9576 | 36.5538 | 35.133 | 26.4789 | 1003.7017 | 0 | 16.7563 | 240.6126 | 2482.9951 | -1736.6624 | 255.7255 | 0 | 9.5407 | -1177.9195 | 0 | 0 | 25.5965 | -326.4041 | 0 | -689.5128 | 4.6185e-14 | 0 | 366.8435 | 0 | 748.6449 | 0 | 0 | 0 | 1162.5974 | 0 | 0 | 0 | 722.1064 | 0 | 0 | 0 | 1213.594 | 16.7563 | 94.5448 | 0 | -551.6373
|  | 89 | 320400 | 1 | 25.2839 | 389.0321 | 246 | 0 | 0 | 29.4107 | 28.0401 | 29.2565 | 29.9623 | 29.1694 | 27.9169 | 29.1694 | 29.9623 | 29.2565 | 26.4789 | 1393.1651 | 0 | -28.6964 | 142.1974 | 2708.3831 | -1428.719 | -444.0031 | 0 | -16.3391 | -1014.9611 | 0 | 0 | 25.8813 | -221.0418 | 0 | -1111.4805 | 3.908e-14 | 0 | 227.6814 | 0 | 704.3452 | 0 | 0 | 0 | 1087.8298 | 0 | 0 | 0 | 679.7599 | 0 | 0 | 0 | 1135.5468 | -28.6964 | 88.5967 | 0 | -626.2166
|  | 90 | 324000 | 1 | 22.9 | 106.1539 | 246 | 0 | 0 | 20.5032 | 23.3607 | 23.5639 | 23.6819 | 23.5494 | 23.3401 | 23.5494 | 23.6819 | 23.5639 | 26.4789 | 785.0653 | 0 | -87.2402 | -3.8348 | 2104.7405 | -1228.6002 | -264.0028 | 0 | -49.6726 | -582.3011 | 0 | 0 | 26.0685 | -151.7192 | 0 | -682.14 | -4.9738e-14 | 0 | 54.8399 | 0 | 528.9584 | 0 | 0 | 0 | 820.3601 | 0 | 0 | 0 | 510.2766 | 0 | 0 | 0 | 856.3447 | -87.2402 | 66.7372 | 0 | -677.7767
|  | 91 | 327600 | 1 | 20.9419 | 0 | 369 | 195 | 0 | 17.2361 | 20.9419 | 20.9419 | 20.9419 | 20.9419 | 20.9419 | 20.9419 | 20.9419 | 20.9419 | 26.4714 | -13.3703 | 0 | -135.5703 | -144.0381 | 1330.6168 | -1064.3788 | -381.6584 | 0 | -77.1906 | 0 | 0 | 0 | 26.189 | -105.4619 | 0 | -275.9442 | -18.7158 | 0 | -103.2526 | 0 | 333.3647 | 0 | 0 | 0 | 540.6227 | 0 | 0 | 0 | 320.0774 | 0 | 0 | 0 | 564.3368 | -135.5703 | 43.4574 | 0 | -681.4947
|  | 92 | 331200 | 1 | 19.5742 | 0 | 442.8 | 195 | 0 | 15.8683 | 19.5742 | 19.5742 | 19.5742 | 19.5742 | 19.5742 | 19.5742 | 19.5742 | 19.5742 | 26.13 | -164.5507 | 0 | -161.2035 | -150.5071 | 713.9175 | -566.7576 | -453.8214 | 0 | -91.7856 | 0 | 0 | 0 | 26.2222 | 31.6032 | 0 | 0 | -41.9845 | 0 | -162.729 | 0 | 87.1762 | 0 | 0 | 0 | 191.16 | 0 | 0 | 0 | 80.5098 | 0 | 0 | 0 | 199.5451 | -161.2035 | 14.3117 | 0 | -681.4947
|  | 93 | 334800 | 1 | 18.7742 | 0 | 492 | 195 | 0 | 15.0683 | 18.7742 | 18.7742 | 18.7742 | 18.7742 | 18.7742 | 18.7742 | 18.7742 | 18.7742 | 25.0857 | 1308.8851 | 0 | -155.73 | -46.6808 | 926.7522 | 584.5438 | -2376.6665 | 0 | -88.6691 | 0 | 0 | 0 | 26.0488 | 348.7184 | 0 | 0 | -121.5521 | 0 | -181.5414 | 0 | -161.7409 | 0 | 0 | 0 | -143.2312 | 0 | 0 | 0 | -162.9275 | 0 | 0 | 0 | -149.5139 | -155.73 | -14.0355 | 0 | -681.4947
|  | 94 | 338400 | 1 | 17.7387 | 0 | 410 | 0 | 0 | 14.0328 | 17.7387 | 17.7387 | 17.7387 | 17.7387 | 17.7387 | 17.7387 | 17.7387 | 17.7387 | 24.4131 | 1688.7585 | 0 | -164.381 | 1.0497 | 855.9317 | 996.1581 | -2543.3691 | 0 | -93.5948 | 0 | 0 | 0 | 25.6746 | 461.9648 | 0 | 0 | -71.624 | 0 | -177.6069 | 0 | -292.1814 | 0 | 0 | 0 | -291.8965 | 0 | 0 | 0 | -292.1996 | 0 | 0 | 0 | -304.7004 | -164.381 | -27.3175 | 0 | -681.0264
|  | 95 | 342000 | 1 | 16.6419 | 0 | 410 | 0 | 0 | 12.9361 | 16.6419 | 16.6419 | 16.6419 | 16.6419 | 16.6419 | 16.6419 | 16.6419 | 16.6419 | 24.5329 | 27.8912 | 0 | -193.9256 | -70.296 | -127.7197 | 419.8325 | -586.85 | 0 | -110.4168 | 0 | 0 | 0 | 25.3217 | 293.5609 | 0 | 0 | 34.1852 | 0 | -183.8254 | 0 | -347.9119 | 0 | 0 | 0 | -347.9119 | 0 | 0 | 0 | -347.9119 | 0 | 0 | 0 | -363.1729 | -193.9256 | -32.5481 | 0 | -645.9538
|  | 96 | 345600 | 2 | 14.9013 | 0 | 410 | 0 | 0 | 11.1954 | 14.9013 | 14.9013 | 14.9013 | 14.9013 | 14.9013 | 14.9013 | 14.9013 | 14.9013 | 24.3045 | -75.8496 | 0 | -208.4966 | -98.413 | -158.3318 | 389.3918 | -586.9612 | 0 | -118.7132 | 0 | 0 | 0 | 25.0661 | 275.7719 | 0 | 0 | -95.7522 | 0 | -205.0628 | 0 | -336.0989 | 0 | 0 | 0 | -336.0989 | 0 | 0 | 0 | -336.0989 | 0 | 0 | 0 | -350.8416 | -208.4966 | -31.4429 | 0 | -611.8107
|  | 144 | 518400 | 2 | 14.9013 | 0 | 410 | 0 | 0 | 11.1954 | 14.9013 | 14.9013 | 14.9013 | 14.9013 | 14.9013 | 14.9013 | 14.9013 | 14.9013 | 23.6074 | 104.7576 | 0 | -213.9849 | -81.1941 | -78.3157 | 478.2522 | -647.5525 | 0 | -121.8381 | 0 | 0 | 0 | 24.4098 | 299.1557 | 0 | 0 | 44.5227 | 0 | -196.8872 | 0 | -342.0135 | 0 | 0 | 0 | -342.0135 | 0 | 0 | 0 | -342.0135 | 0 | 0 | 0 | -357.0157 | -213.9849 | -31.9963 | 0 | -607.8465
|  | 145 | 522000 | 2 | 14.0075 | 0 | 410 | 0 | 0 | 10.3016 | 14.0075 | 14.0075 | 14.0075 | 14.0075 | 14.0075 | 14.0075 | 14.0075 | 14.0075 | 23.352 | 49.828 | 0 | -230.0828 | -106.7397 | -172.4212 | 559.0717 | -647.7307 | 0 | -131.0039 | 0 | 0 | 0 | 24.1452 | 291.5253 | 0 | 0 | -27.3813 | 0 | -219.4819 | 0 | -356.5178 | 0 | 0 | 0 | -356.5178 | 0 | 0 | 0 | -356.5178 | 0 | 0 | 0 | -372.1562 | -230.0828 | -33.3532 | 0 | -499.3245
|  | 146 | 525600 | 2 | 13.086 | 0 | 410 | 0 | 0 | 9.3801 | 13.086 | 13.086 | 13.086 | 13.086 | 13.086 | 13.086 | 13.086 | 13.086 | 23.0318 | 76.0623 | 0 | -244.9226 | -111.7128 | -251.2049 | 683.9026 | -689.5079 | 0 | -139.4533 | 0 | 0 | 0 | 23.8723 | 308.5875 | 0 | 0 | -34.3115 | 0 | -231.0535 | 0 | -393.9865 | 0 | 0 | 0 | -393.9865 | 0 | 0 | 0 | -393.9865 | 0 | 0 | 0 | -411.2684 | -244.9226 | -36.8585 | 0 | -436.4385
|  | 147 | 529200 | 2 | 12.4243 | 0 | 410 | 0 | 0 | 8.7184 | 12.4243 | 12.4243 | 12.4243 | 12.4243 | 12.4243 | 12.4243 | 12.4243 | 12.4243 | 22.6403 | 54.0144 | 0 | -251.7299 | -108.9271 | -376.4459 | 791.1174 | -708.6719 | 0 | -143.3293 | 0 | 0 | 0 | 23.5766 | 343.3735 | 0 | 0 | -44.6132 | 0 | -241.7207 | 0 | -461.8253 | 0 | 0 | 0 | -461.8253 | 0 | 0 | 0 | -461.8253 | 0 | 0 | 0 | -482.083 | -251.7299 | -43.205 | 0 | -455.516
|  | 148 | 532800 | 2 | 11.8873 | 0 | 410 | 0 | 0 | 8.1814 | 11.8873 | 11.8873 | 11.8873 | 11.8873 | 11.8873 | 11.8873 | 11.8873 | 11.8873 | 22.2782 | 59.6255 | 0 | -256.0632 | -107.7477 | -450.027 | 873.4635 | -720.8709 | 0 | -145.7965 | 0 | 0 | 0 | 23.2559 | 359.076 | 0 | 0 | -37.966 | 0 | -246.6139 | 0 | -496.5681 | 0 | 0 | 0 | -496.5681 | 0 | 0 | 0 | -496.5681 | 0 | 0 | 0 | -518.3498 | -256.0632 | -46.4553 | 0 | -430.1786
|  | 149 | 536400 | 2 | 11.6518 | 43.6877 | 410 | 0 | 0 | 8.4589 | 11.896 | 11.9551 | 11.965 | 11.8861 | 11.7984 | 11.8861 | 11.965 | 11.9551 | 21.9245 | 35.8888 | 0 | -253.2715 | -107.4005 | -542.5368 | 939.0976 | -713.0116 | 0 | -144.207 | 0 | 0 | 0 | 22.9263 | 368.0281 | 0 | 0 | -36.8577 | 0 | -249.7288 | 0 | -528.5957 | 0 | 0 | 0 | -528.5957 | 0 | 0 | 0 | -528.5957 | 0 | 0 | 0 | -551.7822 | -253.2715 | -49.4515 | 0 | -397.0455
|  | 150 | 540000 | 2 | 12.3793 | 330.3535 | 328 | 0 | 0 | 14.7824 | 15.2874 | 15.9916 | 16.1096 | 15.1698 | 14.1253 | 15.1698 | 16.1096 | 15.9916 | 21.623 | 2.7028 | 0 | -228.2733 | -98.6798 | -629.0377 | 958.6936 | -642.6365 | 0 | -129.9736 | 0 | 0 | 0 | 22.6084 | 362.2731 | 0 | 0 | -29.4311 | 0 | -238.7824 | 0 | -543.2873 | 0 | 0 | 0 | -543.2873 | 0 | 0 | 0 | -543.2873 | 0 | 0 | 0 | -567.1183 | -228.2733 | -50.826 | 0 | -356.5558
|  | 151 | 543600 | 2 | 14.295 | 503.7836 | 393.6 | 0 | 0 | 23.6259 | 20.501 | 22.0037 | 22.2555 | 20.25 | 18.021 | 20.25 | 22.2555 | 22.0037 | 21.4657 | -198.8945 | 0 | -177.5973 | 0.22111 | -860.9494 | 839.4311 | -499.9732 | 0 | -101.1199 | 0 | 0 | 0 | 22.3318 | 319.0318 | 0 | 0 | -13.3152 | 0 | -123.1587 | 0 | -552.6395 | 0 | 0 | 0 | -552.6395 | 0 | 0 | 0 | -552.6395 | 0 | 0 | 0 | -576.8806 | -177.5973 | -51.7009 | 0 | -318.8287
|  | 152 | 547200 | 2 | 16.6161 | 1267.0791 | 196.8 | 0 | 0 | 32.0617 | 25.7329 | 27.9404 | 28.3103 | 25.3643 | 22.0897 | 25.3643 | 28.3103 | 27.9404 | 21.3958 | -260.5907 | 0 | -118.7809 | 140.9405 | -989.3307 | 706.5804 | -334.3928 | 0 | -67.6311 | 0 | 0 | 0 | 22.1347 | 272.3167 | 0 | 0 | -2.0644 | 0 | 35.6269 | 0 | -533.8372 | 0 | 0 | 0 | -530.225 | 0 | 0 | 0 | -538.9432 | 0 | 0 | 0 | -553.483 | -118.7809 | -49.6524 | 0 | -282.0779
|  | 153 | 550800 | 2 | 19.3702 | 1578.1589 | 123 | 0 | 0 | 40.2121 | 31.0558 | 33.8853 | 34.3595 | 30.5833 | 26.386 | 30.5833 | 34.3595 | 33.8853 | 21.6728 | -272.7664 | 0 | -57.7474 | 242.393 | -731.5403 | 274.1283 | -162.5709 | 0 | -32.88 | 0 | 0 | 0 | 22.0602 | 144.543 | 0 | 0 | 36.5019 | 0 | 186.4935 | 0 | -340.3119 | 0 | 0 | 0 | -297.2407 | 0 | 0 | 0 | -401.1938 | 0 | 0 | 0 | -310.2789 | -57.7474 | -28.3859 | 0 | -250.642
|  | 154 | 554400 | 2 | 22.0966 | 1788.8303 | 123 | 0 | 0 | 46.8221 | 35.6309 | 38.9081 | 39.4572 | 35.0837 | 30.2224 | 35.0837 | 39.4572 | 38.9081 | 22.1949 | -240.2393 | 0 | -3.2268 | 318.7674 | -252.0231 | -303.7569 | -49.2453 | 0 | -1.8373 | 0 | 0 | 0 | 22.1325 | -19.2035 | 0 | 0 | 80.2724 | 0 | 326.1941 | 0 | -56.0598 | 0 | 0 | 0 | 36.4528 | 0 | 0 | 0 | -186.8275 | 0 | 0 | 0 | 38.0517 | -3.2268 | 2.1681 | 0 | -234.0375
|  | 155 | 558000 | 2 | 24.7156 | 1977.3049 | 123 | 0 | 0 | 52.1809 | 39.5542 | 43.1471 | 43.7492 | 38.9542 | 33.6244 | 38.9542 | 43.7492 | 43.1471 | 23.0587 | -727.7166 | 0 | 40.1567 | 343.1203 | -25.1998 | -1085.7938 | 621.321 | 0 | 22.8643 | 0 | 0 | 0 | 22.4052 | -236.6607 | 0 | 0 | 98.9325 | 0 | 434.6446 | 0 | 226.0795 | 0 | 0 | 0 | 362.469 | 0 | 0 | 0 | 33.291 | 0 | 0 | 0 | 378.3685 | 40.1567 | 32.0787 | 0 | -226.5861
|  | 156 | 561600 | 2 | 26.3299 | 1974.3706 | 123 | 0 | 0 | 53.6902 | 41.1185 | 44.6994 | 45.2995 | 40.5206 | 35.2088 | 40.5206 | 45.2995 | 44.6994 | 23.7163 | -262.4894 | 0 | 64.0075 | 389.0201 | 719.1838 | -1434.7009 | 193.697 | 0 | 36.4444 | 0 | 0 | 0 | 22.8296 | -325.0146 | 0 | 0 | 61.8002 | 0 | 514.7137 | 0 | 494.7666 | 0 | 0 | 0 | 669.8773 | 0 | 0 | 0 | 247.2452 | 0 | 0 | 0 | 699.2611 | 64.0075 | 60.3176 | 0 | -254.7202
|  | 157 | 565200 | 2 | 27.3207 | 1867.0691 | 123 | 0 | 0 | 52.949 | 41.2848 | 44.666 | 45.2326 | 40.7202 | 35.7045 | 40.7202 | 45.2326 | 44.666 | 24.4597 | -146.8905 | 0 | 70.4292 | 370.0638 | 1230.1416 | -1817.5251 | 198.2728 | 0 | 40.1008 | 0 | 0 | 0 | 23.3247 | -415.7254 | 0 | 0 | 79.0863 | 0 | 530.8382 | 0 | 711.4244 | 0 | 0 | 0 | 914.5207 | 0 | 0 | 0 | 424.3447 | 0 | 0 | 0 | 954.6356 | 70.4292 | 82.8289 | 0 | -308.2147
|  | 158 | 568800 | 2 | 27.7953 | 1615.3718 | 123 | 0 | 0 | 48.817 | 39.5665 | 42.4168 | 42.8944 | 39.0906 | 34.8626 | 39.0906 | 42.8944 | 42.4168 | 25.1551 | -43.1764 | 0 | 65.1736 | 323.2085 | 1674.9736 | -2106.532 | 183.4771 | 0 | 37.1083 | 0 | 0 | 0 | 23.872 | -470.7043 | 0 | 0 | 72.6397 | 0 | 505.2449 | 0 | 874.9235 | 0 | 0 | 0 | 1097.7724 | 0 | 0 | 0 | 559.9233 | 0 | 0 | 0 | 1145.9255 | 65.1736 | 99.7074 | 0 | -397.6183
|  | 159 | 572400 | 2 | 27.4212 | 1293.3839 | 123 | 0 | 0 | 43.132 | 36.6642 | 38.9023 | 39.2773 | 36.2905 | 32.9705 | 36.2905 | 39.2773 | 38.9023 | 25.6771 | 51.3582 | 0 | 43.3522 | 241.534 | 1914.8887 | -2148.4167 | 122.0454 | 0 | 24.6837 | 0 | 0 | 0 | 24.4169 | -463.2595 | 0 | 0 | 52.6404 | 0 | 420.6913 | 0 | 924.9406 | 0 | 0 | 0 | 1147.3773 | 0 | 0 | 0 | 610.5231 | 0 | 0 | 0 | 1197.7063 | 43.3522 | 104.3536 | 0 | -466.5316
|  | 160 | 576000 | 2 | 26.077 | 875.4181 | 147.6 | 0 | 0 | 35.8826 | 32.509 | 34.0664 | 34.3273 | 32.2489 | 29.9387 | 32.2489 | 34.3273 | 34.0664 | 26.03 | 123.1766 | 0 | 1.7835 | 151.5441 | 2011.2749 | -2041.4259 | 27.2186 | 0 | 1.0155 | 0 | 0 | 0 | 24.9118 | -412.6016 | 0 | 0 | 18.3566 | 0 | 311.1103 | 0 | 895.623 | 0 | 0 | 0 | 1105.8531 | 0 | 0 | 0 | 598.4597 | 0 | 0 | 0 | 1154.3607 | 1.7835 | 100.6328 | 0 | -543.4568
|  | 161 | 579600 | 2 | 24.3276 | 325.0347 | 246 | 0 | 0 | 26.4983 | 27.1251 | 27.8024 | 27.9159 | 27.0119 | 26.0071 | 27.0119 | 27.9159 | 27.8024 | 25.9772 | 596.0571 | 0 | -39.9998 | 75.0441 | 2131.7826 | -1570.7699 | -618.8926 | 0 | -22.775 | 0 | 0 | 0 | 25.2681 | -263.0411 | 0 | 0 | -14.1604 | 0 | 176.7706 | 0 | 768.8304 | 0 | 0 | 0 | 946.4216 | 0 | 0 | 0 | 517.8028 | 0 | 0 | 0 | 987.9358 | -39.9998 | 86.1558 | 0 | -615.7868
|  | 162 | 583200 | 2 | 22.4395 | 37.0483 | 246 | 195 | 0 | 19.1638 | 22.6443 | 22.6939 | 22.7022 | 22.636 | 22.5625 | 22.636 | 22.7022 | 22.6939 | 25.7229 | 913.4283 | 0 | -80.2936 | -28.0491 | 2067.7576 | -1045.9866 | -1242.3361 | 0 | -45.7174 | 0 | 0 | 0 | 25.4484 | -103.4685 | 0 | 0 | -34.0665 | 0 | 11.9655 | 0 | 587.5342 | 0 | 0 | 0 | 727.1852 | 0 | 0 | 0 | 390.1355 | 0 | 0 | 0 | 759.0828 | -80.2936 | 66.1551 | 0 | -670.3393
|  | 163 | 586800 | 2 | 20.697 | 0 | 369 | 195 | 0 | 16.9911 | 20.697 | 20.697 | 20.697 | 20.697 | 20.697 | 20.697 | 20.697 | 20.697 | 25.7129 | -33.8034 | 0 | -122.8626 | -141.5159 | 1195.0286 | -964.4534 | -371.8021 | 0 | -69.9552 | 0 | 0 | 0 | 25.5189 | -70.7587 | 0 | 0 | 15.7232 | 0 | -114.1513 | 0 | 348.5203 | 0 | 0 | 0 | 445.9627 | 0 | 0 | 0 | 210.7841 | 0 | 0 | 0 | 465.5245 | -122.8626 | 40.4127 | 0 | -707.5606
|  | 164 | 590400 | 2 | 19.3944 | 0 | 442.8 | 195 | 0 | 15.6886 | 19.3944 | 19.3944 | 19.3944 | 19.3944 | 19.3944 | 19.3944 | 19.3944 | 19.3944 | 25.3729 | -235.8486 | 0 | -147.0002 | -132.6543 | 547.4 | -503.5941 | -413.8361 | 0 | -83.6986 | 0 | 0 | 0 | 25.528 | 54.8176 | 0 | 0 | -41.9957 | 0 | -153.8541 | 0 | 65.7209 | 0 | 0 | 0 | 108.7068 | 0 | 0 | 0 | 4.9596 | 0 | 0 | 0 | 113.4751 | -147.0002 | 9.5927 | 0 | -702.6119
|  | 165 | 594000 | 2 | 18.6254 | 0 | 492 | 195 | 0 | 14.9195 | 18.6254 | 18.6254 | 18.6254 | 18.6254 | 18.6254 | 18.6254 | 18.6254 | 18.6254 | 25.0051 | -350.9703 | 0 | -157.1097 | -111.4578 | 32.049 | -114.4519 | -442.2962 | 0 | -89.4547 | 0 | 0 | 0 | 25.4307 | 154.8203 | 0 | 0 | -41.7208 | 0 | -171.3318 | 0 | -160.0986 | 0 | 0 | 0 | -156.3689 | 0 | 0 | 0 | -165.3705 | 0 | 0 | 0 | -163.2279 | -157.1097 | -14.6788 | 0 | -676.5342
|  | 166 | 597600 | 2 | 17.2985 | 0 | 410 | 0 | 0 | 13.5927 | 17.2985 | 17.2985 | 17.2985 | 17.2985 | 17.2985 | 17.2985 | 17.2985 | 17.2985 | 23.9537 | 1615.5001 | 0 | -164.0051 | -8.6466 | 867.3463 | 920.8055 | -2502.9565 | 0 | -93.3808 | 0 | 0 | 0 | 25.1631 | 439.4567 | 0 | 0 | -126.7639 | 0 | -178.5986 | 0 | -264.9824 | 0 | 0 | 0 | -264.9311 | 0 | 0 | 0 | -265.055 | 0 | 0 | 0 | -276.5522 | -164.0051 | -24.7857 | 0 | -674.6623
|  | 167 | 601200 | 2 | 15.989 | 0 | 410 | 0 | 0 | 12.2832 | 15.989 | 15.989 | 15.989 | 15.989 | 15.989 | 15.989 | 15.989 | 15.989 | 23.362 | 1938.0397 | 0 | -181.4481 | 10.4109 | 928.4869 | 1180.59 | -2807.4385 | 0 | -103.3124 | 0 | 0 | 0 | 24.729 | 501.5517 | 0 | 0 | -61.1595 | 0 | -183.5553 | 0 | -317.2581 | 0 | 0 | 0 | -317.2581 | 0 | 0 | 0 | -317.2581 | 0 | 0 | 0 | -331.1744 | -181.4481 | -29.6803 | 0 | -640.3167
|  | 168 | 604800 | 3 | 12.9484 | 0 | 410 | 0 | 0 | 9.2425 | 12.9484 | 12.9484 | 12.9484 | 12.9484 | 12.9484 | 12.9484 | 12.9484 | 12.9484 | 23.5284 | -104.6949 | 0 | -212.8572 | -81.3814 | -77.496 | 267.0397 | -644.1401 | 0 | -121.1961 | 0 | 0 | 0 | 24.3572 | 296.6196 | 0 | 0 | -163.4115 | 0 | -196.0937 | 0 | -339.0764 | 0 | 0 | 0 | -339.0764 | 0 | 0 | 0 | -339.0764 | 0 | 0 | 0 | -353.9498 | -212.8572 | -31.7215 | 0 | -809.8514
|  | 216 | 777600 | 3 | 12.9484 | 0 | 410 | 0 | 0 | 9.2425 | 12.9484 | 12.9484 | 12.9484 | 12.9484 | 12.9484 | 12.9484 | 12.9484 | 12.9484 | 22.1416 | -19.1164 | 0 | -226.6269 | -97.7882 | -293.7011 | 598.9998 | -638.0017 | 0 | -129.0362 | 0 | 0 | 0 | 23.0658 | 339.3891 | 0 | 0 | -36.7653 | 0 | -229.0409 | 0 | -437.5231 | 0 | 0 | 0 | -437.5231 | 0 | 0 | 0 | -437.5231 | 0 | 0 | 0 | -456.7147 | -226.6269 | -40.9314 | 0 | -633.168
|  | 217 | 781200 | 3 | 12.1387 | 0 | 410 | 0 | 0 | 8.4328 | 12.1387 | 12.1387 | 12.1387 | 12.1387 | 12.1387 | 12.1387 | 12.1387 | 12.1387 | 21.7936 | 6.8123 | 0 | -237.8047 | -92.5901 | -350.9006 | 688.1076 | -669.4694 | 0 | -135.4006 | 0 | 0 | 0 | 22.7509 | 351.6109 | 0 | 0 | -36.4468 | 0 | -228.5693 | 0 | -464.5474 | 0 | 0 | 0 | -464.5474 | 0 | 0 | 0 | -464.5474 | 0 | 0 | 0 | -484.9245 | -237.8047 | -43.4596 | 0 | -588.4322
|  | 218 | 784800 | 3 | 10.9935 | 0 | 410 | 0 | 0 | 7.2877 | 10.9935 | 10.9935 | 10.9935 | 10.9935 | 10.9935 | 10.9935 | 10.9935 | 10.9935 | 21.4209 | 51.3647 | 0 | -256.7204 | -94.2688 | -384.9429 | 787.2968 | -722.721 | 0 | -146.1707 | 0 | 0 | 0 | 22.4231 | 368.0464 | 0 | 0 | -39.4806 | 0 | -236.6041 | 0 | -490.5255 | 0 | 0 | 0 | -490.5255 | 0 | 0 | 0 | -490.5255 | 0 | 0 | 0 | -512.0421 | -256.7204 | -45.89 | 0 | -548.9128
|  | 219 | 788400 | 3 | 10.2097 | 0 | 410 | 0 | 0 | 6.5038 | 10.2097 | 10.2097 | 10.2097 | 10.2097 | 10.2097 | 10.2097 | 10.2097 | 10.2097 | 21.0783 | 90.0685 | 0 | -267.7297 | -106.9133 | -368.0793 | 832.7909 | -753.7147 | 0 | -152.4392 | 0 | 0 | 0 | 22.0865 | 370.5094 | 0 | 0 | -35.5759 | 0 | -250.2012 | 0 | -489.1096 | 0 | 0 | 0 | -489.1096 | 0 | 0 | 0 | -489.1096 | 0 | 0 | 0 | -510.5641 | -267.7297 | -45.7575 | 0 | -512.3607
|  | 220 | 792000 | 3 | 9.5161 | 0 | 410 | 0 | 0 | 5.8102 | 9.5161 | 9.5161 | 9.5161 | 9.5161 | 9.5161 | 9.5161 | 9.5161 | 9.5161 | 20.7061 | 102.5172 | 0 | -275.7029 | -110.634 | -419.4429 | 908.2969 | -776.1606 | 0 | -156.9789 | 0 | 0 | 0 | 21.7443 | 381.3518 | 0 | 0 | -39.2706 | 0 | -258.115 | 0 | -513.2337 | 0 | 0 | 0 | -513.2337 | 0 | 0 | 0 | -513.2337 | 0 | 0 | 0 | -535.7463 | -275.7029 | -48.0144 | 0 | -476.2183
|  | 221 | 795600 | 3 | 9.6419 | 2.021 | 410 | 0 | 0 | 5.9589 | 9.6578 | 9.6583 | 9.6563 | 9.6515 | 9.6483 | 9.6515 | 9.6563 | 9.6583 | 20.3311 | 52.7981 | 0 | -263.6939 | -112.9812 | -549.2492 | 978.7223 | -742.3528 | 0 | -150.1413 | 0 | 0 | 0 | 21.3929 | 390.1022 | 0 | 0 | -39.2957 | 0 | -263.8462 | 0 | -554.0578 | 0 | 0 | 0 | -554.0578 | 0 | 0 | 0 | -554.0578 | 0 | 0 | 0 | -578.3612 | -263.6939 | -51.8336 | 0 | -437.5618
|  | 222 | 799200 | 3 | 10.5161 | 164.8632 | 328 | 0 | 0 | 9.0713 | 12.0889 | 12.1304 | 11.9355 | 11.4618 | 11.1433 | 11.4618 | 11.9355 | 12.1304 | 19.988 | 14.9332 | 0 | -233.9791 | -104.5862 | -654.9048 | 1008.4034 | -658.6997 | 0 | -133.2224 | 0 | 0 | 0 | 21.045 | 388.4577 | 0 | 0 | -34.8421 | 0 | -254.8153 | 0 | -577.8184 | 0 | 0 | 0 | -577.8184 | 0 | 0 | 0 | -577.8184 | 0 | 0 | 0 | -603.164 | -233.9791 | -54.0564 | 0 | -401.9104
|  | 223 | 802800 | 3 | 12.5194 | 683.6709 | 393.6 | 0 | 0 | 17.8749 | 18.8223 | 18.9887 | 18.2078 | 16.3091 | 15.0328 | 16.3091 | 18.2078 | 18.9887 | 20.7896 | -246.8388 | 0 | -180.3114 | -59.8645 | -906.8231 | 900.1603 | -507.614 | 0 | -102.6652 | 6185.4577 | 0 | 0 | 20.7434 | 348.0127 | 103.091 | 0 | 6170.1127 | 0 | -194.4522 | 0 | -595.0261 | 0 | 0 | 0 | -595.0261 | 0 | 0 | 0 | -595.0261 | 0 | 0 | 0 | -621.1265 | -180.3114 | -55.6663 | 0 | -363.316
|  | 224 | 806400 | 3 | 15.3516 | 1114.6929 | 196.8 | 0 | 0 | 26.9294 | 25.9827 | 26.2633 | 24.9461 | 21.7437 | 19.591 | 21.7437 | 24.9461 | 26.2633 | 20.7896 | -2758.5919 | 0 | -135.2108 | -32.6438 | -2304.6931 | -286.0443 | -380.6463 | 0 | -76.9859 | 2839.4626 | 0 | 0 | 20.8197 | 10.5552 | 3151.698 | 0 | -4.2633e-14 | 0 | -36.7258 | 0 | -568.2757 | 0 | 0 | 0 | -568.3568 | 0 | 0 | 0 | -568.7761 | 0 | 0 | 0 | -593.2874 | -135.2108 | -53.1616 | 0 | -324.3655
|  | 225 | 810000 | 3 | 18.2484 | 1441.8347 | 123 | 0 | 0 | 34.6459 | 32.2321 | 32.6012 | 30.8686 | 26.6563 | 23.8247 | 26.6563 | 30.8686 | 32.6012 | 20.7896 | -1719.5437 | 0 | -63.8318 | 121.6726 | -1634.7627 | -142.6217 | -179.6997 | 0 | -36.3444 | 1555.6744 | 0 | 0 | 20.9004 | 40.226 | 2151.9733 | 0 | -7.1054e-14 | 0 | 106.1159 | 0 | -422.6883 | 0 | 0 | 0 | -430.7117 | 0 | 0 | 0 | -472.1624 | 0 | 0 | 0 | -449.6046 | -63.8318 | -39.3404 | 0 | -288.6642
|  | 226 | 813600 | 3 | 21.3968 | 1803.7864 | 123 | 0 | 0 | 43.2686 | 39.1883 | 39.6579 | 37.4536 | 32.0942 | 28.4916 | 32.0942 | 37.4536 | 39.6579 | 20.9809 | -457.3942 | 0 | 9.3143 | 246.1128 | -471.1418 | -241.6795 | 142.1493 | 0 | 5.3033 | 0 | 0 | 0 | 20.989 | 7.4266 | 614.6709 | 0 | 90.1481 | 0 | 243.2407 | 0 | -58.0257 | 0 | 0 | 0 | -90.3113 | 0 | 0 | 0 | -257.106 | 0 | 0 | 0 | -94.2728 | 9.3143 | -4.6108 | 0 | -268.6421
|  | 227 | 817200 | 3 | 22.9355 | 1877.7414 | 123 | 0 | 0 | 45.5704 | 41.2578 | 41.7414 | 39.4713 | 33.9521 | 30.242 | 33.9521 | 39.4713 | 41.7414 | 21.6516 | -659.0446 | 0 | 31.3539 | 329.7246 | -58.2797 | -961.8434 | 485.1203 | 0 | 17.8522 | 0 | 0 | 0 | 21.2003 | -162.649 | 0 | 0 | 85.7552 | 0 | 392.6262 | 0 | 269.9225 | 0 | 0 | 0 | 215.1516 | 0 | 0 | 0 | -67.8069 | 0 | 0 | 0 | 224.5891 | 31.3539 | 26.6391 | 0 | -371.3386
|  | 228 | 820800 | 3 | 24.2742 | 1764.9178 | 123 | 0 | 0 | 45.5133 | 41.6256 | 42.0836 | 39.9338 | 34.707 | 31.1935 | 34.707 | 39.9338 | 42.0836 | 22.4441 | -701.8411 | 0 | 44.9091 | 300.1843 | 480.9363 | -1527.8708 | 694.8521 | 0 | 25.5702 | 0 | 0 | 0 | 21.5704 | -318.5559 | 0 | 0 | 88.045 | 0 | 423.3801 | 0 | 603.1959 | 0 | 0 | 0 | 530.9503 | 0 | 0 | 0 | 157.7138 | 0 | 0 | 0 | 554.2401 | 44.9091 | 58.2603 | 0 | -371.3386
|  | 229 | 824400 | 3 | 25.4355 | 1688.9914 | 123 | 0 | 0 | 44.912 | 41.5609 | 41.9865 | 39.9886 | 35.1311 | 31.8659 | 35.1311 | 39.9886 | 41.9865 | 23.3428 | -643.8773 | 0 | 51.4755 | 229.1301 | 1154.0687 | -2078.5516 | 796.4506 | 0 | 29.309 | 0 | 0 | 0 | 22.0715 | -465.1779 | 0 | 0 | 93.243 | 0 | 409.0293 | 0 | 963.2359 | 0 | 0 | 0 | 871.2777 | 0 | 0 | 0 | 396.2014 | 0 | 0 | 0 | 909.4958 | 51.4755 | 92.4422 | 0 | -389.7018
|  | 230 | 828000 | 3 | 25.9806 | 1492.4612 | 123 | 0 | 0 | 42.6656 | 40.1642 | 40.5386 | 38.7813 | 34.5088 | 31.6367 | 34.5088 | 38.7813 | 40.5386 | 23.7609 | -83.7053 | 0 | 54.6356 | 218.7865 | 1640.4058 | -1997.5332 | 165.336 | 0 | 31.1082 | 0 | 0 | 0 | 22.6108 | -423.6542 | 0 | 0 | 36.4452 | 0 | 382.6272 | 0 | 1041.9436 | 0 | 0 | 0 | 946.949 | 0 | 0 | 0 | 456.1861 | 0 | 0 | 0 | 988.4864 | 54.6356 | 99.8824 | 0 | -459.4369
|  | 231 | 831600 | 3 | 25.9613 | 1068.8802 | 123 | 0 | 0 | 36.6683 | 35.9867 | 36.2513 | 35.0092 | 31.9892 | 29.9592 | 31.9892 | 35.0092 | 36.2513 | 24.1533 | -5.7269 | 0 | 44.7235 | 183.9317 | 1732.4503 | -1966.8324 | 125.9058 | 0 | 25.4645 | 0 | 0 | 0 | 23.0866 | -392.5372 | 0 | 0 | 37.4973 | 0 | 335.7385 | 0 | 1020.8785 | 0 | 0 | 0 | 930.7902 | 0 | 0 | 0 | 465.3747 | 0 | 0 | 0 | 971.6188 | 44.7235 | 97.7875 | 0 | -541.7079
|  | 232 | 835200 | 3 | 24.6935 | 628.2799 | 147.6 | 0 | 0 | 28.9806 | 30.2533 | 30.4 | 29.7112 | 28.0364 | 26.9106 | 28.0364 | 29.7112 | 30.4 | 24.4305 | 2.2917 | 0 | 7.053 | 90.4853 | 1789.6499 | -1884.8965 | 107.6394 | 0 | 4.0158 | 0 | 0 | 0 | 23.4978 | -344.2835 | 0 | 0 | 12.197 | 0 | 223.6308 | 0 | 970.0531 | 0 | 0 | 0 | 886.3023 | 0 | 0 | 0 | 453.6271 | 0 | 0 | 0 | 925.1794 | 7.053 | 92.8721 | 0 | -634.9594
|  | 233 | 838800 | 3 | 22.7613 | 164.6255 | 246 | 0 | 0 | 20.9571 | 24.084 | 24.119 | 23.9551 | 23.5566 | 23.2888 | 23.5566 | 23.9551 | 24.119 | 24.3637 | 552.957 | 0 | -38.7596 | -0.25972 | 2052.2466 | -1460.2703 | -599.7039 | 0 | -22.0688 | 0 | 0 | 0 | 23.7841 | -215.1022 | 0 | 0 | -13.705 | 0 | 82.9272 | 0 | 874.2044 | 0 | 0 | 0 | 800.4641 | 0 | 0 | 0 | 419.5053 | 0 | 0 | 0 | 835.576 | -38.7596 | 83.6517 | 0 | -679.3319
|  | 234 | 842400 | 3 | 20.4548 | 2.3855 | 246 | 195 | 0 | 16.7766 | 20.4741 | 20.4746 | 20.4722 | 20.4664 | 20.4625 | 20.4664 | 20.4722 | 20.4746 | 24.3473 | 66.447 | 0 | -94.9385 | -115.1485 | 1532.7945 | -1256.2604 | -287.2993 | 0 | -54.0558 | 0 | 0 | 0 | 23.9451 | -147.6907 | 0 | 0 | 15.9146 | 0 | -58.0317 | 0 | 633.5612 | 0 | 0 | 0 | 581.1985 | 0 | 0 | 0 | 310.6809 | 0 | 0 | 0 | 606.6924 | -94.9385 | 60.5975 | 0 | -720.0623
|  | 235 | 846000 | 3 | 18.3194 | 0 | 369 | 195 | 0 | 14.6135 | 18.3194 | 18.3194 | 18.3194 | 18.3194 | 18.3194 | 18.3194 | 18.3194 | 18.3194 | 24.0618 | -103.9255 | 0 | -140.8154 | -139.4681 | 987.6234 | -811.2654 | -396.4245 | 0 | -80.1771 | 0 | 0 | 0 | 24.0213 | -17.0745 | 0 | 0 | -35.6456 | 0 | -132.8648 | 0 | 314.9599 | 0 | 0 | 0 | 285.7346 | 0 | 0 | 0 | 134.7503 | 0 | 0 | 0 | 298.2682 | -140.8154 | 30.2055 | 0 | -749.2757
|  | 236 | 849600 | 3 | 16.3839 | 0 | 442.8 | 195 | 0 | 12.678 | 16.3839 | 16.3839 | 16.3839 | 16.3839 | 16.3839 | 16.3839 | 16.3839 | 16.3839 | 23.6513 | -197.0337 | 0 | -178.5373 | -121.7719 | 422.6 | -319.3245 | -502.6195 | 0 | -101.6551 | 0 | 0 | 0 | 23.9746 | 116.6335 | 0 | 0 | -48.1048 | 0 | -166.8778 | 0 | -9.5239 | 0 | 0 | 0 | -16.7516 | 0 | 0 | 0 | -54.0912 | 0 | 0 | 0 | -17.4864 | -178.5373 | -0.70794 | 0 | -742.7678
|  | 237 | 853200 | 3 | 15.0645 | 0 | 492 | 195 | 0 | 11.3586 | 15.0645 | 15.0645 | 15.0645 | 15.0645 | 15.0645 | 15.0645 | 15.0645 | 15.0645 | 23.2703 | -250.8422 | 0 | -201.908 | -115.3342 | 68.4639 | -2.0638 | -568.4128 | 0 | -114.9618 | 0 | 0 | 0 | 23.8279 | 203.415 | 0 | 0 | -44.6218 | 0 | -194.0014 | 0 | -202.718 | 0 | 0 | 0 | -202.9305 | 0 | 0 | 0 | -204.0285 | 0 | 0 | 0 | -211.832 | -201.908 | -18.9594 | 0 | -740.5713
|  | 238 | 856800 | 3 | 14.1323 | 0 | 410 | 0 | 0 | 10.4264 | 14.1323 | 14.1323 | 14.1323 | 14.1323 | 14.1323 | 14.1323 | 14.1323 | 14.1323 | 22.8405 | -16.4273 | 0 | -214.4635 | -102.4254 | -5.1588 | 305.6204 | -603.7592 | 0 | -122.1106 | 0 | 0 | 0 | 23.6064 | 280.2337 | 0 | 0 | -47.4468 | 0 | -210.8007 | 0 | -303.8929 | 0 | 0 | 0 | -303.8945 | 0 | 0 | 0 | -303.9031 | 0 | 0 | 0 | -317.2247 | -214.4635 | -28.4299 | 0 | -711.7811
|  | 239 | 860400 | 3 | 13.2645 | 0 | 410 | 0 | 0 | 9.5586 | 13.2645 | 13.2645 | 13.2645 | 13.2645 | 13.2645 | 13.2645 | 13.2645 | 13.2645 | 22.4625 | -2.534 | 0 | -226.5324 | -96.4359 | -168.5688 | 489.0031 | -637.7355 | 0 | -128.9824 | 0 | 0 | 0 | 23.3323 | 319.0582 | 0 | 0 | -40.1936 | 0 | -219.826 | 0 | -385.3219 | 0 | 0 | 0 | -385.3219 | 0 | 0 | 0 | -385.3219 | 0 | 0 | 0 | -402.2238 | -226.5324 | -36.0479 | 0 | -669.3526
|  | 240 | 864000 | 4 | 9.7867 | 0 | 410 | 0 | 0 | 6.0808 | 9.7867 | 9.7867 | 9.7867 | 9.7867 | 9.7867 | 9.7867 | 9.7867 | 9.7867 | 22.0566 | -367.8912 | 0 | -225.9064 | -97.832 | -293.1497 | 248.9969 | -635.9734 | 0 | -128.626 | 0 | 0 | 0 | 23.0325 | 337.8808 | 0 | 0 | -384.6097 | 0 | -228.5013 | 0 | -435.7609 | 0 | 0 | 0 | -435.7609 | 0 | 0 | 0 | -435.7609 | 0 | 0 | 0 | -454.8752 | -225.9064 | -40.7666 | 0 | -977.6951
|  | 288 | 1036800 | 4 | 9.7867 | 0 | 410 | 0 | 0 | 6.0808 | 9.7867 | 9.7867 | 9.7867 | 9.7867 | 9.7867 | 9.7867 | 9.7867 | 9.7867 | 19.3351 | 8.784 | 0 | -235.273 | -99.3864 | -200.3018 | 543.7452 | -662.3421 | 0 | -133.9591 | 0 | 0 | 0 | 20.2568 | 338.302 | 0 | 0 | -39.2152 | 0 | -230.2186 | 0 | -413.7747 | 0 | 0 | 0 | -413.7747 | 0 | 0 | 0 | -413.7747 | 0 | 0 | 0 | -431.9247 | -235.273 | -38.7097 | 0 | -684.4758
|  | 289 | 1040400 | 4 | 9.1967 | 0 | 410 | 0 | 0 | 5.4908 | 9.1967 | 9.1967 | 9.1967 | 9.1967 | 9.1967 | 9.1967 | 9.1967 | 9.1967 | 18.9815 | 16.31 | 0 | -241.1002 | -98.3961 | -284.4934 | 640.2997 | -678.7471 | 0 | -137.277 | 0 | 0 | 0 | 19.9417 | 352.6683 | 0 | 0 | -37.0458 | 0 | -234.7843 | 0 | -449.639 | 0 | 0 | 0 | -449.639 | 0 | 0 | 0 | -449.639 | 0 | 0 | 0 | -469.3621 | -241.1002 | -42.0649 | 0 | -640.0789
|  | 290 | 1044000 | 4 | 8.2767 | 0 | 410 | 0 | 0 | 4.5708 | 8.2767 | 8.2767 | 8.2767 | 8.2767 | 8.2767 | 8.2767 | 8.2767 | 8.2767 | 18.5908 | 33.5921 | 0 | -254.0292 | -94.1585 | -370.9282 | 752.708 | -715.1447 | 0 | -144.6384 | 0 | 0 | 0 | 19.6107 | 374.4571 | 0 | 0 | -41.7339 | 0 | -238.9731 | 0 | -494.0616 | 0 | 0 | 0 | -494.0616 | 0 | 0 | 0 | -494.0616 | 0 | 0 | 0 | -515.7333 | -254.0292 | -46.2208 | 0 | -606.7757
|  | 291 | 1047600 | 4 | 7.5867 | 0 | 410 | 0 | 0 | 3.8808 | 7.5867 | 7.5867 | 7.5867 | 7.5867 | 7.5867 | 7.5867 | 7.5867 | 7.5867 | 18.2274 | 57.8714 | 0 | -262.1597 | -100.693 | -395.7651 | 816.4892 | -738.0339 | 0 | -149.2678 | 0 | 0 | 0 | 19.266 | 381.5914 | 0 | 0 | -37.8389 | 0 | -248.2667 | 0 | -507.7696 | 0 | 0 | 0 | -507.7696 | 0 | 0 | 0 | -507.7696 | 0 | 0 | 0 | -530.0426 | -262.1597 | -47.5032 | 0 | -568.8961
|  | 292 | 1051200 | 4 | 6.8433 | 0 | 410 | 0 | 0 | 3.1375 | 6.8433 | 6.8433 | 6.8433 | 6.8433 | 6.8433 | 6.8433 | 6.8433 | 6.8433 | 17.9353 | -130.9249 | 0 | -273.1114 | -113.6804 | -530.3307 | 786.1977 | -768.8651 | 0 | -155.5034 | 282.1721 | 0 | 0 | 18.9179 | 363.1213 | 33.0129 | 0 | 0 | 0 | -254.1111 | 0 | -520.3462 | 0 | 0 | 0 | -520.3462 | 0 | 0 | 0 | -520.3462 | 0 | 0 | 0 | -543.1708 | -273.1114 | -48.6798 | 0 | -532.131
|  | 293 | 1054800 | 4 | 6.5133 | 0 | 410 | 0 | 0 | 2.8075 | 6.5133 | 6.5133 | 6.5133 | 6.5133 | 6.5133 | 6.5133 | 6.5133 | 6.5133 | 17.9353 | -1100.5252 | 0 | -281.4157 | -161.5894 | -1108.3687 | 450.8486 | -792.2434 | 0 | -160.2317 | 1383.4046 | 0 | 0 | 18.6377 | 259.5957 | 864.339 | 0 | -5.6843e-14 | 0 | -261.9834 | 0 | -548.2496 | 0 | 0 | 0 | -548.2496 | 0 | 0 | 0 | -548.2496 | 0 | 0 | 0 | -572.2982 | -281.4157 | -51.2902 | 0 | -491.6257
|  | 294 | 1058400 | 4 | 7.47 | 29.1349 | 328 | 0 | 0 | 4.0981 | 7.8 | 7.7605 | 7.6861 | 7.6009 | 7.5743 | 7.6009 | 7.6861 | 7.7605 | 17.9353 | -1743.0873 | 0 | -258.3625 | -196.0362 | -1510.0026 | 221.3139 | -727.3438 | 0 | -147.1057 | 2097.9131 | 0 | 0 | 18.4385 | 185.9597 | 1744.25 | 0 | -1.7053e-13 | 0 | -267.9528 | 0 | -565.797 | 0 | 0 | 0 | -565.797 | 0 | 0 | 0 | -565.797 | 0 | 0 | 0 | -590.6154 | -258.3625 | -52.9318 | 0 | -453.8214
|  | 295 | 1062000 | 4 | 9.5567 | 353.2084 | 393.6 | 0 | 0 | 10.0485 | 13.7045 | 13.2075 | 12.2729 | 11.2016 | 10.8676 | 11.2016 | 12.2729 | 13.2075 | 19.9353 | -2144.7705 | 0 | -207.3904 | -192.2503 | -1822.7551 | 77.6252 | -583.8468 | 0 | -118.0834 | 14744.1704 | 0 | 0 | 18.3088 | 137.8525 | 2369.4114 | 0 | 12480 | 0 | -245.5623 | 0 | -589.4331 | 0 | 0 | 0 | -589.4331 | 0 | 0 | 0 | -589.4331 | 0 | 0 | 0 | -615.2882 | -207.3904 | -55.143 | 0 | -422.8548
|  | 296 | 1065600 | 4 | 12.55 | 793.436 | 196.8 | 0 | 0 | 18.4893 | 22.0805 | 20.9387 | 18.7911 | 16.3296 | 15.5622 | 16.3296 | 18.7911 | 20.9387 | 19.9353 | -6783.5221 | 0 | -183.2772 | -302.0638 | -4368.0242 | -1930.1568 | -515.9633 | 0 | -104.3539 | 7501.0166 | 0 | 0 | 18.813 | -415.1722 | 8283.4534 | 0 | -7.1054e-14 | 0 | -141.5034 | 0 | -607.3556 | 0 | 0 | 0 | -607.3556 | 0 | 0 | 0 | -607.3556 | 0 | 0 | 0 | -633.9969 | -183.2772 | -56.8197 | 0 | -422.8548
|  | 297 | 1069200 | 4 | 15.3167 | 1160.1616 | 123 | 0 | 0 | 25.8952 | 29.4312 | 27.7402 | 24.5596 | 20.9142 | 19.7777 | 20.9142 | 24.5596 | 27.7402 | 19.9353 | -5132.3498 | 0 | -114.9857 | -133.2374 | -3474.397 | -1409.7297 | -323.7087 | 0 | -65.4703 | 5496.0167 | 0 | 0 | 19.2013 | -271.8254 | 6348.6633 | 0 | -2.1316e-13 | 0 | -28.1138 | 0 | -540.3376 | 0 | 0 | 0 | -546.2963 | 0 | 0 | 0 | -552.1452 | 0 | 0 | 0 | -570.2592 | -114.9857 | -50.7435 | 0 | -422.8548
|  | 298 | 1072800 | 4 | 17.8067 | 1496.7567 | 123 | 0 | 0 | 32.7263 | 36.2107 | 34.0058 | 29.8585 | 25.1053 | 23.6235 | 25.1053 | 29.8585 | 34.0058 | 19.9353 | -2990.9553 | 0 | -53.4936 | 41.3985 | -1973.7942 | -1005.0661 | -150.5955 | 0 | -30.458 | 2985.7015 | 0 | 0 | 19.5034 | -160.3646 | 4113.7132 | 0 | -1.7053e-13 | 0 | 103.4167 | 0 | -230.3153 | 0 | 0 | 0 | -305.3087 | 0 | 0 | 0 | -378.9198 | 0 | 0 | 0 | -318.7009 | -53.4936 | -23.9819 | 0 | -422.8548
|  | 299 | 1076400 | 4 | 19.3067 | 1613.151 | 123 | 0 | 0 | 35.6945 | 39.1615 | 36.7827 | 32.3086 | 27.1806 | 25.582 | 27.1806 | 32.3086 | 36.7827 | 19.9353 | -1319.7258 | 0 | -16.1119 | 195.6551 | -596.722 | -902.547 | -45.3582 | 0 | -9.1737 | 1084.4884 | 0 | 0 | 19.7348 | -74.9123 | 2260.3478 | 0 | -9.77e-14 | 0 | 224.6261 | 0 | 106.6991 | 0 | 0 | 0 | -66.6526 | 0 | 0 | 0 | -236.8092 | 0 | 0 | 0 | -69.5763 | -16.1119 | 4.3527 | 0 | -630.5743
|  | 300 | 1080000 | 4 | 20.4133 | 1526.5314 | 123 | 0 | 0 | 35.7298 | 39.2095 | 36.9576 | 32.722 | 27.8675 | 26.3541 | 27.8675 | 32.722 | 36.9576 | 20.2221 | -246.8495 | 0 | 4.5318 | 236.5983 | 534.6552 | -1022.6347 | 69.1623 | 0 | 2.5803 | 0 | 0 | 0 | 19.9209 | -107.9894 | 262.6016 | 0 | 69.1 | 0 | 278.3612 | 0 | 498.6664 | 0 | 0 | 0 | 240.8981 | 0 | 0 | 0 | -12.1193 | 0 | 0 | 0 | 251.4649 | 4.5318 | 38.281 | 0 | -630.5743
|  | 301 | 1083600 | 4 | 21.5467 | 1487.9424 | 123 | 0 | 0 | 36.2627 | 39.7495 | 37.5687 | 33.4668 | 28.7655 | 27.2999 | 28.7655 | 33.4668 | 37.5687 | 20.8971 | -274.3028 | 0 | 15.8437 | 178.0714 | 1071.9893 | -1540.2072 | 245.1402 | 0 | 9.021 | 0 | 0 | 0 | 20.2091 | -250.5499 | 0 | 0 | 75.5965 | 0 | 274.9671 | 0 | 859.8395 | 0 | 0 | 0 | 523.2183 | 0 | 0 | 0 | 192.8015 | 0 | 0 | 0 | 546.169 | 15.8437 | 69.5091 | 0 | -630.5743
|  | 302 | 1087200 | 4 | 21.4733 | 1189.9051 | 123 | 0 | 0 | 32.4282 | 35.9597 | 34.2242 | 30.9598 | 27.2183 | 26.0519 | 27.2183 | 30.9598 | 34.2242 | 21.3408 | -27.7867 | 0 | 3.4756 | 162.1891 | 1470.997 | -1664.4484 | 53.7761 | 0 | 1.9789 | 0 | 0 | 0 | 20.5646 | -284.7709 | 0 | 0 | 45.4283 | 0 | 272.3192 | 0 | 1020.2161 | 0 | 0 | 0 | 656.0869 | 0 | 0 | 0 | 298.6691 | 0 | 0 | 0 | 684.8658 | 3.4756 | 83.6194 | 0 | -630.5743
|  | 303 | 1090800 | 4 | 21.32 | 728.7 | 123 | 0 | 0 | 26.3595 | 29.9614 | 28.9261 | 26.9788 | 24.747 | 24.0512 | 24.747 | 26.9788 | 28.9261 | 21.5854 | 143.3403 | 0 | -6.4057 | 98.8885 | 1637.8582 | -1587.0008 | -99.1111 | 0 | -3.6472 | 0 | 0 | 0 | 20.8919 | -255.5503 | 0 | 0 | 18.4897 | 0 | 197.718 | 0 | 1010.6765 | 0 | 0 | 0 | 665.2176 | 0 | 0 | 0 | 326.1258 | 0 | 0 | 0 | 694.3969 | -6.4057 | 83.3333 | 0 | -659.2137
|  | 304 | 1094400 | 4 | 19.5633 | 357.8651 | 147.6 | 0 | 0 | 20.0399 | 23.6961 | 23.2009 | 22.2697 | 21.2023 | 20.8695 | 21.2023 | 22.2697 | 23.2009 | 21.7422 | 237.3386 | 0 | -52.8696 | 1.6572 | 1813.6668 | -1525.1158 | -159.9918 | 0 | -30.1027 | 0 | 0 | 0 | 21.1447 | -219.2237 | 0 | 0 | 29.8172 | 0 | 86.438 | 0 | 1003.1112 | 0 | 0 | 0 | 668.6897 | 0 | 0 | 0 | 340.432 | 0 | 0 | 0 | 698.0214 | -52.8696 | 82.9839 | 0 | -729.214
|  | 305 | 1098000 | 4 | 18.2967 | 36.1202 | 246 | 195 | 0 | 14.9957 | 18.6968 | 18.6488 | 18.5587 | 18.4553 | 18.4231 | 18.4553 | 18.5587 | 18.6488 | 21.7356 | -13.0287 | 0 | -84.274 | -86.2747 | 1478.3977 | -1320.8776 | -237.2488 | 0 | -47.9837 | 0 | 0 | 0 | 21.3304 | -150.1371 | 0 | 0 | -6.066 | 0 | -28.2119 | 0 | 781.4727 | 0 | 0 | 0 | 514.3366 | 0 | 0 | 0 | 252.1241 | 0 | 0 | 0 | 536.8977 | -84.274 | 64.434 | 0 | -775.7978
|  | 306 | 1101600 | 4 | 16.5933 | 0 | 246 | 195 | 0 | 12.8875 | 16.5933 | 16.5933 | 16.5933 | 16.5933 | 16.5933 | 16.5933 | 16.5933 | 16.5933 | 21.476 | -42.5542 | 0 | -119.7878 | -127.9035 | 1100.1983 | -895.0612 | -337.2274 | 0 | -68.2044 | 0 | 0 | 0 | 21.4116 | -25.7307 | 0 | 0 | -32.6264 | 0 | -117.9526 | 0 | 451.0819 | 0 | 0 | 0 | 290.6195 | 0 | 0 | 0 | 133.1145 | 0 | 0 | 0 | 303.3673 | -119.7878 | 36.9892 | 0 | -801.6447
|  | 307 | 1105200 | 4 | 14.66 | 0 | 369 | 195 | 0 | 10.9541 | 14.66 | 14.66 | 14.66 | 14.66 | 14.66 | 14.66 | 14.66 | 14.66 | 21.1102 | -167.2662 | 0 | -158.3787 | -114.2826 | 572.3311 | -466.9359 | -445.8689 | 0 | -90.1772 | 0 | 0 | 0 | 21.3788 | 96.6265 | 0 | 0 | -44.7358 | 0 | -151.6512 | 0 | 109.7549 | 0 | 0 | 0 | 32.4901 | 0 | 0 | 0 | -43.3506 | 0 | 0 | 0 | 33.9153 | -158.3787 | 7.7588 | 0 | -817.743
|  | 308 | 1108800 | 4 | 14.0467 | 0 | 442.8 | 195 | 0 | 10.3408 | 14.0467 | 14.0467 | 14.0467 | 14.0467 | 14.0467 | 14.0467 | 14.0467 | 14.0467 | 20.7501 | -300.3096 | 0 | -165.1468 | -108.9968 | 129.5225 | -155.6885 | -464.9224 | 0 | -94.0308 | 0 | 0 | 0 | 21.2499 | 182.3333 | 0 | 0 | -40.3596 | 0 | -179.5109 | 0 | -157.2872 | 0 | 0 | 0 | -165.7759 | 0 | 0 | 0 | -174.1081 | 0 | 0 | 0 | -173.0476 | -165.1468 | -14.9903 | 0 | -817.6579
|  | 309 | 1112400 | 4 | 12.6533 | 0 | 492 | 195 | 0 | 8.9475 | 12.6533 | 12.6533 | 12.6533 | 12.6533 | 12.6533 | 12.6533 | 12.6533 | 12.6533 | 20.439 | -299.7691 | 0 | -191.4755 | -96.1481 | -49.2679 | 37.1224 | -539.0431 | 0 | -109.0218 | 0 | 0 | 0 | 21.0616 | 228.1368 | 0 | 0 | -33.5172 | 0 | -184.3759 | 0 | -258.173 | 0 | 0 | 0 | -258.2955 | 0 | 0 | 0 | -258.4157 | 0 | 0 | 0 | -269.6255 | -191.4755 | -24.1567 | 0 | -791.1389
|  | 310 | 1116000 | 4 | 11.5567 | 0 | 410 | 0 | 0 | 7.8508 | 11.5567 | 11.5567 | 11.5567 | 11.5567 | 11.5567 | 11.5567 | 11.5567 | 11.5567 | 20.0096 | -55.1519 | 0 | -208.1029 | -88.2786 | -85.2384 | 326.468 | -585.8527 | 0 | -118.489 | 0 | 0 | 0 | 20.822 | 297.4229 | 0 | 0 | -47.454 | 0 | -203.3016 | 0 | -341.8153 | 0 | 0 | 0 | -341.8153 | 0 | 0 | 0 | -341.8153 | 0 | 0 | 0 | -356.8089 | -208.1029 | -31.9777 | 0 | -753.3397
|  | 311 | 1119600 | 4 | 10.4 | 0 | 410 | 0 | 0 | 6.6941 | 10.4 | 10.4 | 10.4 | 10.4 | 10.4 | 10.4 | 10.4 | 10.4 | 19.6917 | 18.4768 | 0 | -228.6954 | -94.3453 | -77.6714 | 419.1888 | -643.8249 | 0 | -130.214 | 0 | 0 | 0 | 20.543 | 312.6415 | 0 | 0 | -32.9206 | 0 | -215.2538 | 0 | -356.4223 | 0 | 0 | 0 | -356.4223 | 0 | 0 | 0 | -356.4223 | 0 | 0 | 0 | -372.0565 | -228.6954 | -33.3442 | 0 | -715.8706
|  | 312 | 1123200 | 5 | 7.9258 | 0 | 410 | 0 | 0 | 4.2199 | 7.9258 | 7.9258 | 7.9258 | 7.9258 | 7.9258 | 7.9258 | 7.9258 | 7.9258 | 19.2621 | -310.5254 | 0 | -235.0561 | -99.3992 | -200.1369 | 224.0668 | -661.7315 | 0 | -215.8638 | 0 | 0 | 0 | 20.2468 | 337.8487 | 0 | 0 | -440.2721 | 0 | -230.0562 | 0 | -413.2453 | 0 | 0 | 0 | -413.2453 | 0 | 0 | 0 | -413.2453 | 0 | 0 | 0 | -431.372 | -235.0561 | -38.6602 | 0 | -1002.5085
|  | 360 | 1296000 | 5 | 7.9258 | 0 | 410 | 0 | 0 | 4.2199 | 7.9258 | 7.9258 | 7.9258 | 7.9258 | 7.9258 | 7.9258 | 7.9258 | 7.9258 | 17.19 | -144.1234 | 0 | -228.208 | -406.1044 | -187.5589 | 677.7478 | -562.8142 | 0 | -209.5749 | 0 | 0 | 0 | 18.4422 | 460.0041 | 0 | 0 | -46.5084 | 0 | -584.0027 | 0 | -542.1317 | 0 | 0 | 0 | -542.1317 | 0 | 0 | 0 | -542.1317 | 0 | 0 | 0 | -565.912 | -228.208 | -50.7179 | 0 | -992.3185
|  | 361 | 1299600 | 5 | 6.8032 | 0 | 410 | 0 | 0 | 3.0973 | 6.8032 | 6.8032 | 6.8032 | 6.8032 | 6.8032 | 6.8032 | 6.8032 | 6.8032 | 17.1519 | -1355.0562 | 0 | -254.6339 | -470.091 | -876.2254 | 245.8941 | -627.9866 | 0 | -233.8431 | 1465.8318 | 0 | 0 | 18.0748 | 341.0541 | 723.7817 | 0 | -2.8422e-14 | 0 | -601.9876 | 0 | -580.1154 | 0 | 0 | 0 | -580.1154 | 0 | 0 | 0 | -580.1154 | 0 | 0 | 0 | -605.5618 | -254.6339 | -54.2713 | 0 | -992.3185
|  | 362 | 1303200 | 5 | 6.0871 | 0 | 410 | 0 | 0 | 2.3812 | 6.0871 | 6.0871 | 6.0871 | 6.0871 | 6.0871 | 6.0871 | 6.0871 | 6.0871 | 17.1519 | -1898.7574 | 0 | -272.4534 | -557.4761 | -1141.9739 | 73.146 | -671.9339 | 0 | -250.2077 | 2167.0791 | 0 | 0 | 17.8117 | 243.8198 | 1652.7505 | 0 | 0 | 0 | -651.769 | 0 | -539.334 | 0 | 0 | 0 | -539.334 | 0 | 0 | 0 | -539.334 | 0 | 0 | 0 | -562.9916 | -272.4534 | -50.4561 | 0 | -812.0532
|  | 363 | 1306800 | 5 | 5.7194 | 0 | 410 | 0 | 0 | 2.0135 | 5.7194 | 5.7194 | 5.7194 | 5.7194 | 5.7194 | 5.7194 | 5.7194 | 5.7194 | 17.1519 | -2577.1 | 0 | -281.6614 | -617.9276 | -1550.0108 | -127.5002 | -694.6429 | 0 | -258.6638 | 2946.0997 | 0 | 0 | 17.6236 | 174.307 | 2547.0322 | 0 | 1.1369e-13 | 0 | -685.3378 | 0 | -562.8821 | 0 | 0 | 0 | -562.8821 | 0 | 0 | 0 | -562.8821 | 0 | 0 | 0 | -587.5726 | -281.6614 | -52.6591 | 0 | -760.3298
|  | 364 | 1310400 | 5 | 5.629 | 0 | 410 | 0 | 0 | 1.9231 | 5.629 | 5.629 | 5.629 | 5.629 | 5.629 | 5.629 | 5.629 | 5.629 | 17.1519 | -3282.7516 | 0 | -284.0018 | -654.4923 | -2041.7432 | -302.5143 | -700.4149 | 0 | -260.8131 | 3709.3674 | 0 | 0 | 17.4891 | 124.6122 | 3290.1181 | 0 | -1.7053e-13 | 0 | -702.6838 | 0 | -628.0624 | 0 | 0 | 0 | -628.0624 | 0 | 0 | 0 | -628.0624 | 0 | 0 | 0 | -655.612 | -284.0018 | -58.7569 | 0 | -754.9248
|  | 365 | 1314000 | 5 | 5.6903 | 0 | 410 | 0 | 0 | 1.9844 | 5.6903 | 5.6903 | 5.6903 | 5.6903 | 5.6903 | 5.6903 | 5.6903 | 5.6903 | 17.1519 | -3769.03 | 0 | -282.5533 | -672.6406 | -2382.34 | -431.4961 | -696.8425 | 0 | -259.4829 | 4226.27 | 0 | 0 | 17.393 | 89.0854 | 3920.59 | 0 | -3.979e-13 | 0 | -707.0928 | 0 | -672.0149 | 0 | 0 | 0 | -672.0149 | 0 | 0 | 0 | -672.0149 | 0 | 0 | 0 | -701.4924 | -282.5533 | -62.8688 | 0 | -754.9248
|  | 366 | 1317600 | 5 | 5.6806 | 2.9156 | 328 | 0 | 0 | 2.0139 | 5.7308 | 5.7215 | 5.7069 | 5.6952 | 5.6935 | 5.6952 | 5.7069 | 5.7215 | 17.1519 | -4075.6803 | 0 | -282.7627 | -679.7196 | -2589.6287 | -523.5693 | -697.3589 | 0 | -259.6752 | 4639.193 | 0 | 0 | 17.3243 | 63.7247 | 4372.4339 | 0 | -2.2737e-13 | 0 | -704.364 | 0 | -694.7267 | 0 | 0 | 0 | -694.7267 | 0 | 0 | 0 | -694.7267 | 0 | 0 | 0 | -725.2004 | -282.7627 | -64.9935 | 0 | -754.9248
|  | 367 | 1321200 | 5 | 7.0452 | 141.2511 | 393.6 | 0 | 0 | 4.9188 | 9.0694 | 8.6959 | 8.1037 | 7.6329 | 7.5661 | 7.6329 | 8.1037 | 8.6959 | 19.1519 | -4203.5475 | 0 | -249.6919 | -684.6379 | -2686.4153 | -582.8025 | -615.7987 | 0 | -229.3047 | 17067.8929 | 0 | 0 | 17.2804 | 47.4095 | 4754.44 | 0 | 12480 | 0 | -702.9726 | 0 | -700.4994 | 0 | 0 | 0 | -700.4994 | 0 | 0 | 0 | -700.4994 | 0 | 0 | 0 | -731.2264 | -249.6919 | -65.5336 | 0 | -754.9248
|  | 368 | 1324800 | 5 | 9.0387 | 529.3029 | 196.8 | 0 | 0 | 11.2831 | 16.6643 | 15.2573 | 13.0265 | 11.2528 | 11.001 | 11.2528 | 13.0265 | 15.2573 | 19.1519 | -8582.1119 | 0 | -250.1094 | -758.2229 | -5054.7195 | -2519.0602 | -616.8282 | 0 | -229.688 | 9636.0374 | 0 | 0 | 17.8378 | -485.9146 | 10466.036 | 0 | 4.8317e-13 | 0 | -570.3041 | 0 | -696.9266 | 0 | 0 | 0 | -696.9266 | 0 | 0 | 0 | -696.9266 | 0 | 0 | 0 | -727.4968 | -250.1094 | -65.1993 | 0 | -754.9248
|  | 369 | 1328400 | 5 | 11.0968 | 961.0308 | 123 | 0 | 0 | 18.2219 | 24.9771 | 22.4161 | 18.3555 | 15.1269 | 14.6687 | 15.1269 | 18.3555 | 22.4161 | 19.1519 | -6988.9958 | 0 | -199.4046 | -497.289 | -4345.4281 | -1946.8741 | -491.7784 | 0 | -183.1233 | 7724.9035 | 0 | 0 | 18.2648 | -328.3113 | 8519.4584 | 0 | -3.1264e-13 | 0 | -370.3205 | 0 | -694.4465 | 0 | 0 | 0 | -695.876 | 0 | 0 | 0 | -696.6719 | 0 | 0 | 0 | -726.4001 | -199.4046 | -65.019 | 0 | -754.9248
|  | 370 | 1332000 | 5 | 13.0903 | 1124.0428 | 123 | 0 | 0 | 22.0433 | 29.3132 | 26.3199 | 21.5741 | 17.8006 | 17.265 | 17.8006 | 21.5741 | 26.3199 | 19.1519 | -4976.5353 | 0 | -150.2371 | -129.0237 | -3186.9588 | -1510.3156 | -370.5199 | 0 | -137.9703 | 5401.8919 | 0 | 0 | 18.5904 | -208.0653 | 6393.4152 | 0 | -3.1264e-13 | 0 | -48.5582 | 0 | -494.7991 | 0 | 0 | 0 | -552.5572 | 0 | 0 | 0 | -584.7163 | 0 | 0 | 0 | -576.7948 | -150.2371 | -48.3797 | 0 | -754.9248
|  | 371 | 1335600 | 5 | 14.6452 | 1305.3395 | 123 | 0 | 0 | 25.658 | 33.5079 | 30.0275 | 24.5095 | 20.1219 | 19.4992 | 20.1219 | 24.5095 | 30.0275 | 19.1519 | -3423.6574 | 0 | -111.7301 | 85.7865 | -1978.0792 | -1419.6345 | -275.5526 | 0 | -102.6074 | 3601.1699 | 0 | 0 | 18.8352 | -117.7002 | 4733.3007 | 0 | 1.4211e-14 | 0 | 131.3049 | 0 | -158.9442 | 0 | 0 | 0 | -377.4123 | 0 | 0 | 0 | -499.0533 | 0 | 0 | 0 | -393.9673 | -111.7301 | -22.7746 | 0 | -992.3185
|  | 372 | 1339200 | 5 | 15.5645 | 1317.6366 | 123 | 0 | 0 | 26.7183 | 34.6079 | 31.0942 | 25.5233 | 21.0937 | 20.4651 | 21.0937 | 25.5233 | 31.0942 | 19.1519 | -1234.1667 | 0 | -88.8069 | 279.7366 | -248.9312 | -1176.1652 | -219.0187 | 0 | -81.5559 | 1264.7654 | 0 | 0 | 19.0167 | -50.6389 | 2336.7664 | 0 | 1.4211e-14 | 0 | 299.3203 | 0 | 345.7498 | 0 | 0 | 0 | -53.8196 | 0 | 0 | 0 | -276.2961 | 0 | 0 | 0 | -56.1804 | -88.8069 | 17.888 | 0 | -992.3185
|  | 373 | 1342800 | 5 | 16.2806 | 1140.3509 | 123 | 0 | 0 | 25.4254 | 32.7494 | 29.7107 | 24.893 | 21.0623 | 20.5186 | 21.0623 | 24.893 | 29.7107 | 19.1829 | -0.73702 | 0 | -71.6874 | 345.153 | 768.6246 | -1042.8273 | -176.7978 | 0 | -65.8341 | 0 | 0 | 0 | 19.1408 | -13.9122 | 522.2627 | 0 | 37.2148 | 0 | 350.5333 | 0 | 613.4098 | 0 | 0 | 0 | 144.0068 | 0 | 0 | 0 | -117.3523 | 0 | 0 | 0 | 150.3236 | -71.6874 | 40.4014 | 0 | -992.3185
|  | 374 | 1346400 | 5 | 16.471 | 939.8387 | 123 | 0 | 0 | 23.368 | 30.0591 | 27.552 | 23.5769 | 20.4163 | 19.9677 | 20.4163 | 23.5769 | 27.552 | 19.5071 | 109.3482 | 0 | -74.779 | 258.1901 | 1227.7389 | -1301.8019 | -184.4224 | 0 | -68.6733 | 0 | 0 | 0 | 19.272 | -85.2443 | 0 | 0 | 35.4852 | 0 | 291.1568 | 0 | 868.5926 | 0 | 0 | 0 | 322.7646 | 0 | 0 | 0 | 18.8528 | 0 | 0 | 0 | 336.9225 | -74.779 | 61.5091 | 0 | -992.3185
|  | 375 | 1350000 | 5 | 16.7645 | 586.1279 | 123 | 0 | 0 | 19.6565 | 25.2199 | 23.6598 | 21.1863 | 19.2195 | 18.9404 | 19.2195 | 21.1863 | 23.6598 | 19.6904 | 149.3841 | 0 | -72.173 | 142.7581 | 1431.4541 | -1352.6551 | -177.9956 | 0 | -66.2801 | 0 | 0 | 0 | 19.4198 | -99.2514 | 0 | 0 | 17.6605 | 0 | 181.1418 | 0 | 938.6075 | 0 | 0 | 0 | 386.3517 | 0 | 0 | 0 | 78.8609 | 0 | 0 | 0 | 403.2987 | -72.173 | 67.8266 | 0 | -992.3185
|  | 376 | 1353600 | 5 | 15.8548 | 176.314 | 147.6 | 0 | 0 | 14.1225 | 18.3841 | 17.9174 | 17.1775 | 16.5892 | 16.5057 | 16.5892 | 17.1775 | 17.9174 | 19.65 | 177.7959 | 0 | -93.2241 | -17.5024 | 1461.5383 | -1173.0159 | -229.9125 | 0 | -85.6124 | 0 | 0 | 0 | 19.5197 | -48.9537 | 0 | 0 | -12.0211 | 0 | 1.4296 | 0 | 827.0874 | 0 | 0 | 0 | 348.1758 | 0 | 0 | 0 | 81.5224 | 0 | 0 | 0 | 363.4483 | -93.2241 | 60.0475 | 0 | -995.287
|  | 377 | 1357200 | 5 | 14.7 | 2.4493 | 246 | 195 | 0 | 11.0214 | 14.735 | 14.7285 | 14.7183 | 14.7102 | 14.709 | 14.7102 | 14.7183 | 14.7285 | 19.506 | -68.4613 | 0 | -118.0657 | -247.594 | 1285.148 | -987.9496 | -291.1776 | 0 | -108.4257 | 0 | 0 | 0 | 19.5431 | 12.6304 | 0 | 0 | -18.5221 | 0 | -252.4786 | 0 | 644.6332 | 0 | 0 | 0 | 249.1232 | 0 | 0 | 0 | 28.9071 | 0 | 0 | 0 | 260.0509 | -118.0657 | 45.9962 | 0 | -1033.8049
|  | 378 | 1360800 | 5 | 13.6548 | 0 | 246 | 195 | 0 | 9.949 | 13.6548 | 13.6548 | 13.6548 | 13.6548 | 13.6548 | 13.6548 | 13.6548 | 13.6548 | 19.1802 | -130.5018 | 0 | -135.9223 | -348.7947 | 1007.0828 | -652.8677 | -335.2161 | 0 | -124.8243 | 0 | 0 | 0 | 19.4867 | 111.0103 | 0 | 0 | -38.5258 | 0 | -391.7259 | 0 | 341.273 | 0 | 0 | 0 | 93.5468 | 0 | 0 | 0 | -44.3849 | 0 | 0 | 0 | 97.6501 | -135.9223 | 22.9634 | 0 | -1055.8956
|  | 379 | 1364400 | 5 | 12.2677 | 0 | 369 | 195 | 0 | 8.5619 | 12.2677 | 12.2677 | 12.2677 | 12.2677 | 12.2677 | 12.2677 | 12.2677 | 12.2677 | 19.1519 | -1464.8868 | 0 | -169.1249 | -393.8676 | -171.756 | -730.1384 | -417.1015 | 0 | -155.3159 | 1386.792 | 0 | 0 | 19.3915 | 88.5621 | 675.1678 | 0 | -8.5265e-14 | 0 | -428.1174 | 0 | -70.1568 | 0 | 0 | 0 | -146.3812 | 0 | 0 | 0 | -188.8222 | 0 | 0 | 0 | -152.8021 | -169.1249 | -9.3214 | 0 | -1051.6671
|  | 380 | 1368000 | 5 | 10.4129 | 0 | 442.8 | 195 | 0 | 6.707 | 10.4129 | 10.4129 | 10.4129 | 10.4129 | 10.4129 | 10.4129 | 10.4129 | 10.4129 | 19.1519 | -2396.4691 | 0 | -214.6545 | -466.2008 | -910.7792 | -804.8346 | -529.3881 | 0 | -197.128 | 2423.1021 | 0 | 0 | 19.3232 | 63.3131 | 1900.7892 | 0 | 1.4211e-13 | 0 | -490.686 | 0 | -286.5578 | 0 | 0 | 0 | -288.7785 | 0 | 0 | 0 | -290.0149 | 0 | 0 | 0 | -301.4455 | -214.6545 | -26.8886 | 0 | -1034.6958
|  | 381 | 1371600 | 5 | 10.2323 | 0 | 492 | 195 | 0 | 6.5264 | 10.2323 | 10.2323 | 10.2323 | 10.2323 | 10.2323 | 10.2323 | 10.2323 | 10.2323 | 19.1519 | -2795.5854 | 0 | -219.7952 | -558.9508 | -1184.7613 | -832.0781 | -542.0663 | 0 | -201.849 | 2808.0581 | 0 | 0 | 19.2744 | 45.2626 | 2590.6061 | 0 | 2.8422e-14 | 0 | -576.4553 | 0 | -335.2211 | 0 | 0 | 0 | -335.238 | 0 | 0 | 0 | -335.2475 | 0 | 0 | 0 | -349.943 | -219.7952 | -31.3614 | 0 | -996.4061
|  | 382 | 1375200 | 5 | 9.6 | 0 | 410 | 0 | 0 | 5.8941 | 9.6 | 9.6 | 9.6 | 9.6 | 9.6 | 9.6 | 9.6 | 9.6 | 18.5727 | -3265.0029 | 0 | -235.1948 | -573.6255 | -1581.3423 | -874.8403 | -580.0454 | 0 | -215.9912 | 0 | 0 | 0 | 19.2395 | 32.3583 | 3105.1233 | 0 | -3614.0646 | 0 | -586.1395 | 0 | -417.1518 | 0 | 0 | 0 | -417.1518 | 0 | 0 | 0 | -417.1518 | 0 | 0 | 0 | -435.4499 | -235.1948 | -39.0256 | 0 | -992.3185
|  | 383 | 1378800 | 5 | 8.7484 | 0 | 410 | 0 | 0 | 5.0425 | 8.7484 | 8.7484 | 8.7484 | 8.7484 | 8.7484 | 8.7484 | 8.7484 | 8.7484 | 17.6238 | -180.4146 | 0 | -218.6601 | -440.3116 | -170.4593 | 649.0164 | -539.267 | 0 | -200.8066 | 0 | 0 | 0 | 18.8565 | 452.0903 | 0 | 0 | -58.398 | 0 | -615.1495 | 0 | -529.452 | 0 | 0 | 0 | -529.452 | 0 | 0 | 0 | -529.452 | 0 | 0 | 0 | -552.6761 | -218.6601 | -49.5316 | 0 | -992.3185
|  | 384 | 1382400 | 6 | 5.4767 | 0 | 410 | 0 | 0 | 1.7708 | 5.4767 | 5.4767 | 5.4767 | 5.4767 | 5.4767 | 5.4767 | 5.4767 | 5.4767 | 17.1448 | -425.6342 | 0 | -228.2072 | -406.1031 | -187.5611 | 396.2372 | -562.8124 | 0 | -209.5742 | 0 | 0 | 0 | 18.4421 | 460.0036 | 0 | 0 | -328.0171 | 0 | -584.0013 | 0 | -542.1317 | 0 | 0 | 0 | -542.1317 | 0 | 0 | 0 | -542.1317 | 0 | 0 | 0 | -565.912 | -228.2072 | -50.7179 | 0 | -1273.8273
|  | 432 | 1555200 | 6 | 5.4767 | 0 | 410 | 0 | 0 | 1.7708 | 5.4767 | 5.4767 | 5.4767 | 5.4767 | 5.4767 | 5.4767 | 5.4767 | 5.4767 | 17 | -2665.696 | 0 | -284.2309 | -612.7228 | -1639.764 | -128.9782 | -700.98 | 0 | -261.0236 | 2922.134 | 0 | 0 | 17.7998 | 295.5655 | 2271.0676 | 0 | -1.1369e-13 | 0 | -727.0275 | 0 | -715.533 | 0 | 0 | 0 | -715.533 | 0 | 0 | 0 | -715.533 | 0 | 0 | 0 | -746.9195 | -284.2309 | -66.94 | 0 | -1202.0425
|  | 433 | 1558800 | 6 | 5.54 | 0 | 410 | 0 | 0 | 1.8341 | 5.54 | 5.54 | 5.54 | 5.54 | 5.54 | 5.54 | 5.54 | 5.54 | 17 | -3602.4559 | 0 | -282.515 | -625.8079 | -2259.2251 | -434.9079 | -696.7481 | 0 | -259.4478 | 3937.3518 | 0 | 0 | 17.5718 | 211.3 | 3411.493 | 0 | 2.2737e-13 | 0 | -707.5244 | 0 | -774.2489 | 0 | 0 | 0 | -774.2489 | 0 | 0 | 0 | -774.2489 | 0 | 0 | 0 | -808.2109 | -282.515 | -72.433 | 0 | -1202.0425
|  | 434 | 1562400 | 6 | 5.6667 | 0 | 410 | 0 | 0 | 1.9608 | 5.6667 | 5.6667 | 5.6667 | 5.6667 | 5.6667 | 5.6667 | 5.6667 | 5.6667 | 17 | -3726.5333 | 0 | -279.4187 | -645.8727 | -2331.2646 | -469.9773 | -689.1119 | 0 | -256.6043 | 4111.1908 | 0 | 0 | 17.4087 | 151.0586 | 3710.8401 | 0 | 1.7053e-13 | 0 | -704.2919 | 0 | -726.6005 | 0 | 0 | 0 | -726.6005 | 0 | 0 | 0 | -726.6005 | 0 | 0 | 0 | -758.4724 | -279.4187 | -67.9754 | 0 | -1018.4024
|  | 435 | 1566000 | 6 | 5.71 | 0 | 410 | 0 | 0 | 2.0041 | 5.71 | 5.71 | 5.71 | 5.71 | 5.71 | 5.71 | 5.71 | 5.71 | 17 | -3979.3933 | 0 | -278.3163 | -656.6951 | -2418.0491 | -626.3328 | -686.3931 | 0 | -255.5919 | 4403.3864 | 0 | 0 | 17.2922 | 107.9919 | 4204.8466 | 0 | -3.1264e-13 | 0 | -698.4591 | 0 | -701.0645 | 0 | 0 | 0 | -701.0645 | 0 | 0 | 0 | -701.0645 | 0 | 0 | 0 | -731.8163 | -278.3163 | -65.5864 | 0 | -1018.4024
|  | 436 | 1569600 | 6 | 5.0333 | 0 | 410 | 0 | 0 | 1.3275 | 5.0333 | 5.0333 | 5.0333 | 5.0333 | 5.0333 | 5.0333 | 5.0333 | 5.0333 | 17 | -4237.449 | 0 | -294.7003 | -666.5253 | -2538.1119 | -738.1115 | -726.8 | 0 | -270.6381 | 4747.6836 | 0 | 0 | 17.2089 | 77.2035 | 4511.6573 | 0 | -5.6843e-14 | 0 | -696.3823 | 0 | -696.8322 | 0 | 0 | 0 | -696.8322 | 0 | 0 | 0 | -696.8322 | 0 | 0 | 0 | -727.3983 | -294.7003 | -65.1905 | 0 | -1018.4024
|  | 437 | 1573200 | 6 | 4.05 | 0 | 410 | 0 | 0 | 0.34412 | 4.05 | 4.05 | 4.05 | 4.05 | 4.05 | 4.05 | 4.05 | 4.05 | 17 | -4447.6031 | 0 | -318.8135 | -705.9019 | -2604.8654 | -818.0222 | -786.2687 | 0 | -292.7825 | 5061.4614 | 0 | 0 | 17.1493 | 55.1929 | 4833.3875 | 0 | -1.1369e-13 | 0 | -727.2468 | 0 | -689.195 | 0 | 0 | 0 | -689.195 | 0 | 0 | 0 | -689.195 | 0 | 0 | 0 | -719.4261 | -318.8135 | -64.476 | 0 | -1018.4024
|  | 438 | 1576800 | 6 | 5.1733 | 0 | 328 | 0 | 0 | 1.4675 | 5.1733 | 5.1733 | 5.1733 | 5.1733 | 5.1733 | 5.1733 | 5.1733 | 5.1733 | 17 | -4588.4783 | 0 | -291.9888 | -757.4121 | -2663.927 | -875.1504 | -720.1128 | 0 | -268.148 | 5207.915 | 0 | 0 | 17.1068 | 39.4574 | 5056.5438 | 0 | -4.5475e-13 | 0 | -772.6715 | 0 | -686.4759 | 0 | 0 | 0 | -686.4759 | 0 | 0 | 0 | -686.4759 | 0 | 0 | 0 | -716.5878 | -291.9888 | -64.2216 | 0 | -1018.4024
|  | 439 | 1580400 | 6 | 6.06 | 55.1543 | 393.6 | 195 | 0 | 3.0114 | 6.9855 | 6.7988 | 6.5053 | 6.3083 | 6.2918 | 6.3083 | 6.5053 | 6.7988 | 18.5471 | -4772.6337 | 0 | -270.0353 | -710.9557 | -2878.2252 | -913.4176 | -665.9701 | 0 | -247.987 | 14719.4068 | 0 | 0 | 17.0783 | 28.9171 | 5215.5594 | 0 | 9654.125 | 0 | -722.1388 | 0 | -726.8876 | 0 | 0 | 0 | -726.8876 | 0 | 0 | 0 | -726.8876 | 0 | 0 | 0 | -758.7721 | -270.0353 | -68.0023 | 0 | -1018.4024
|  | 440 | 1584000 | 6 | 8.0067 | 358.849 | 196.8 | 0 | 0 | 8.24 | 13.5529 | 12.4343 | 10.6754 | 9.4946 | 9.3956 | 9.4946 | 10.6754 | 12.4343 | 18.5471 | -8431.3621 | 0 | -260.6223 | -798.7985 | -4963.8725 | -2408.0688 | -642.7556 | 0 | -239.3426 | 9439.8327 | 0 | 0 | 17.5119 | -382.7706 | 9821.0078 | 0 | -3.4106e-13 | 0 | -650.7688 | 0 | -786.3636 | 0 | 0 | 0 | -786.3636 | 0 | 0 | 0 | -786.3636 | 0 | 0 | 0 | -820.8569 | -260.6223 | -73.5664 | 0 | -1018.4024
|  | 441 | 1587600 | 6 | 8.8633 | 655.4458 | 123 | 0 | 0 | 12.3244 | 18.9542 | 16.9189 | 13.7188 | 11.5705 | 11.3904 | 11.5705 | 13.7188 | 16.9189 | 18.5471 | -6931.8026 | 0 | -239.0577 | -583.4761 | -4144.5112 | -1964.7577 | -589.5721 | 0 | -219.5387 | 7779.7727 | 0 | 0 | 17.8427 | -260.6647 | 8455.131 | 0 | 3.1264e-13 | 0 | -482.6687 | 0 | -720.1996 | 0 | 0 | 0 | -720.1996 | 0 | 0 | 0 | -720.1996 | 0 | 0 | 0 | -751.7908 | -239.0577 | -67.3766 | 0 | -1018.4024
|  | 442 | 1591200 | 6 | 10.6867 | 884.4815 | 123 | 0 | 0 | 16.6401 | 24.2866 | 21.5436 | 17.2307 | 14.3353 | 14.0925 | 14.3353 | 17.2307 | 21.5436 | 18.5471 | -5547.2614 | 0 | -194.5096 | -356.5716 | -3372.703 | -1623.4772 | -479.7063 | 0 | -178.628 | 6117.1582 | 0 | 0 | 18.0974 | -166.6622 | 6787.4624 | 0 | -1.1369e-13 | 0 | -292.118 | 0 | -610.7209 | 0 | 0 | 0 | -639.427 | 0 | 0 | 0 | -652.1942 | 0 | 0 | 0 | -667.475 | -194.5096 | -58.1786 | 0 | -1018.4024
|  | 443 | 1594800 | 6 | 11.59 | 935.3769 | 123 | 0 | 0 | 18.1073 | 25.9839 | 23.0807 | 18.516 | 15.4516 | 15.1947 | 15.4516 | 18.516 | 23.0807 | 18.5471 | -4171.5516 | 0 | -171.8645 | -128.982 | -2320.5012 | -1550.204 | -423.8581 | 0 | -157.8318 | 4585.9601 | 0 | 0 | 18.2889 | -95.8978 | 5497.3429 | 0 | 2.8422e-13 | 0 | -91.8952 | 0 | -310.3028 | 0 | 0 | 0 | -482.8261 | 0 | 0 | 0 | -559.5567 | 0 | 0 | 0 | -504.005 | -171.8645 | -35.3042 | 0 | -1202.0425
|  | 444 | 1598400 | 6 | 11.92 | 922.2877 | 123 | 0 | 0 | 18.2921 | 26.1093 | 23.2474 | 18.7476 | 15.7267 | 15.4735 | 15.7267 | 18.7476 | 23.2474 | 18.5471 | -2801.3639 | 0 | -163.4945 | -38.8958 | -1234.1757 | -1364.798 | -403.2156 | 0 | -150.1452 | 3138.1782 | 0 | 0 | 18.4271 | -44.8295 | 3756.2993 | 0 | -5.6843e-14 | 0 | -21.5588 | 0 | 19.2752 | 0 | 0 | 0 | -296.6438 | 0 | 0 | 0 | -437.1503 | 0 | 0 | 0 | -309.6559 | -163.4945 | -9.6865 | 0 | -1202.0425
|  | 445 | 1602000 | 6 | 12.2033 | 821.3119 | 123 | 0 | 0 | 17.4815 | 24.8526 | 22.3013 | 18.2899 | 15.5969 | 15.3711 | 15.5969 | 18.2899 | 22.3013 | 18.5471 | -1537.8287 | 0 | -156.4911 | -15.7716 | -128.0008 | -1237.5651 | -385.9437 | 0 | -143.7137 | 1830.8212 | 0 | 0 | 18.5218 | -9.7844 | 2410.175 | 0 | 8.5265e-14 | 0 | -11.9877 | 0 | 343.5562 | 0 | 0 | 0 | -83.5987 | 0 | 0 | 0 | -273.5779 | 0 | 0 | 0 | -87.2657 | -156.4911 | 16.6053 | 0 | -1202.0425
|  | 446 | 1605600 | 6 | 13.19 | 666.7825 | 123 | 0 | 0 | 16.7632 | 23.4387 | 21.3716 | 18.1215 | 15.9395 | 15.7566 | 15.9395 | 18.1215 | 21.3716 | 18.5471 | -1016.9078 | 0 | -132.4587 | -44.2129 | 318.2329 | -1158.4691 | -326.6742 | 0 | -121.6435 | 1229.82 | 0 | 0 | 18.5805 | 12.0019 | 1480.8712 | 0 | -2.8422e-14 | 0 | -48.8544 | 0 | 450.4337 | 0 | 0 | 0 | -3.1927 | 0 | 0 | 0 | -204.9453 | 0 | 0 | 0 | -3.3328 | -132.4587 | 25.6412 | 0 | -1202.0425
|  | 447 | 1609200 | 6 | 13.1133 | 282.0646 | 123 | 0 | 0 | 12.5193 | 17.4947 | 16.611 | 15.2216 | 14.2888 | 14.2106 | 14.2888 | 15.2216 | 16.611 | 18.5471 | -919.1847 | 0 | -133.9117 | -74.2888 | 416.0131 | -1126.9972 | -330.2576 | 0 | -122.9779 | 1185.4782 | 0 | 0 | 18.6035 | 20.6705 | 1171.9995 | 0 | 1.4211e-14 | 0 | -82.2828 | 0 | 459.6555 | 0 | 0 | 0 | 11.9556 | 0 | 0 | 0 | -187.1611 | 0 | 0 | 0 | 12.4801 | -133.9117 | 26.7195 | 0 | -1202.0425
|  | 448 | 1612800 | 6 | 13 | 69.7756 | 147.6 | 195 | 0 | 10.0677 | 14.0892 | 13.8695 | 13.5241 | 13.2922 | 13.2728 | 13.2922 | 13.5241 | 13.8695 | 18.5471 | -1269.8747 | 0 | -136.6903 | -269.1757 | 268.1205 | -1132.1293 | -337.1103 | 0 | -125.5296 | 1363.3206 | 0 | 0 | 18.5993 | 19.257 | 1250.4526 | 0 | 9.9476e-14 | 0 | -276.6229 | 0 | 384.6452 | 0 | 0 | 0 | -15.1757 | 0 | 0 | 0 | -192.9981 | 0 | 0 | 0 | -15.8414 | -136.6903 | 21.4434 | 0 | -1202.0425
|  | 449 | 1616400 | 6 | 11.4533 | 0 | 246 | 195 | 0 | 7.7475 | 11.4533 | 11.4533 | 11.4533 | 11.4533 | 11.4533 | 11.4533 | 11.4533 | 11.4533 | 18.5471 | -1551.3888 | 0 | -174.2268 | -386.1865 | 157.8659 | -1148.8413 | -429.684 | 0 | -160.0012 | 1686.8858 | 0 | 0 | 18.5868 | 14.6538 | 1503.6329 | 0 | 5.6843e-14 | 0 | -391.8536 | 0 | 298.838 | 0 | 0 | 0 | -25.7106 | 0 | 0 | 0 | -170.0552 | 0 | 0 | 0 | -26.8384 | -174.2268 | 16.1535 | 0 | -1202.0425
|  | 450 | 1620000 | 6 | 10.83 | 0 | 246 | 195 | 0 | 7.1241 | 10.83 | 10.83 | 10.83 | 10.83 | 10.83 | 10.83 | 10.83 | 10.83 | 18.5471 | -2540.6848 | 0 | -189.9713 | -495.6469 | -691.0592 | -1164.0074 | -468.5137 | 0 | -174.4602 | 2732.1822 | 0 | 0 | 18.5755 | 10.4764 | 2185.1101 | 0 | 1.9895e-13 | 0 | -499.6984 | 0 | -57.963 | 0 | 0 | 0 | -199.2555 | 0 | 0 | 0 | -262.0961 | 0 | 0 | 0 | -207.9958 | -189.9713 | -10.5613 | 0 | -1202.0425
|  | 451 | 1623600 | 6 | 9.2467 | 0 | 369 | 195 | 0 | 5.5408 | 9.2467 | 9.2467 | 9.2467 | 9.2467 | 9.2467 | 9.2467 | 9.2467 | 9.2467 | 18.5471 | -3131.4051 | 0 | -228.6061 | -527.0604 | -1200.8875 | -1174.8512 | -563.796 | 0 | -209.9405 | 3335.702 | 0 | 0 | 18.5674 | 7.4896 | 2997.6233 | 0 | 0 | 0 | -529.9568 | 0 | -267.593 | 0 | 0 | 0 | -303.681 | 0 | 0 | 0 | -319.7314 | 0 | 0 | 0 | -317.0018 | -228.6061 | -26.3465 | 0 | -1202.0425
|  | 452 | 1627200 | 6 | 7.6733 | 0 | 442.8 | 195 | 0 | 3.9675 | 7.6733 | 7.6733 | 7.6733 | 7.6733 | 7.6733 | 7.6733 | 7.6733 | 7.6733 | 18.5471 | -3802.1866 | 0 | -267.3928 | -600.6668 | -1751.5235 | -1182.6034 | -659.4533 | 0 | -245.5603 | 4065.2759 | 0 | 0 | 18.5616 | 5.3543 | 3650.1943 | 0 | -5.6843e-14 | 0 | -602.7375 | 0 | -428.6322 | 0 | 0 | 0 | -429.2048 | 0 | 0 | 0 | -429.4595 | 0 | 0 | 0 | -448.0316 | -267.3928 | -40.1205 | 0 | -1202.0425
|  | 453 | 1630800 | 6 | 6.7633 | 0 | 492 | 195 | 0 | 3.0575 | 6.7633 | 6.7633 | 6.7633 | 6.7633 | 6.7633 | 6.7633 | 6.7633 | 6.7633 | 18.5471 | -4074.1328 | 0 | -290.0969 | -674.3242 | -1921.5662 | -1188.1455 | -715.4467 | 0 | -266.4105 | 4365.9823 | 0 | 0 | 18.5575 | 3.8278 | 4154.1278 | 0 | 2.2737e-13 | 0 | -675.8046 | 0 | -468.5702 | 0 | 0 | 0 | -468.5702 | 0 | 0 | 0 | -468.5702 | 0 | 0 | 0 | -489.1237 | -290.0969 | -43.836 | 0 | -1202.0425
|  | 454 | 1634400 | 6 | 5.7967 | 0 | 410 | 0 | 0 | 2.0908 | 5.7967 | 5.7967 | 5.7967 | 5.7967 | 5.7967 | 5.7967 | 5.7967 | 5.7967 | 17.7155 | -4544.2389 | 0 | -313.9019 | -717.5164 | -2320.713 | -1192.1075 | -774.1555 | 0 | -288.2719 | 0 | 0 | 0 | 18.5545 | 2.7365 | 4621.0122 | 0 | -5189.3132 | 0 | -718.5747 | 0 | -563.8641 | 0 | 0 | 0 | -563.8641 | 0 | 0 | 0 | -563.8641 | 0 | 0 | 0 | -588.5976 | -313.9019 | -52.751 | 0 | -1202.0425
|  | 455 | 1638000 | 6 | 5.0367 | 0 | 410 | 0 | 0 | 1.3308 | 5.0367 | 5.0367 | 5.0367 | 5.0367 | 5.0367 | 5.0367 | 5.0367 | 5.0367 | 17 | -1480.5406 | 0 | -294.5839 | -603.5301 | -881.3812 | 298.9547 | -726.5129 | 0 | -270.5312 | 1654.1491 | 0 | 0 | 18.1187 | 413.4356 | 708.0333 | 0 | 0 | 0 | -763.419 | 0 | -659.5329 | 0 | 0 | 0 | -659.5329 | 0 | 0 | 0 | -659.5329 | 0 | 0 | 0 | -688.4629 | -294.5839 | -61.701 | 0 | -1202.0425
|  | 456 | 1641600 | 7 | 4.6645 | 0 | 410 | 0 | 0 | 0.95863 | 4.6645 | 4.6645 | 4.6645 | 4.6645 | 4.6645 | 4.6645 | 4.6645 | 4.6645 | 17 | -2701.1431 | 0 | -284.2309 | -612.7228 | -1639.7641 | -164.4252 | -700.98 | 0 | -261.0236 | 2957.5811 | 0 | 0 | 17.7998 | 295.5655 | 2271.6586 | 0 | -1.1369e-13 | 0 | -727.0275 | 0 | -715.533 | 0 | 0 | 0 | -715.533 | 0 | 0 | 0 | -715.533 | 0 | 0 | 0 | -746.9195 | -284.2309 | -66.94 | 0 | -1237.4894
|  | 504 | 1814400 | 7 | 4.6645 | 0 | 410 | 0 | 0 | 0.95863 | 4.6645 | 4.6645 | 4.6645 | 4.6645 | 4.6645 | 4.6645 | 4.6645 | 4.6645 | 17 | -2495.1959 | 0 | -303.2984 | -548.6606 | -1436.0037 | -207.2333 | -748.0047 | 0 | -278.5342 | 2830.45 | 0 | 0 | 17.7611 | 281.2847 | 2123.3104 | 0 | -5.6843e-14 | 0 | -657.4424 | 0 | -650.8617 | 0 | 0 | 0 | -650.8617 | 0 | 0 | 0 | -650.8617 | 0 | 0 | 0 | -679.4114 | -303.2984 | -60.8898 | 0 | -1228.4504
|  | 505 | 1818000 | 7 | 4.0581 | 0 | 410 | 0 | 0 | 0.35218 | 4.0581 | 4.0581 | 4.0581 | 4.0581 | 4.0581 | 4.0581 | 4.0581 | 4.0581 | 17 | -3492.2324 | 0 | -318.7696 | -665.6757 | -2009.4058 | -498.3814 | -786.1603 | 0 | -292.7421 | 3960.0441 | 0 | 0 | 17.5441 | 201.0907 | 3378.5199 | 0 | 2.2737e-13 | 0 | -743.4439 | 0 | -702.8424 | 0 | 0 | 0 | -702.8424 | 0 | 0 | 0 | -702.8424 | 0 | 0 | 0 | -733.6722 | -318.7696 | -65.7528 | 0 | -1228.4504
|  | 506 | 1821600 | 7 | 4.0516 | 0 | 410 | 0 | 0 | 0.34573 | 4.0516 | 4.0516 | 4.0516 | 4.0516 | 4.0516 | 4.0516 | 4.0516 | 4.0516 | 17 | -3555.0081 | 0 | -319.1751 | -716.9921 | -1986.9186 | -531.9223 | -787.1604 | 0 | -293.1145 | 4081.5232 | 0 | 0 | 17.389 | 143.7599 | 3718.8414 | 0 | 2.2737e-13 | 0 | -772.5887 | 0 | -635.4908 | 0 | 0 | 0 | -635.4908 | 0 | 0 | 0 | -635.4908 | 0 | 0 | 0 | -663.3662 | -319.1751 | -59.4518 | 0 | -1053.8493
|  | 507 | 1825200 | 7 | 3.6129 | 0 | 410 | 0 | 0 | -0.092979 | 3.6129 | 3.6129 | 3.6129 | 3.6129 | 3.6129 | 3.6129 | 3.6129 | 3.6129 | 17 | -4380.0904 | 0 | -329.8117 | -733.6066 | -2635.9488 | -680.7232 | -813.3928 | 0 | -302.8827 | 4983.5918 | 0 | 0 | 17.2781 | 102.7741 | 4479.4464 | 0 | -1.1369e-13 | 0 | -773.3527 | 0 | -748.095 | 0 | 0 | 0 | -748.095 | 0 | 0 | 0 | -748.095 | 0 | 0 | 0 | -780.9097 | -329.8117 | -69.9863 | 0 | -1053.8493
|  | 508 | 1828800 | 7 | 3.2129 | 0 | 410 | 0 | 0 | -0.49298 | 3.2129 | 3.2129 | 3.2129 | 3.2129 | 3.2129 | 3.2129 | 3.2129 | 3.2129 | 17 | -4816.5243 | 0 | -339.6876 | -764.9756 | -2924.76 | -787.1012 | -837.7491 | 0 | -311.9522 | 5482.7524 | 0 | 0 | 17.1988 | 73.4733 | 5164.283 | 0 | -2.2737e-13 | 0 | -793.39 | 0 | -786.2551 | 0 | 0 | 0 | -786.2551 | 0 | 0 | 0 | -786.2551 | 0 | 0 | 0 | -820.7437 | -339.6876 | -73.5562 | 0 | -1053.8493
|  | 509 | 1832400 | 7 | 3.3032 | 0 | 410 | 0 | 0 | -0.40266 | 3.3032 | 3.3032 | 3.3032 | 3.3032 | 3.3032 | 3.3032 | 3.3032 | 3.3032 | 17 | -5014.9924 | 0 | -337.6626 | -791.6809 | -3022.4981 | -863.1508 | -832.7549 | 0 | -310.0925 | 5695.3137 | 0 | 0 | 17.1421 | 52.5261 | 5506.5313 | 0 | -2.2737e-13 | 0 | -811.9944 | 0 | -787.2554 | 0 | 0 | 0 | -787.2554 | 0 | 0 | 0 | -787.2554 | 0 | 0 | 0 | -821.7879 | -337.6626 | -73.6498 | 0 | -1053.8493
|  | 510 | 1836000 | 7 | 4.1613 | 0.36445 | 328 | 0 | 0 | 0.46057 | 4.1685 | 4.167 | 4.1648 | 4.1632 | 4.163 | 4.1632 | 4.1648 | 4.167 | 17 | -5225.9231 | 0 | -316.8267 | -793.6557 | -3197.9389 | -917.5018 | -781.3688 | 0 | -290.9579 | 5931.2737 | 0 | 0 | 17.1016 | 37.5556 | 5723.5645 | 0 | 2.8422e-13 | 0 | -808.1797 | 0 | -813.4909 | 0 | 0 | 0 | -813.4909 | 0 | 0 | 0 | -813.4909 | 0 | 0 | 0 | -849.1742 | -316.8267 | -76.1042 | 0 | -1053.8493
|  | 511 | 1839600 | 7 | 5.2065 | 106.2539 | 393.6 | 0 | 0 | 2.6776 | 6.8435 | 6.5181 | 6.0073 | 5.633 | 5.5917 | 5.633 | 6.0073 | 6.5181 | 18.471 | -5340.7619 | 0 | -291.1404 | -757.7797 | -3340.4428 | -951.399 | -718.0202 | 0 | -267.3688 | 15068.6912 | 0 | 0 | 17.0765 | 28.219 | 5971.0933 | 0 | 9178.9394 | 0 | -768.6929 | 0 | -837.8502 | 0 | 0 | 0 | -837.8502 | 0 | 0 | 0 | -837.8502 | 0 | 0 | 0 | -874.6019 | -291.1404 | -78.3831 | 0 | -1053.8493
|  | 512 | 1843200 | 7 | 6.4258 | 364.6056 | 196.8 | 0 | 0 | 6.7442 | 12.023 | 10.9106 | 9.1641 | 7.8842 | 7.743 | 7.8842 | 9.1641 | 10.9106 | 18.471 | -8539.3607 | 0 | -297.4146 | -806.9548 | -5065.3305 | -2369.6608 | -733.4939 | 0 | -273.1308 | 9654.2884 | 0 | 0 | 17.4908 | -362.428 | 10195.9815 | 0 | 3.4106e-13 | 0 | -666.7923 | 0 | -832.8554 | 0 | 0 | 0 | -832.8554 | 0 | 0 | 0 | -832.8554 | 0 | 0 | 0 | -869.3881 | -297.4146 | -77.9158 | 0 | -1053.8493
|  | 513 | 1846800 | 7 | 8.2129 | 689.3392 | 123 | 0 | 0 | 12.0785 | 18.7437 | 16.6509 | 13.3648 | 10.9568 | 10.6911 | 10.9568 | 13.3648 | 16.6509 | 18.471 | -7171.5646 | 0 | -253.5959 | -642.6775 | -4329.7335 | -1945.5577 | -625.4268 | 0 | -232.8899 | 8048.6749 | 0 | 0 | 17.8073 | -245.6127 | 8690.6824 | 0 | 1.4211e-13 | 0 | -547.6912 | 0 | -781.0335 | 0 | 0 | 0 | -781.2529 | 0 | 0 | 0 | -781.362 | 0 | 0 | 0 | -815.5221 | -253.5959 | -73.0757 | 0 | -1053.8493
|  | 514 | 1850400 | 7 | 9.6484 | 927.4662 | 123 | 0 | 0 | 16.102 | 23.7786 | 20.9704 | 16.5612 | 13.3302 | 12.9736 | 13.3302 | 16.5612 | 20.9704 | 18.471 | -5632.4579 | 0 | -218.0668 | -360.8797 | -3437.2218 | -1616.2897 | -537.8036 | 0 | -200.2617 | 6263.9175 | 0 | 0 | 18.053 | -154.9189 | 6992.2746 | 0 | -4.2633e-13 | 0 | -300.9676 | 0 | -620.2277 | 0 | 0 | 0 | -670.222 | 0 | 0 | 0 | -695.0732 | 0 | 0 | 0 | -699.6209 | -218.0668 | -59.8437 | 0 | -1053.8493
|  | 515 | 1854000 | 7 | 10.7065 | 1150.6849 | 123 | 0 | 0 | 19.5542 | 28.1666 | 24.6967 | 19.2484 | 15.2559 | 14.8153 | 15.2559 | 19.2484 | 24.6967 | 18.471 | -4506.0343 | 0 | -191.8304 | -145.681 | -2634.4188 | -1534.1041 | -473.0987 | 0 | -176.1675 | 4944.4452 | 0 | 0 | 18.2447 | -84.1894 | 5736.7184 | 0 | 3.6948e-13 | 0 | -113.1223 | 0 | -397.2876 | 0 | 0 | 0 | -569.0589 | 0 | 0 | 0 | -654.4432 | 0 | 0 | 0 | -594.0203 | -191.8304 | -43.4197 | 0 | -1228.4504
|  | 516 | 1857600 | 7 | 11.9032 | 1010.0032 | 123 | 0 | 0 | 19.2364 | 27.2568 | 24.2056 | 19.4146 | 15.9038 | 15.5163 | 15.9038 | 19.4146 | 24.2056 | 18.471 | -2740.1949 | 0 | -162.3869 | 35.0223 | -1266.0253 | -1346.805 | -400.4841 | 0 | -149.1281 | 3047.5546 | 0 | 0 | 18.3841 | -32.5997 | 3883.051 | 0 | 1.4211e-13 | 0 | 47.6297 | 0 | 9.7711 | 0 | 0 | 0 | -314.7112 | 0 | 0 | 0 | -476.0053 | 0 | 0 | 0 | -328.5159 | -162.3869 | -10.8969 | 0 | -1228.4504
|  | 517 | 1861200 | 7 | 12.9548 | 1023.602 | 123 | 0 | 0 | 20.4345 | 28.5122 | 25.4204 | 20.5659 | 17.0085 | 16.6159 | 17.0085 | 20.5659 | 25.4204 | 18.471 | -1555.471 | 0 | -136.405 | 36.8227 | -237.1433 | -1218.7454 | -336.4067 | 0 | -125.2676 | 1737.9658 | 0 | 0 | 18.4796 | 2.6732 | 2318.9005 | 0 | -2.8422e-14 | 0 | 35.7889 | 0 | 317.5997 | 0 | 0 | 0 | -119.3529 | 0 | 0 | 0 | -336.5539 | 0 | 0 | 0 | -124.5883 | -136.405 | 13.8074 | 0 | -1228.4504
|  | 518 | 1864800 | 7 | 14.2613 | 663.2311 | 123 | 0 | 0 | 17.8454 | 24.4005 | 22.3855 | 19.2217 | 16.9032 | 16.6473 | 16.9032 | 19.2217 | 22.3855 | 18.471 | -556.6799 | 0 | -104.3057 | 99.3111 | 591.7043 | -1143.3896 | -257.2422 | 0 | -95.7892 | 662.8965 | 0 | 0 | 18.5353 | 23.4292 | 1148.079 | 0 | -1.4211e-14 | 0 | 90.2503 | 0 | 585.0479 | 0 | 0 | 0 | 44.5429 | 0 | 0 | 0 | -224.132 | 0 | 0 | 0 | 46.4967 | -104.3057 | 35.0587 | 0 | -1228.4504
|  | 519 | 1868400 | 7 | 13.9258 | 336.1729 | 123 | 0 | 0 | 13.9372 | 19.096 | 18.0685 | 16.4552 | 15.273 | 15.1425 | 15.273 | 16.4552 | 18.0685 | 18.471 | -612.816 | 0 | -111.9008 | -15.6398 | 636.1045 | -1121.3799 | -275.9735 | 0 | -102.7641 | 787.8185 | 0 | 0 | 18.5512 | 29.4916 | 697.4358 | 0 | -4.2633e-14 | 0 | -27.0452 | 0 | 535.1007 | 0 | 0 | 0 | 57.2018 | 0 | 0 | 0 | -180.3528 | 0 | 0 | 0 | 59.7109 | -111.9008 | 32.6648 | 0 | -1228.4504
|  | 520 | 1872000 | 7 | 13.3387 | 86.2695 | 147.6 | 0 | 0 | 10.5896 | 14.6694 | 14.4049 | 13.9897 | 13.6854 | 13.6518 | 13.6854 | 13.9897 | 14.4049 | 18.471 | -545.0002 | 0 | -126.2694 | -197.2705 | 910.9199 | -1132.3803 | -311.4098 | 0 | -115.9595 | 785.1527 | 0 | 0 | 18.5427 | 26.4616 | 770.0811 | 0 | -2.8422e-14 | 0 | -207.5041 | 0 | 609.2315 | 0 | 0 | 0 | 126.2015 | 0 | 0 | 0 | -113.9036 | 0 | 0 | 0 | 131.7372 | -126.2694 | 39.4132 | 0 | -1228.4504
|  | 521 | 1875600 | 7 | 12.1613 | 0.19879 | 246 | 195 | 0 | 8.4576 | 12.1644 | 12.1638 | 12.1628 | 12.1621 | 12.162 | 12.1621 | 12.1628 | 12.1638 | 18.471 | -1204.6436 | 0 | -155.0502 | -355.6502 | 461.8362 | -1155.7794 | -382.3901 | 0 | -142.3904 | 1273.0526 | 0 | 0 | 18.5251 | 20.0166 | 1015.8838 | 0 | -5.6843e-14 | 0 | -363.3912 | 0 | 364.6836 | 0 | 0 | 0 | 47.003 | 0 | 0 | 0 | -110.9101 | 0 | 0 | 0 | 49.0647 | -155.0502 | 22.5537 | 0 | -1228.4504
|  | 522 | 1879200 | 7 | 10.3742 | 0 | 246 | 195 | 0 | 6.6683 | 10.3742 | 10.3742 | 10.3742 | 10.3742 | 10.3742 | 10.3742 | 10.3742 | 10.3742 | 18.471 | -2173.2947 | 0 | -198.8517 | -457.7953 | -340.161 | -1176.4868 | -490.4148 | 0 | -182.6155 | 2391.0116 | 0 | 0 | 18.5097 | 14.3129 | 1816.2508 | 0 | -2.8422e-14 | 0 | -463.3305 | 0 | 43.3771 | 0 | 0 | 0 | -119.7565 | 0 | 0 | 0 | -200.8472 | 0 | 0 | 0 | -125.0096 | -198.8517 | -1.8799 | 0 | -1228.4504
|  | 523 | 1882800 | 7 | 9.1129 | 0 | 369 | 195 | 0 | 5.407 | 9.1129 | 9.1129 | 9.1129 | 9.1129 | 9.1129 | 9.1129 | 9.1129 | 9.1129 | 18.471 | -3011.161 | 0 | -230.1585 | -542.7269 | -1046.9739 | -1191.3016 | -567.6247 | 0 | -211.3661 | 3217.9695 | 0 | 0 | 18.4987 | 10.2323 | 2774.6864 | 0 | 1.9895e-13 | 0 | -546.6841 | 0 | -226.6528 | 0 | 0 | 0 | -269.9638 | 0 | 0 | 0 | -291.4929 | 0 | 0 | 0 | -281.8056 | -230.1585 | -22.7805 | 0 | -1228.4504
|  | 524 | 1886400 | 7 | 8.4258 | 0 | 442.8 | 195 | 0 | 4.7199 | 8.4258 | 8.4258 | 8.4258 | 8.4258 | 8.4258 | 8.4258 | 8.4258 | 8.4258 | 18.471 | -3598.1286 | 0 | -247.3313 | -602.8331 | -1546.0715 | -1201.8927 | -609.9769 | 0 | -227.1368 | 3791.3572 | 0 | 0 | 18.4908 | 7.3151 | 3458.3351 | 0 | 0 | 0 | -605.662 | 0 | -380.9038 | 0 | 0 | 0 | -381.6865 | 0 | 0 | 0 | -382.0756 | 0 | 0 | 0 | -398.429 | -247.3313 | -35.663 | 0 | -1228.4504
|  | 525 | 1890000 | 7 | 7.7548 | 0 | 492 | 195 | 0 | 4.049 | 7.7548 | 7.7548 | 7.7548 | 7.7548 | 7.7548 | 7.7548 | 7.7548 | 7.7548 | 18.471 | -4115.252 | 0 | -263.8773 | -635.99 | -2005.9204 | -1209.4643 | -650.7832 | 0 | -242.3318 | 4316.9575 | 0 | 0 | 18.4851 | 5.2296 | 3996.0421 | 0 | -5.6843e-14 | 0 | -638.0124 | 0 | -490.4708 | 0 | 0 | 0 | -490.4724 | 0 | 0 | 0 | -490.4732 | 0 | 0 | 0 | -511.9867 | -263.8773 | -45.8849 | 0 | -1228.4504
|  | 526 | 1893600 | 7 | 6.8968 | 0 | 410 | 0 | 0 | 3.1909 | 6.8968 | 6.8968 | 6.8968 | 6.8968 | 6.8968 | 6.8968 | 6.8968 | 6.8968 | 17.6624 | -4499.6431 | 0 | -284.9517 | -667.7361 | -2332.078 | -1214.8772 | -702.7577 | 0 | -261.6855 | 0 | 0 | 0 | 18.4811 | 3.7386 | 4529.8771 | 0 | -5045.731 | 0 | -669.182 | 0 | -567.6932 | 0 | 0 | 0 | -567.6932 | 0 | 0 | 0 | -567.6932 | 0 | 0 | 0 | -592.5947 | -284.9517 | -53.1092 | 0 | -1228.4504
|  | 527 | 1897200 | 7 | 6.5419 | 0 | 410 | 0 | 0 | 2.8361 | 6.5419 | 6.5419 | 6.5419 | 6.5419 | 6.5419 | 6.5419 | 6.5419 | 6.5419 | 17 | -1380.2527 | 0 | -257.6455 | -556.7188 | -765.9118 | 200.0234 | -635.4141 | 0 | -236.6088 | 1448.8159 | 0 | 0 | 18.0647 | 393.4597 | 653.6242 | 0 | -5.6843e-14 | 0 | -708.8823 | 0 | -610.0505 | 0 | 0 | 0 | -610.0505 | 0 | 0 | 0 | -610.0505 | 0 | 0 | 0 | -636.81 | -257.6455 | -57.0718 | 0 | -1228.4504
|  | 528 | 1900800 | 8 | 6.371 | 0 | 410 | 0 | 0 | 2.6651 | 6.371 | 6.371 | 6.371 | 6.371 | 6.371 | 6.371 | 6.371 | 6.371 | 17 | -2352.1853 | 0 | -303.2984 | -548.6606 | -1436.0037 | -64.2227 | -748.0047 | 0 | -278.5342 | 2687.4395 | 0 | 0 | 17.7611 | 281.2847 | 2120.9269 | 0 | -5.6843e-14 | 0 | -657.4424 | 0 | -650.8617 | 0 | 0 | 0 | -650.8617 | 0 | 0 | 0 | -650.8617 | 0 | 0 | 0 | -679.4114 | -303.2984 | -60.8898 | 0 | -1085.4399
|  | 576 | 2073600 | 8 | 6.371 | 0 | 410 | 0 | 0 | 2.6651 | 6.371 | 6.371 | 6.371 | 6.371 | 6.371 | 6.371 | 6.371 | 6.371 | 17 | -1645.7881 | 0 | -261.9062 | -513.9282 | -1061.5965 | 191.6428 | -645.9221 | 0 | -240.5217 | 1760.4267 | 0 | 0 | 17.979 | 361.8051 | 991.9319 | 0 | -2.8422e-14 | 0 | -653.8499 | 0 | -647.3299 | 0 | 0 | 0 | -647.3299 | 0 | 0 | 0 | -647.3299 | 0 | 0 | 0 | -675.7246 | -261.9062 | -60.5594 | 0 | -1121.9076
|  | 577 | 2077200 | 8 | 6.0097 | 0 | 410 | 0 | 0 | 2.3038 | 6.0097 | 6.0097 | 6.0097 | 6.0097 | 6.0097 | 6.0097 | 6.0097 | 6.0097 | 17 | -2734.5008 | 0 | -270.763 | -565.4387 | -1715.4497 | -182.8493 | -667.7649 | 0 | -248.6553 | 2982.2662 | 0 | 0 | 17.6999 | 258.6548 | 2379.4836 | 0 | -1.4211e-13 | 0 | -665.4689 | 0 | -693.9629 | 0 | 0 | 0 | -693.9629 | 0 | 0 | 0 | -693.9629 | 0 | 0 | 0 | -724.4031 | -270.763 | -64.9221 | 0 | -1121.9076
|  | 578 | 2080800 | 8 | 5.3419 | 0 | 410 | 0 | 0 | 1.6361 | 5.3419 | 5.3419 | 5.3419 | 5.3419 | 5.3419 | 5.3419 | 5.3419 | 5.3419 | 17 | -2920.8157 | 0 | -287.097 | -610.6417 | -1783.5719 | -239.5052 | -708.0482 | 0 | -263.6556 | 3297.607 | 0 | 0 | 17.5004 | 184.9125 | 2887.4355 | 0 | 1.7053e-13 | 0 | -682.1534 | 0 | -630.7869 | 0 | 0 | 0 | -630.7869 | 0 | 0 | 0 | -630.7869 | 0 | 0 | 0 | -658.456 | -287.097 | -59.0118 | 0 | -910.8387
|  | 579 | 2084400 | 8 | 4.7645 | 0 | 410 | 0 | 0 | 1.0586 | 4.7645 | 4.7645 | 4.7645 | 4.7645 | 4.7645 | 4.7645 | 4.7645 | 4.7645 | 17 | -3476.1488 | 0 | -301.3675 | -661.7997 | -2082.0798 | -430.9018 | -743.2426 | 0 | -276.7609 | 3953.9581 | 0 | 0 | 17.3577 | 132.1941 | 3590.9957 | 0 | 5.6843e-14 | 0 | -712.9234 | 0 | -646 | 0 | 0 | 0 | -646 | 0 | 0 | 0 | -646 | 0 | 0 | 0 | -674.3364 | -301.3675 | -60.435 | 0 | -910.8387
|  | 580 | 2088000 | 8 | 4.8323 | 0 | 410 | 0 | 0 | 1.1264 | 4.8323 | 4.8323 | 4.8323 | 4.8323 | 4.8323 | 4.8323 | 4.8323 | 4.8323 | 17 | -3911.8215 | 0 | -299.9627 | -703.258 | -2340.8694 | -567.7314 | -739.7781 | 0 | -275.4708 | 4422.5647 | 0 | 0 | 17.2557 | 94.5057 | 4136.4444 | 0 | -2.8422e-13 | 0 | -739.8064 | 0 | -667.8455 | 0 | 0 | 0 | -667.8455 | 0 | 0 | 0 | -667.8455 | 0 | 0 | 0 | -697.1401 | -299.9627 | -62.4787 | 0 | -910.8387
|  | 581 | 2091600 | 8 | 4.4774 | 0 | 410 | 0 | 0 | 0.77154 | 4.4774 | 4.4774 | 4.4774 | 4.4774 | 4.4774 | 4.4774 | 4.4774 | 4.4774 | 17 | -4313.0702 | 0 | -308.5358 | -711.0316 | -2627.9517 | -665.551 | -760.9215 | 0 | -283.344 | 4879.7735 | 0 | 0 | 17.1828 | 67.5622 | 4587.5278 | 0 | -1.7053e-13 | 0 | -737.16 | 0 | -708.1337 | 0 | 0 | 0 | -708.1337 | 0 | 0 | 0 | -708.1337 | 0 | 0 | 0 | -739.1955 | -308.5358 | -66.2478 | 0 | -910.8387
|  | 582 | 2095200 | 8 | 5.1194 | 15.1412 | 328 | 0 | 0 | 1.5909 | 5.3171 | 5.287 | 5.2361 | 5.1865 | 5.1751 | 5.1865 | 5.2361 | 5.287 | 17 | -4621.2359 | 0 | -293.1216 | -734.5557 | -2858.7828 | -734.7757 | -722.9065 | 0 | -269.1883 | 5233.2359 | 0 | 0 | 17.1312 | 48.4949 | 4983.6656 | 0 | 2.8422e-13 | 0 | -753.3103 | 0 | -743.3323 | 0 | 0 | 0 | -743.3323 | 0 | 0 | 0 | -743.3323 | 0 | 0 | 0 | -775.9381 | -293.1216 | -69.5407 | 0 | -910.8387
|  | 583 | 2098800 | 8 | 6.6355 | 239.1408 | 393.6 | 0 | 0 | 5.6655 | 9.6842 | 9.2195 | 8.4358 | 7.671 | 7.4942 | 7.671 | 8.4358 | 9.2195 | 18.7782 | -4622.3523 | 0 | -256.1082 | -701.4984 | -2891.6321 | -773.1137 | -631.6227 | 0 | -235.197 | 16119.4979 | 0 | 0 | 17.103 | 37.9351 | 5236.3222 | 0 | 11096.0787 | 0 | -716.1691 | 0 | -739.8674 | 0 | 0 | 0 | -739.8674 | 0 | 0 | 0 | -739.8674 | 0 | 0 | 0 | -772.3212 | -256.1082 | -69.2165 | 0 | -910.8387
|  | 584 | 2102400 | 8 | 8.0839 | 677.4404 | 196.8 | 0 | 0 | 12.2989 | 16.9104 | 15.5653 | 13.2961 | 11.082 | 10.5701 | 11.082 | 13.2961 | 15.5653 | 18.7782 | -8510.0195 | 0 | -264.2107 | -696.1442 | -5074.2551 | -2475.4095 | -651.6054 | 0 | -242.638 | 9534.6089 | 0 | 0 | 17.613 | -430.9464 | 10244.772 | 0 | 1.4211e-13 | 0 | -529.4834 | 0 | -761.0133 | 0 | 0 | 0 | -761.0133 | 0 | 0 | 0 | -761.0133 | 0 | 0 | 0 | -794.3947 | -264.2107 | -71.1948 | 0 | -910.8387
|  | 585 | 2106000 | 8 | 10.2194 | 983.5975 | 123 | 0 | 0 | 18.1635 | 23.2014 | 21.223 | 17.8854 | 14.6289 | 13.876 | 14.6289 | 17.8854 | 21.223 | 18.7782 | -6823.7217 | 0 | -211.8533 | -416.9382 | -4242.6898 | -1952.2403 | -522.4798 | 0 | -194.5555 | 7556.5971 | 0 | 0 | 18.0034 | -286.8443 | 8383.7556 | 0 | -4.2633e-13 | 0 | -306.0063 | 0 | -711.1701 | 0 | 0 | 0 | -716.0117 | 0 | 0 | 0 | -719.6633 | 0 | 0 | 0 | -747.4192 | -211.8533 | -66.7004 | 0 | -910.8387
|  | 586 | 2109600 | 8 | 12.029 | 1141.4525 | 123 | 0 | 0 | 21.7786 | 27.0228 | 24.7378 | 20.8831 | 17.1219 | 16.2524 | 17.1219 | 20.8831 | 24.7378 | 18.7782 | -4765.7455 | 0 | -167.1109 | -101.8855 | -2940.0013 | -1556.7477 | -412.1346 | 0 | -153.4663 | 5215.4327 | 0 | 0 | 18.2984 | -177.9096 | 6221.0381 | 0 | -2.8422e-13 | 0 | -33.0822 | 0 | -449.2283 | 0 | 0 | 0 | -523.9478 | 0 | 0 | 0 | -580.3019 | 0 | 0 | 0 | -546.9304 | -167.1109 | -44.628 | 0 | -910.8387
|  | 587 | 2113200 | 8 | 13.4355 | 1366.1946 | 123 | 0 | 0 | 25.9895 | 31.5545 | 28.7931 | 24.135 | 19.5899 | 18.5391 | 19.5899 | 24.135 | 28.7931 | 18.7782 | -3258.2186 | 0 | -132.2762 | 99.7329 | -1758.3626 | -1467.3126 | -326.2241 | 0 | -121.4759 | 3473.6898 | 0 | 0 | 18.5226 | -95.1386 | 4542.362 | 0 | 1.9895e-13 | 0 | 136.526 | 0 | -120.8837 | 0 | 0 | 0 | -338.2398 | 0 | 0 | 0 | -502.172 | 0 | 0 | 0 | -353.0765 | -132.2762 | -18.8768 | 0 | -1121.9076
|  | 588 | 2116800 | 8 | 13.8903 | 1272.7579 | 123 | 0 | 0 | 25.1615 | 30.5797 | 28.0363 | 23.7456 | 19.5592 | 18.5913 | 19.5592 | 23.7456 | 28.0363 | 18.7782 | -1348.0819 | 0 | -120.6735 | 318.3342 | -299.2558 | -1246.4869 | -297.609 | 0 | -110.8205 | 1476.6784 | 0 | 0 | 18.6871 | -34.3142 | 2381.3165 | 0 | -1.4211e-14 | 0 | 331.6046 | 0 | 262.5555 | 0 | 0 | 0 | -58.9326 | 0 | 0 | 0 | -301.402 | 0 | 0 | 0 | -61.5176 | -120.6735 | 13.3694 | 0 | -1121.9076
|  | 589 | 2120400 | 8 | 14.5742 | 1208.5276 | 123 | 0 | 0 | 25.1199 | 30.4553 | 28.035 | 23.9522 | 19.9685 | 19.0475 | 19.9685 | 23.9522 | 28.035 | 18.7782 | -237.6704 | 0 | -103.9102 | 299.8218 | 662.3328 | -1095.9149 | -256.2667 | 0 | -95.4259 | 277.7639 | 0 | 0 | 18.7992 | 7.1594 | 825.5468 | 0 | 0 | 0 | 297.053 | 0 | 497.4011 | 0 | 0 | 0 | 124.9372 | 0 | 0 | 0 | -155.9789 | 0 | 0 | 0 | 130.4175 | -103.9102 | 33.5649 | 0 | -1121.9076
|  | 590 | 2124000 | 8 | 15.2871 | 946.0478 | 123 | 0 | 0 | 22.6505 | 27.622 | 25.7422 | 22.571 | 19.4769 | 18.7615 | 19.4769 | 22.571 | 25.7422 | 19.0339 | 134.1923 | 0 | -92.5033 | 275.5222 | 1251.3951 | -1300.2218 | -228.1348 | 0 | -84.9504 | 0 | 0 | 0 | 18.8963 | -49.115 | 26.4604 | 0 | 37.5555 | 0 | 294.5166 | 0 | 772.2029 | 0 | 0 | 0 | 322.3945 | 0 | 0 | 0 | -16.8554 | 0 | 0 | 0 | 336.5362 | -92.5033 | 56.5804 | 0 | -1121.9076
|  | 591 | 2127600 | 8 | 14.5871 | 629.0949 | 123 | 0 | 0 | 18.1915 | 22.7332 | 21.4918 | 19.3975 | 17.3541 | 16.8816 | 17.3541 | 19.3975 | 21.4918 | 19.0399 | 166.6044 | 0 | -109.4877 | 163.2935 | 1298.9062 | -1186.1076 | -270.0224 | 0 | -100.5481 | 0 | 0 | 0 | 18.9935 | -17.6833 | 0 | 0 | -3.4927 | 0 | 170.1322 | 0 | 718.5191 | 0 | 0 | 0 | 302.4125 | 0 | 0 | 0 | -11.4192 | 0 | 0 | 0 | 315.6776 | -109.4877 | 52.7316 | 0 | -1121.9076
|  | 592 | 2131200 | 8 | 13.371 | 261.239 | 147.6 | 0 | 0 | 12.6544 | 16.7021 | 16.1944 | 15.338 | 14.5024 | 14.3093 | 14.5024 | 15.338 | 16.1944 | 18.9873 | 255.9521 | 0 | -137.9763 | -30.017 | 1489.9626 | -1066.0172 | -340.2818 | 0 | -126.7106 | 0 | 0 | 0 | 19.0307 | 15.3945 | 0 | 0 | -8.3503 | 0 | -35.9705 | 0 | 710.0909 | 0 | 0 | 0 | 314.3668 | 0 | 0 | 0 | 15.9077 | 0 | 0 | 0 | 328.1563 | -137.9763 | 52.6528 | 0 | -1121.9076
|  | 593 | 2134800 | 8 | 12.3742 | 14.271 | 246 | 195 | 0 | 8.8288 | 12.553 | 12.5258 | 12.4798 | 12.4349 | 12.4246 | 12.4349 | 12.4798 | 12.5258 | 18.8052 | 0.85153 | 0 | -158.2105 | -262.0767 | 1311.9499 | -890.8112 | -390.1841 | 0 | -145.2927 | 0 | 0 | 0 | 19.0034 | 71.8159 | 0 | 0 | -23.9412 | 0 | -289.8502 | 0 | 525.3937 | 0 | 0 | 0 | 216.8218 | 0 | 0 | 0 | -15.9061 | 0 | 0 | 0 | 226.3326 | -158.2105 | 38.4083 | 0 | -1151.5422
|  | 594 | 2138400 | 8 | 11.1677 | 0 | 246 | 195 | 0 | 7.4619 | 11.1677 | 11.1677 | 11.1677 | 11.1677 | 11.1677 | 11.1677 | 11.1677 | 11.1677 | 18.7782 | -1127.7597 | 0 | -187.1026 | -437.3559 | 432.6213 | -935.9225 | -461.4387 | 0 | -171.8257 | 1260.187 | 0 | 0 | 18.94 | 59.8015 | 604.5311 | 0 | 5.6843e-14 | 0 | -460.4831 | 0 | 229.4734 | 0 | 0 | 0 | 24.9227 | 0 | 0 | 0 | -129.3514 | 0 | 0 | 0 | 26.0159 | -187.1026 | 14.3459 | 0 | -1153.0345
|  | 595 | 2142000 | 8 | 10.1516 | 0 | 369 | 195 | 0 | 6.4457 | 10.1516 | 10.1516 | 10.1516 | 10.1516 | 10.1516 | 10.1516 | 10.1516 | 10.1516 | 18.7782 | -2396.2069 | 0 | -212.2283 | -507.8948 | -684.4121 | -991.6716 | -523.4047 | 0 | -194.9 | 2509.8094 | 0 | 0 | 18.8939 | 42.7522 | 1879.8466 | 0 | 8.5265e-14 | 0 | -524.4285 | 0 | -132.9106 | 0 | 0 | 0 | -217.8433 | 0 | 0 | 0 | -281.9005 | 0 | 0 | 0 | -227.3989 | -212.2283 | -15.3913 | 0 | -1146.8855
|  | 596 | 2145600 | 8 | 9.029 | 0 | 442.8 | 195 | 0 | 5.3231 | 9.029 | 9.029 | 9.029 | 9.029 | 9.029 | 9.029 | 9.029 | 9.029 | 18.7782 | -3256.3833 | 0 | -239.8562 | -560.065 | -1441.8535 | -1014.6085 | -591.5416 | 0 | -220.272 | 3401.0633 | 0 | 0 | 18.8609 | 30.5636 | 2930.0339 | 0 | 1.9895e-13 | 0 | -571.885 | 0 | -376.1627 | 0 | 0 | 0 | -381.9236 | 0 | 0 | 0 | -386.2685 | 0 | 0 | 0 | -398.6764 | -239.8562 | -35.3916 | 0 | -1125.5711
|  | 597 | 2149200 | 8 | 8.1161 | 0 | 492 | 195 | 0 | 4.4102 | 8.1161 | 8.1161 | 8.1161 | 8.1161 | 8.1161 | 8.1161 | 8.1161 | 8.1161 | 18.7782 | -3731.8023 | 0 | -262.4454 | -615.4807 | -1811.2959 | -1042.5804 | -647.2518 | 0 | -241.0168 | 3912.0411 | 0 | 0 | 18.8373 | 21.8499 | 3604.4031 | 0 | 1.4211e-13 | 0 | -623.9307 | 0 | -461.3132 | 0 | 0 | 0 | -461.3874 | 0 | 0 | 0 | -461.4433 | 0 | 0 | 0 | -481.6258 | -262.4454 | -43.1596 | 0 | -1121.9076
|  | 598 | 2152800 | 8 | 7.3516 | 0 | 410 | 0 | 0 | 3.6457 | 7.3516 | 7.3516 | 7.3516 | 7.3516 | 7.3516 | 7.3516 | 7.3516 | 7.3516 | 18.037 | -4102.9985 | 0 | -281.3517 | -660.4436 | -2096.0067 | -1065.1965 | -693.8791 | 0 | -258.3794 | 0 | 0 | 0 | 18.8205 | 15.6205 | 4131.8564 | 0 | -4625.0199 | 0 | -666.4846 | 0 | -523.4679 | 0 | 0 | 0 | -523.4679 | 0 | 0 | 0 | -523.4679 | 0 | 0 | 0 | -546.4295 | -281.3517 | -48.9718 | 0 | -1121.9076
|  | 599 | 2156400 | 8 | 6.6129 | 0 | 410 | 0 | 0 | 2.907 | 6.6129 | 6.6129 | 6.6129 | 6.6129 | 6.6129 | 6.6129 | 6.6129 | 6.6129 | 17 | -232.9832 | 0 | -255.7384 | -506.3786 | -186.3476 | 715.4814 | -630.7108 | 0 | -234.8575 | 182.4599 | 0 | 0 | 18.3694 | 506.0916 | 9.07 | 0 | 0 | 0 | -702.1005 | 0 | -591.6129 | 0 | 0 | 0 | -591.6129 | 0 | 0 | 0 | -591.6129 | 0 | 0 | 0 | -617.5637 | -255.7384 | -55.3469 | 0 | -1121.9076
|  | 600 | 2160000 | 9 | 8.2633 | 0 | 410 | 0 | 0 | 4.5575 | 8.2633 | 8.2633 | 8.2633 | 8.2633 | 8.2633 | 8.2633 | 8.2633 | 8.2633 | 17.2967 | -1404.4476 | 0 | -261.9062 | -513.9281 | -1061.5957 | 432.9825 | -645.9221 | 0 | -240.5217 | 3370.455 | 0 | 0 | 17.979 | 361.8053 | 1018.7639 | 0 | 1851.369 | 0 | -653.8499 | 0 | -647.3299 | 0 | 0 | 0 | -647.3299 | 0 | 0 | 0 | -647.3299 | 0 | 0 | 0 | -675.7246 | -261.9062 | -60.5594 | 0 | -880.5685
|  | 648 | 2332800 | 9 | 8.2633 | 0 | 410 | 0 | 0 | 4.5575 | 8.2633 | 8.2633 | 8.2633 | 8.2633 | 8.2633 | 8.2633 | 8.2633 | 8.2633 | 17.5446 | -138.6781 | 0 | -228.7158 | -418.573 | -200.3349 | 708.9456 | -564.0667 | 0 | -210.0412 | 0 | 0 | 0 | 18.7829 | 454.7678 | 0 | 0 | -48.0183 | 0 | -594.4463 | 0 | -539.5645 | 0 | 0 | 0 | -539.5645 | 0 | 0 | 0 | -539.5645 | 0 | 0 | 0 | -563.2322 | -228.7158 | -50.4777 | 0 | -942.11
|  | 649 | 2336400 | 9 | 7.6667 | 0 | 410 | 0 | 0 | 3.9608 | 7.6667 | 7.6667 | 7.6667 | 7.6667 | 7.6667 | 7.6667 | 7.6667 | 7.6667 | 17.2967 | -802.0683 | 0 | -237.135 | -448.6526 | -622.6229 | 506.3423 | -584.8305 | 0 | -217.773 | 795.7092 | 0 | 0 | 18.3762 | 398.9626 | 205.2707 | 0 | 5.6843e-14 | 0 | -602.9443 | 0 | -581.3611 | 0 | 0 | 0 | -581.3611 | 0 | 0 | 0 | -581.3611 | 0 | 0 | 0 | -606.8622 | -237.135 | -54.3879 | 0 | -942.11
|  | 650 | 2340000 | 9 | 7.1267 | 0 | 410 | 0 | 0 | 3.4208 | 7.1267 | 7.1267 | 7.1267 | 7.1267 | 7.1267 | 7.1267 | 7.1267 | 7.1267 | 17.2967 | -1525.1621 | 0 | -250.4693 | -508.5013 | -1013.564 | 247.3724 | -617.7159 | 0 | -230.0186 | 1677.6779 | 0 | 0 | 18.0685 | 285.2187 | 1118.1773 | 0 | -2.8422e-14 | 0 | -618.8045 | 0 | -553.0081 | 0 | 0 | 0 | -553.0081 | 0 | 0 | 0 | -553.0081 | 0 | 0 | 0 | -577.2655 | -250.4693 | -51.7354 | 0 | -788.1273
|  | 651 | 2343600 | 9 | 6.31 | 0 | 410 | 0 | 0 | 2.6041 | 6.31 | 6.31 | 6.31 | 6.31 | 6.31 | 6.31 | 6.31 | 6.31 | 17.2967 | -2253.2791 | 0 | -270.4865 | -565.0679 | -1422.9472 | 5.2226 | -667.0829 | 0 | -248.4013 | 2554.8603 | 0 | 0 | 17.8484 | 203.9031 | 2118.6896 | 0 | 1.1369e-13 | 0 | -643.9238 | 0 | -564.1347 | 0 | 0 | 0 | -564.1347 | 0 | 0 | 0 | -564.1347 | 0 | 0 | 0 | -588.8802 | -270.4865 | -52.7763 | 0 | -735.0571
|  | 652 | 2347200 | 9 | 6.16 | 0 | 410 | 0 | 0 | 2.4541 | 6.16 | 6.16 | 6.16 | 6.16 | 6.16 | 6.16 | 6.16 | 6.16 | 17.2967 | -2843.8296 | 0 | -274.4579 | -625.2583 | -1768.6237 | -175.4897 | -676.8773 | 0 | -252.0485 | 3216.9848 | 0 | 0 | 17.6911 | 145.7705 | 2842.8802 | 0 | 1.1369e-13 | 0 | -681.6324 | 0 | -584.901 | 0 | 0 | 0 | -584.901 | 0 | 0 | 0 | -584.901 | 0 | 0 | 0 | -610.5574 | -274.4579 | -54.719 | 0 | -704.7163
|  | 653 | 2350800 | 9 | 6.28 | 0.17118 | 410 | 0 | 0 | 2.576 | 6.2815 | 6.2814 | 6.2812 | 6.2808 | 6.2806 | 6.2808 | 6.2812 | 6.2814 | 17.2967 | -3337.1776 | 0 | -271.6108 | -648.811 | -2090.3921 | -326.3638 | -669.8558 | 0 | -249.4339 | 3742.2284 | 0 | 0 | 17.5787 | 104.2137 | 3441.7968 | 0 | -1.1369e-13 | 0 | -689.1138 | 0 | -617.7904 | 0 | 0 | 0 | -617.7904 | 0 | 0 | 0 | -617.7904 | 0 | 0 | 0 | -644.8894 | -271.6108 | -57.7959 | 0 | -704.7163
|  | 654 | 2354400 | 9 | 6.6733 | 82.2008 | 328 | 0 | 0 | 3.9728 | 7.4704 | 7.434 | 7.3056 | 7.0968 | 6.9936 | 7.0968 | 7.3056 | 7.434 | 17.2967 | -3769.5549 | 0 | -262.0274 | -654.4414 | -2422.6982 | -430.3878 | -646.2209 | 0 | -240.633 | 4239.3558 | 0 | 0 | 17.5013 | 75.5612 | 3941.168 | 0 | 0 | 0 | -683.6634 | 0 | -667.1634 | 0 | 0 | 0 | -667.1634 | 0 | 0 | 0 | -667.1634 | 0 | 0 | 0 | -696.4281 | -262.0274 | -62.4149 | 0 | -704.7163
|  | 655 | 2358000 | 9 | 8.0833 | 399.7255 | 393.6 | 0 | 0 | 10.6199 | 13.0323 | 12.806 | 12.0093 | 10.7127 | 10.072 | 10.7127 | 12.0093 | 12.806 | 19.2967 | -3842.2201 | 0 | -227.6886 | -596.5062 | -2531.8671 | -486.1582 | -561.5334 | 0 | -209.0979 | 16580.9799 | 0 | 0 | 17.4601 | 60.1998 | 4322.0842 | 0 | 12480 | 0 | -619.7874 | 0 | -676.959 | 0 | 0 | 0 | -676.959 | 0 | 0 | 0 | -676.959 | 0 | 0 | 0 | -706.6534 | -227.6886 | -63.3313 | 0 | -704.7163
|  | 656 | 2361600 | 9 | 9.6733 | 800.603 | 196.8 | 0 | 0 | 17.6429 | 18.9295 | 18.5063 | 17.0162 | 14.5912 | 13.3928 | 14.5912 | 17.0162 | 18.5063 | 19.2967 | -8017.5831 | 0 | -237.8691 | -496.9544 | -4871.6734 | -2411.0862 | -586.6407 | 0 | -218.4471 | 8973.5063 | 0 | 0 | 18.026 | -470.0036 | 9898.0289 | 0 | -2.558e-13 | 0 | -315.1889 | 0 | -669.8462 | 0 | 0 | 0 | -669.8649 | 0 | 0 | 0 | -669.9003 | 0 | 0 | 0 | -699.2481 | -237.8691 | -62.6663 | 0 | -704.7163
|  | 657 | 2365200 | 9 | 11.5333 | 1173.284 | 123 | 0 | 0 | 23.2118 | 23.73 | 23.1723 | 21.2088 | 18.0134 | 16.4343 | 18.0134 | 21.2088 | 23.1723 | 19.2967 | -6141.7967 | 0 | -192.131 | -202.4142 | -3914.2901 | -1832.9614 | -473.8399 | 0 | -176.4435 | 6803.5538 | 0 | 0 | 18.4574 | -310.7646 | 7735.422 | 0 | 1.9895e-13 | 0 | -82.2315 | 0 | -598.6433 | 0 | 0 | 0 | -608.4941 | 0 | 0 | 0 | -627.1494 | 0 | 0 | 0 | -635.1853 | -192.131 | -56.2085 | 0 | -704.7163
|  | 658 | 2368800 | 9 | 13.46 | 1318.3977 | 123 | 0 | 0 | 28.8569 | 28.6046 | 27.9121 | 25.4741 | 21.5064 | 19.5456 | 21.5064 | 25.4741 | 27.9121 | 19.2967 | -3687.0847 | 0 | -144.666 | 103.8867 | -2250.5932 | -1395.7121 | -356.7803 | 0 | -132.8541 | 4046.6506 | 0 | 0 | 18.7835 | -190.3283 | 5268.0124 | 0 | -2.8422e-14 | 0 | 177.4928 | 0 | -264.9119 | 0 | 0 | 0 | -326.2399 | 0 | 0 | 0 | -442.3824 | 0 | 0 | 0 | -340.5502 | -144.666 | -26.0524 | 0 | -704.7163
|  | 659 | 2372400 | 9 | 15.3633 | 1617.6209 | 123 | 0 | 0 | 31.8957 | 31.4081 | 30.6744 | 28.0915 | 23.888 | 21.8106 | 23.888 | 28.0915 | 30.6744 | 19.2967 | -2125.8617 | 0 | -97.7393 | 401.463 | -1129.7257 | -1299.8597 | -241.0479 | 0 | -89.7589 | 2190.3123 | 0 | 0 | 19.0323 | -98.5388 | 3371.6348 | 0 | -1.8474e-13 | 0 | 439.5711 | 0 | -28.2989 | 0 | 0 | 0 | -143.7272 | 0 | 0 | 0 | -362.3244 | 0 | 0 | 0 | -150.0317 | -97.7393 | -5.0362 | 0 | -942.11
|  | 660 | 2376000 | 9 | 16.47 | 1306.159 | 123 | 0 | 0 | 33.3455 | 32.7868 | 32.0407 | 29.414 | 25.1392 | 23.0266 | 25.1392 | 29.414 | 32.0407 | 19.2967 | -372.5369 | 0 | -70.1327 | 569.8847 | 190.0817 | -1062.3706 | -172.9635 | 0 | -64.4063 | 323.329 | 0 | 0 | 19.2088 | -33.1247 | 1176.7583 | 0 | 1.4211e-14 | 0 | 582.695 | 0 | 264.6779 | 0 | 0 | 0 | 112.0086 | 0 | 0 | 0 | -177.1153 | 0 | 0 | 0 | 116.9217 | -70.1327 | 21.6019 | 0 | -942.11
|  | 661 | 2379600 | 9 | 17.1467 | 1260.5543 | 123 | 0 | 0 | 33.1487 | 32.771 | 32.0565 | 29.5413 | 25.4479 | 23.425 | 25.4479 | 29.5413 | 32.0565 | 19.6808 | 67.0611 | 0 | -62.5286 | 607.5017 | 874.876 | -1352.788 | -154.2102 | 0 | -57.4232 | 0 | 0 | 0 | 19.3677 | -113.1174 | 24.1255 | 0 | 54.5075 | 0 | 651.2479 | 0 | 560.9808 | 0 | 0 | 0 | 371.2634 | 0 | 0 | 0 | 11.9782 | 0 | 0 | 0 | 387.5486 | -62.5286 | 48.5551 | 0 | -942.11
|  | 662 | 2383200 | 9 | 17.6267 | 1056.8965 | 123 | 0 | 0 | 30.4711 | 30.7476 | 30.1476 | 28.0354 | 24.5979 | 22.8991 | 24.5979 | 28.0354 | 30.1476 | 20.0852 | 145.0433 | 0 | -60.6297 | 556.9445 | 1238.6773 | -1589.9487 | -149.5269 | 0 | -55.6793 | 0 | 0 | 0 | 19.5969 | -178.4411 | 0 | 0 | 43.4396 | 0 | 625.9534 | 0 | 733.5308 | 0 | 0 | 0 | 532.0715 | 0 | 0 | 0 | 150.5499 | 0 | 0 | 0 | 555.4105 | -60.6297 | 64.4546 | 0 | -942.11
|  | 663 | 2386800 | 9 | 17.1933 | 758.0069 | 123 | 0 | 0 | 24.9555 | 26.2851 | 25.8694 | 24.4058 | 22.0238 | 20.8467 | 22.0238 | 24.4058 | 25.8694 | 20.3515 | 239.5896 | 0 | -77.567 | 411.9056 | 1530.4639 | -1625.2129 | -191.2982 | 0 | -71.2336 | 0 | 0 | 0 | 19.8392 | -188.1543 | 0 | 0 | 26.3517 | 0 | 484.6709 | 0 | 818.7997 | 0 | 0 | 0 | 613.79 | 0 | 0 | 0 | 225.5445 | 0 | 0 | 0 | 640.7135 | -77.567 | 72.3582 | 0 | -942.11
|  | 664 | 2390400 | 9 | 16.63 | 405.7229 | 147.6 | 0 | 0 | 19.0068 | 21.4523 | 21.2318 | 20.4555 | 19.1921 | 18.5677 | 19.1921 | 20.4555 | 21.2318 | 20.4244 | 251.0988 | 0 | -93.294 | 163.2002 | 1684.694 | -1503.5014 | -230.0847 | 0 | -85.6765 | 0 | 0 | 0 | 20.0395 | -142.3583 | 0 | 0 | 1.9084 | 0 | 218.2547 | 0 | 796.4296 | 0 | 0 | 0 | 599.9209 | 0 | 0 | 0 | 227.7746 | 0 | 0 | 0 | 626.2361 | -93.294 | 70.4414 | 0 | -986.6631
|  | 665 | 2394000 | 9 | 14.9 | 83.5261 | 246 | 0 | 0 | 12.182 | 15.6832 | 15.6474 | 15.5213 | 15.3161 | 15.2147 | 15.3161 | 15.5213 | 15.6474 | 20.2796 | 218.2013 | 0 | -131.9805 | -80.6212 | 1647.8993 | -1217.0962 | -325.4948 | 0 | -121.2043 | 0 | 0 | 0 | 20.1473 | -50.189 | 0 | 0 | -20.9925 | 0 | -61.2116 | 0 | 650.7451 | 0 | 0 | 0 | 485.3187 | 0 | 0 | 0 | 172.0358 | 0 | 0 | 0 | 506.607 | -131.9805 | 57.4554 | 0 | -1034.8828
|  | 666 | 2397600 | 9 | 13.7333 | 0.34236 | 246 | 195 | 0 | 10.0313 | 13.7364 | 13.7362 | 13.7357 | 13.7349 | 13.7345 | 13.7349 | 13.7357 | 13.7362 | 19.9379 | -35.2154 | 0 | -152.627 | -342.9392 | 1264.6924 | -804.3417 | -376.4138 | 0 | -140.165 | 0 | 0 | 0 | 20.1402 | 72.295 | 0 | 0 | -41.4899 | 0 | -370.898 | 0 | 365.5415 | 0 | 0 | 0 | 250.4335 | 0 | 0 | 0 | 32.443 | 0 | 0 | 0 | 261.4186 | -152.627 | 31.8152 | 0 | -1066.8122
|  | 667 | 2401200 | 9 | 12.36 | 0 | 369 | 195 | 0 | 8.6541 | 12.36 | 12.36 | 12.36 | 12.36 | 12.36 | 12.36 | 12.36 | 12.36 | 19.5235 | -194.541 | 0 | -176.2037 | -388.3783 | 786.1077 | -416.0667 | -434.5595 | 0 | -161.8167 | 0 | 0 | 0 | 20.0229 | 181.7541 | 0 | 0 | -47.2122 | 0 | -458.6685 | 0 | 67.4102 | 0 | 0 | 0 | 5.9099 | 0 | 0 | 0 | -110.5589 | 0 | 0 | 0 | 6.1691 | -176.2037 | 5.0337 | 0 | -1075.9335
|  | 668 | 2404800 | 9 | 10.95 | 0 | 442.8 | 195 | 0 | 7.2441 | 10.95 | 10.95 | 10.95 | 10.95 | 10.95 | 10.95 | 10.95 | 10.95 | 19.2967 | -1285.9308 | 0 | -205.1667 | -427.9828 | -307.4002 | -345.381 | -505.9891 | 0 | -188.4149 | 1147.1548 | 0 | 0 | 19.8287 | 196.61 | 350.7735 | 0 | 5.6843e-14 | 0 | -504.0182 | 0 | -273.8247 | 0 | 0 | 0 | -284.5135 | 0 | 0 | 0 | -304.7557 | 0 | 0 | 0 | -296.9935 | -205.1667 | -25.8382 | 0 | -1059.1829
|  | 669 | 2408400 | 9 | 10.4133 | 0 | 492 | 195 | 0 | 6.7075 | 10.4133 | 10.4133 | 10.4133 | 10.4133 | 10.4133 | 10.4133 | 10.4133 | 10.4133 | 19.2967 | -2158.1665 | 0 | -218.7544 | -504.2244 | -926.4778 | -508.7099 | -539.4994 | 0 | -200.8931 | 2071.8224 | 0 | 0 | 19.677 | 140.5567 | 1620.2538 | 0 | -5.6843e-14 | 0 | -558.5822 | 0 | -375.4849 | 0 | 0 | 0 | -375.6863 | 0 | 0 | 0 | -376.0678 | 0 | 0 | 0 | -392.1656 | -218.7544 | -35.1318 | 0 | -1019.0075
|  | 670 | 2412000 | 9 | 9.7233 | 0 | 410 | 0 | 0 | 6.0175 | 9.7233 | 9.7233 | 9.7233 | 9.7233 | 9.7233 | 9.7233 | 9.7233 | 9.7233 | 18.813 | -2735.3021 | 0 | -235.6999 | -545.3183 | -1349.1616 | -605.1224 | -581.291 | 0 | -216.455 | 0 | 0 | 0 | 19.5686 | 100.4841 | 2478.8506 | 0 | -3017.9474 | 0 | -584.1787 | 0 | -434.6088 | 0 | 0 | 0 | -434.6095 | 0 | 0 | 0 | -434.6107 | 0 | 0 | 0 | -453.6734 | -235.6999 | -40.6588 | 0 | -969.9346
|  | 671 | 2415600 | 9 | 8.89 | 0 | 410 | 0 | 0 | 5.1841 | 8.89 | 8.89 | 8.89 | 8.89 | 8.89 | 8.89 | 8.89 | 8.89 | 17.9908 | -144.94 | 0 | -224.2054 | -446.0512 | -128.9587 | 654.2753 | -552.9429 | 0 | -205.8991 | 0 | 0 | 0 | 19.1892 | 439.7094 | 0 | 0 | -54.0726 | 0 | -616.1009 | 0 | -506.0502 | 0 | 0 | 0 | -506.0502 | 0 | 0 | 0 | -506.0502 | 0 | 0 | 0 | -528.2478 | -224.2054 | -47.3423 | 0 | -942.11
|  | 672 | 2419200 | 10 | 9.3871 | 0 | 410 | 0 | 0 | 5.6812 | 9.3871 | 9.3871 | 9.3871 | 9.3871 | 9.3871 | 9.3871 | 9.3871 | 9.3871 | 18.0043 | 143.814 | 0 | -228.7164 | -418.574 | -200.3331 | 991.4376 | -564.0682 | 0 | -130.2259 | 2506.0392 | 0 | 0 | 18.7829 | 454.7682 | 41.7673 | 0 | 2820.3273 | 0 | -594.4475 | 0 | -539.5645 | 0 | 0 | 0 | -539.5645 | 0 | 0 | 0 | -539.5645 | 0 | 0 | 0 | -563.2322 | -228.7164 | -50.4777 | 0 | -659.6194
|  | 720 | 2592000 | 10 | 9.3871 | 0 | 410 | 0 | 0 | 5.6812 | 9.3871 | 9.3871 | 9.3871 | 9.3871 | 9.3871 | 9.3871 | 9.3871 | 9.3871 | 19.4066 | 27.9977 | 0 | -246.7635 | -94.4634 | -227.1357 | 596.3602 | -694.6902 | 0 | -140.5015 | 0 | 0 | 0 | 20.386 | 359.7133 | 0 | 0 | -37.4807 | 0 | -233.5761 | 0 | -443.3844 | 0 | 0 | 0 | -443.3844 | 0 | 0 | 0 | -443.3844 | 0 | 0 | 0 | -462.8332 | -246.7635 | -41.4798 | 0 | -709.5957
|  | 721 | 2595600 | 10 | 9.229 | 0 | 410 | 0 | 0 | 5.5231 | 9.229 | 9.229 | 9.229 | 9.229 | 9.229 | 9.229 | 9.229 | 9.229 | 19.0569 | 7.083 | 0 | -242.3356 | -101.2317 | -318.3082 | 668.9585 | -682.2249 | 0 | -137.9804 | 0 | 0 | 0 | 20.055 | 366.6936 | 0 | 0 | -36.4286 | 0 | -243.0439 | 0 | -472.9591 | 0 | 0 | 0 | -472.9591 | 0 | 0 | 0 | -472.9591 | 0 | 0 | 0 | -493.7052 | -242.3356 | -44.2466 | 0 | -662.3397
|  | 722 | 2599200 | 10 | 8.9774 | 0 | 410 | 0 | 0 | 5.2715 | 8.9774 | 8.9774 | 8.9774 | 8.9774 | 8.9774 | 8.9774 | 8.9774 | 8.9774 | 18.6972 | -11.5048 | 0 | -239.6397 | -94.9286 | -411.2735 | 734.3371 | -674.6355 | 0 | -136.4454 | 0 | 0 | 0 | 19.7174 | 374.7618 | 0 | 0 | -37.8238 | 0 | -239.8611 | 0 | -504.1421 | 0 | 0 | 0 | -504.1421 | 0 | 0 | 0 | -504.1421 | 0 | 0 | 0 | -526.256 | -239.6397 | -47.1638 | 0 | -626.253
|  | 723 | 2602800 | 10 | 8.429 | 0 | 410 | 0 | 0 | 4.7231 | 8.429 | 8.429 | 8.429 | 8.429 | 8.429 | 8.429 | 8.429 | 8.429 | 18.3238 | -8.8305 | 0 | -243.8361 | -89.0941 | -483.8636 | 807.9633 | -686.449 | 0 | -138.8347 | 0 | 0 | 0 | 19.3714 | 384.8376 | 0 | 0 | -39.2766 | 0 | -237.9232 | 0 | -532.5686 | 0 | 0 | 0 | -532.5686 | 0 | 0 | 0 | -532.5686 | 0 | 0 | 0 | -555.9294 | -243.8361 | -49.8232 | 0 | -589.2075
|  | 724 | 2606400 | 10 | 8.029 | 0 | 410 | 0 | 0 | 4.3231 | 8.029 | 8.029 | 8.029 | 8.029 | 8.029 | 8.029 | 8.029 | 8.029 | 17.9938 | 8.8608 | 0 | -245.6016 | -94.5445 | -472.4474 | 821.4544 | -691.4195 | 0 | -139.84 | 0 | 0 | 0 | 19.0236 | 378.544 | 0 | 0 | -33.8546 | 0 | -240.9396 | 0 | -523.0123 | 0 | 0 | 0 | -523.0123 | 0 | 0 | 0 | -523.0123 | 0 | 0 | 0 | -545.9539 | -245.6016 | -48.9292 | 0 | -552.8671
|  | 725 | 2610000 | 10 | 8.3806 | 19.4814 | 410 | 0 | 0 | 4.8991 | 8.5037 | 8.5213 | 8.518 | 8.4824 | 8.4488 | 8.4824 | 8.518 | 8.5213 | 17.9036 | -608.6378 | 0 | -234.8847 | -127.185 | -810.8448 | 564.2768 | -661.2491 | 0 | -133.738 | 693.3265 | 0 | 0 | 18.7084 | 297.4249 | 265.7222 | 0 | -2.8422e-14 | 0 | -242.2088 | 0 | -517.1941 | 0 | 0 | 0 | -517.1941 | 0 | 0 | 0 | -517.1941 | 0 | 0 | 0 | -539.8805 | -234.8847 | -48.3849 | 0 | -515.5379
|  | 726 | 2613600 | 10 | 8.7839 | 260.2493 | 328 | 0 | 0 | 9.0754 | 10.9771 | 11.2895 | 11.2317 | 10.5978 | 9.999 | 10.5978 | 11.2317 | 11.2895 | 17.9036 | -1274.8782 | 0 | -224.9664 | -146.9766 | -1211.161 | 308.2259 | -633.327 | 0 | -128.0907 | 1452.2721 | 0 | 0 | 18.489 | 216.2217 | 1093.4585 | 0 | 2.8422e-14 | 0 | -230.5965 | 0 | -526.2507 | 0 | 0 | 0 | -526.2507 | 0 | 0 | 0 | -526.2507 | 0 | 0 | 0 | -549.3343 | -224.9664 | -49.2321 | 0 | -476.777
|  | 727 | 2617200 | 10 | 10.3129 | 713.207 | 393.6 | 0 | 0 | 16.2861 | 15.6236 | 16.3799 | 16.24 | 14.7052 | 13.2552 | 14.7052 | 16.24 | 16.3799 | 19.9036 | -1563.3997 | 0 | -187.7383 | -93.0583 | -1446.6585 | 164.0554 | -528.5221 | 0 | -106.8939 | 14013.4137 | 0 | 0 | 18.3565 | 167.0467 | 1703.6698 | 0 | 12480 | 0 | -157.6606 | 0 | -530.0611 | 0 | 0 | 0 | -530.0611 | 0 | 0 | 0 | -530.0611 | 0 | 0 | 0 | -553.312 | -187.7383 | -49.5886 | 0 | -442.4153
|  | 728 | 2620800 | 10 | 12.6903 | 1120.7249 | 196.8 | 0 | 0 | 24.661 | 21.2918 | 22.5167 | 22.2901 | 19.8042 | 17.4557 | 19.8042 | 22.2901 | 22.5167 | 19.9036 | -5985.4886 | 0 | -178.7834 | -179.8851 | -3794.6738 | -1832.1463 | -503.3124 | 0 | -101.7952 | 6608.9517 | 0 | 0 | 18.8619 | -385.5255 | 7471.6414 | 0 | -1.5632e-13 | 0 | -30.79 | 0 | -500.4927 | 0 | 0 | 0 | -499.7453 | 0 | 0 | 0 | -503.3643 | 0 | 0 | 0 | -521.6664 | -178.7834 | -46.7366 | 0 | -432.4782
|  | 729 | 2624400 | 10 | 15.0258 | 1495.4146 | 123 | 0 | 0 | 33.1383 | 26.9971 | 28.702 | 28.3866 | 24.9268 | 21.6582 | 24.9268 | 28.3866 | 28.702 | 19.9036 | -4082.8922 | 0 | -121.1965 | -11.8299 | -2638.1891 | -1311.6767 | -341.1933 | 0 | -69.0065 | 4387.6536 | 0 | 0 | 19.2503 | -242.167 | 5362.4796 | 0 | 2.2737e-13 | 0 | 81.8238 | 0 | -370.679 | 0 | 0 | 0 | -357.3494 | 0 | 0 | 0 | -421.8981 | 0 | 0 | 0 | -373.0243 | -121.1965 | -33.1479 | 0 | -432.4782
|  | 730 | 2628000 | 10 | 17.1484 | 1672.5631 | 123 | 0 | 0 | 38.0643 | 30.6579 | 32.5818 | 32.2259 | 28.3215 | 24.633 | 28.3215 | 32.2259 | 32.5818 | 19.9036 | -1968.4187 | 0 | -68.7874 | 180.7037 | -1166.2776 | -914.0574 | -193.6509 | 0 | -39.166 | 1960.4405 | 0 | 0 | 19.5469 | -132.6465 | 3060.5113 | 0 | -7.816e-14 | 0 | 232.0024 | 0 | -125.4137 | 0 | 0 | 0 | -92.9428 | 0 | 0 | 0 | -250.183 | 0 | 0 | 0 | -97.0197 | -68.7874 | -8.0055 | 0 | -432.4782
|  | 731 | 2631600 | 10 | 18.5839 | 1807.4698 | 123 | 0 | 0 | 41.145 | 32.9961 | 35.0485 | 34.6688 | 30.5036 | 26.5685 | 30.5036 | 34.6688 | 35.0485 | 19.9036 | -584.4729 | 0 | -33.1205 | 300.8562 | -29.1538 | -823.0548 | -93.241 | 0 | -18.8581 | 353.155 | 0 | 0 | 19.7697 | -50.3663 | 1401.2108 | 0 | 3.5527e-15 | 0 | 320.3345 | 0 | 68.8258 | 0 | 0 | 0 | 121.5979 | 0 | 0 | 0 | -133.9508 | 0 | 0 | 0 | 126.9317 | -33.1205 | 12.4965 | 0 | -640.1977
|  | 732 | 2635200 | 10 | 19.8839 | 1770.7846 | 123 | 0 | 0 | 42.4114 | 34.2776 | 36.3275 | 35.9482 | 31.7884 | 27.8583 | 31.7884 | 35.9482 | 36.3275 | 20.4044 | -126.5603 | 0 | -13.0926 | 317.8009 | 750.2777 | -1181.5463 | -36.8583 | 0 | -7.4546 | 0 | 0 | 0 | 19.9923 | -149.1094 | 22.1628 | 0 | 68.7268 | 0 | 375.4663 | 0 | 372.3183 | 0 | 0 | 0 | 445.89 | 0 | 0 | 0 | 89.6192 | 0 | 0 | 0 | 465.4487 | -13.0926 | 43.2767 | 0 | -640.1977
|  | 733 | 2638800 | 10 | 20.8484 | 1655.4453 | 123 | 0 | 0 | 41.6193 | 34.2783 | 36.1909 | 35.8371 | 31.9557 | 28.2889 | 31.9557 | 35.8371 | 36.1909 | 20.9503 | -31.9031 | 0 | -2.6605 | 298.9639 | 1164.3979 | -1492.6043 | -40.6033 | 0 | -1.5148 | 0 | 0 | 0 | 20.3072 | -234.7874 | 0 | 0 | 62.7965 | 0 | 389.7637 | 0 | 568.8831 | 0 | 0 | 0 | 652.141 | 0 | 0 | 0 | 248.9651 | 0 | 0 | 0 | 680.7468 | -2.6605 | 62.7777 | 0 | -640.1977
|  | 734 | 2642400 | 10 | 21.2871 | 1507.3597 | 123 | 0 | 0 | 39.746 | 33.4485 | 35.1805 | 34.86 | 31.3453 | 28.0248 | 31.3453 | 34.86 | 35.1805 | 21.4445 | 47.4059 | 0 | -3.8545 | 257.3243 | 1460.4142 | -1666.4781 | -59.6377 | 0 | -2.1946 | 0 | 0 | 0 | 20.6733 | -282.6793 | 0 | 0 | 52.3685 | 0 | 366.6454 | 0 | 694.4471 | 0 | 0 | 0 | 783.3442 | 0 | 0 | 0 | 352.8603 | 0 | 0 | 0 | 817.7051 | -3.8545 | 75.1718 | 0 | -640.1977
|  | 735 | 2646000 | 10 | 20.4839 | 1089.5614 | 123 | 0 | 0 | 32.4369 | 29.0756 | 30.2992 | 30.0728 | 27.5897 | 25.2439 | 27.5897 | 30.0728 | 30.2992 | 21.6814 | 441.99 | 0 | -29.1141 | 230.8949 | 1814.5785 | -1574.3693 | -450.4648 | 0 | -16.5769 | 0 | 0 | 0 | 21.0215 | -243.298 | 0 | 0 | 19.129 | 0 | 324.986 | 0 | 737.5083 | 0 | 0 | 0 | 826.3864 | 0 | 0 | 0 | 395.9944 | 0 | 0 | 0 | 862.6354 | -29.1141 | 79.1982 | 0 | -691.0647
|  | 736 | 2649600 | 10 | 18.7903 | 731.4 | 147.6 | 0 | 0 | 25.6667 | 24.5966 | 25.4235 | 25.2705 | 23.5925 | 22.0071 | 23.5925 | 25.2705 | 25.4235 | 21.9074 | 275.9994 | 0 | -75.9896 | 106.6982 | 1801.3501 | -1556.0593 | -229.9568 | 0 | -43.2668 | 0 | 0 | 0 | 21.2999 | -222.6094 | 0 | 0 | 37.9619 | 0 | 192.7883 | 0 | 709.5851 | 0 | 0 | 0 | 792.6092 | 0 | 0 | 0 | 390.5653 | 0 | 0 | 0 | 827.3765 | -75.9896 | 75.9139 | 0 | -747.8657
|  | 737 | 2653200 | 10 | 17.2065 | 279.4325 | 246 | 0 | 0 | 17.9883 | 19.6688 | 20.0194 | 19.9546 | 19.2429 | 18.5706 | 19.2429 | 19.9546 | 20.0194 | 21.9657 | 272.9119 | 0 | -116.6623 | 4.9049 | 1783.111 | -1398.4416 | -328.4285 | 0 | -66.4248 | 0 | 0 | 0 | 21.5195 | -165.0085 | 0 | 0 | 0.45482 | 0 | 68.719 | 0 | 639.7935 | 0 | 0 | 0 | 715.0163 | 0 | 0 | 0 | 350.75 | 0 | 0 | 0 | 746.3801 | -116.6623 | 68.4892 | 0 | -799.3706
|  | 738 | 2656800 | 10 | 15.5677 | 18.1562 | 246 | 195 | 0 | 12.0725 | 15.6833 | 15.6998 | 15.6968 | 15.6633 | 15.6318 | 15.6633 | 15.6968 | 15.6998 | 21.7569 | 94.2487 | 0 | -152.0007 | -87.1347 | 1335.6043 | -1002.2202 | -427.9135 | 0 | -86.5457 | 0 | 0 | 0 | 21.629 | -48.9442 | 0 | 0 | -28.0282 | 0 | -68.2064 | 0 | 397.4104 | 0 | 0 | 0 | 450.8285 | 0 | 0 | 0 | 192.1516 | 0 | 0 | 0 | 470.6038 | -152.0007 | 43.3107 | 0 | -824.5259
|  | 739 | 2660400 | 10 | 13.8774 | 0 | 369 | 195 | 0 | 10.1715 | 13.8774 | 13.8774 | 13.8774 | 13.8774 | 13.8774 | 13.8774 | 13.8774 | 13.8774 | 21.4191 | -47.9639 | 0 | -185.374 | -142.304 | 868.0467 | -588.3326 | -521.8661 | 0 | -105.5477 | 0 | 0 | 0 | 21.6191 | 71.4348 | 0 | 0 | -41.9474 | 0 | -169.9301 | 0 | 147.3628 | 0 | 0 | 0 | 183.5012 | 0 | 0 | 0 | 8.5011 | 0 | 0 | 0 | 191.5504 | -185.374 | 17.9345 | 0 | -847.6799
|  | 740 | 2664000 | 10 | 13.1161 | 0 | 442.8 | 195 | 0 | 9.4102 | 13.1161 | 13.1161 | 13.1161 | 13.1161 | 13.1161 | 13.1161 | 13.1161 | 13.1161 | 20.9996 | -210.0216 | 0 | -194.2038 | -128.1645 | 303.0945 | -190.7479 | -546.7239 | 0 | -110.5752 | 0 | 0 | 0 | 21.5019 | 182.7854 | 0 | 0 | -47.9652 | 0 | -198.8535 | 0 | -117.8216 | 0 | 0 | 0 | -102.2735 | 0 | 0 | 0 | -177.565 | 0 | 0 | 0 | -106.7596 | -194.2038 | -9.2378 | 0 | -854.3589
|  | 741 | 2667600 | 10 | 12.2226 | 0 | 492 | 195 | 0 | 8.5167 | 12.2226 | 12.2226 | 12.2226 | 12.2226 | 12.2226 | 12.2226 | 12.2226 | 12.2226 | 20.5663 | -305.3924 | 0 | -205.4941 | -102.1108 | -133.0014 | 135.2139 | -578.5085 | 0 | -117.0037 | 0 | 0 | 0 | 21.2957 | 266.7273 | 0 | 0 | -47.9973 | 0 | -205.2628 | 0 | -319.8198 | 0 | 0 | 0 | -318.8645 | 0 | 0 | 0 | -323.4904 | 0 | 0 | 0 | -332.8513 | -205.4941 | -29.8103 | 0 | -833.152
|  | 742 | 2671200 | 10 | 11.2097 | 0 | 410 | 0 | 0 | 7.5038 | 11.2097 | 11.2097 | 11.2097 | 11.2097 | 11.2097 | 11.2097 | 11.2097 | 11.2097 | 20.1109 | -55.824 | 0 | -219.1953 | -84.4049 | -164.6982 | 412.4744 | -617.0801 | 0 | -124.8048 | 0 | 0 | 0 | 21.0213 | 333.4962 | 0 | 0 | -49.5961 | 0 | -213.3785 | 0 | -399.9744 | 0 | 0 | 0 | -399.9625 | 0 | 0 | 0 | -400.0201 | 0 | 0 | 0 | -417.5066 | -219.1953 | -37.4173 | 0 | -798.2989
|  | 743 | 2674800 | 10 | 10.2774 | 0 | 410 | 0 | 0 | 6.5715 | 10.2774 | 10.2774 | 10.2774 | 10.2774 | 10.2774 | 10.2774 | 10.2774 | 10.2774 | 19.7656 | -1.7527 | 0 | -233.6417 | -89.0515 | -183.842 | 504.7825 | -657.7498 | 0 | -133.0303 | 0 | 0 | 0 | 20.7101 | 346.9475 | 0 | 0 | -35.5852 | 0 | -223.2273 | 0 | -419.1335 | 0 | 0 | 0 | -419.1335 | 0 | 0 | 0 | -419.1335 | 0 | 0 | 0 | -437.5186 | -233.6417 | -39.211 | 0 | -754.8267
|  | 744 | 2678400 | 11 | 12.328 | 0 | 410 | 0 | 0 | 8.6222 | 12.328 | 12.328 | 12.328 | 12.328 | 12.328 | 12.328 | 12.328 | 12.328 | 19.4528 | 304.4836 | 0 | -246.811 | -94.4605 | -227.1719 | 872.9271 | -694.8242 | 0 | -140.5286 | 0 | 0 | 0 | 20.3882 | 359.8128 | 0 | 0 | 238.9436 | 0 | -233.6117 | 0 | -443.5005 | 0 | 0 | 0 | -443.5005 | 0 | 0 | 0 | -443.5005 | 0 | 0 | 0 | -462.9544 | -246.811 | -41.4906 | 0 | -433.3899
|  | 792 | 2851200 | 11 | 12.328 | 0 | 410 | 0 | 0 | 8.6222 | 12.328 | 12.328 | 12.328 | 12.328 | 12.328 | 12.328 | 12.328 | 12.328 | 21.6056 | -2.1625 | 0 | -228.4721 | -92.8776 | -219.2544 | 538.4416 | -643.1962 | 0 | -130.0868 | 0 | 0 | 0 | 22.5039 | 329.8796 | 0 | 0 | -35.566 | 0 | -220.4527 | 0 | -409.2593 | 0 | 0 | 0 | -409.2593 | 0 | 0 | 0 | -409.2593 | 0 | 0 | 0 | -427.2113 | -228.4721 | -38.2873 | 0 | -659.2014
|  | 793 | 2854800 | 11 | 11.3495 | 0 | 410 | 0 | 0 | 7.6437 | 11.3495 | 11.3495 | 11.3495 | 11.3495 | 11.3495 | 11.3495 | 11.3495 | 11.3495 | 21.2368 | 23.618 | 0 | -243.474 | -94.0388 | -300.6781 | 661.8089 | -685.4296 | 0 | -138.6285 | 0 | 0 | 0 | 22.1936 | 351.2945 | 0 | 0 | -39.1455 | 0 | -229.8956 | 0 | -452.0671 | 0 | 0 | 0 | -452.0671 | 0 | 0 | 0 | -452.0671 | 0 | 0 | 0 | -471.8968 | -243.474 | -42.2921 | 0 | -613.5822
|  | 794 | 2858400 | 11 | 10.7521 | 0 | 410 | 0 | 0 | 7.0463 | 10.7521 | 10.7521 | 10.7521 | 10.7521 | 10.7521 | 10.7521 | 10.7521 | 10.7521 | 20.8977 | 43.2707 | 0 | -249.9814 | -102.4366 | -325.5442 | 721.2329 | -703.7493 | 0 | -142.3337 | 0 | 0 | 0 | 21.8706 | 357.4639 | 0 | 0 | -35.3484 | 0 | -240.6793 | 0 | -464.74 | 0 | 0 | 0 | -464.74 | 0 | 0 | 0 | -464.74 | 0 | 0 | 0 | -485.1256 | -249.9814 | -43.4777 | 0 | -576.5564
|  | 795 | 2862000 | 11 | 9.9453 | 0 | 410 | 0 | 0 | 6.2394 | 9.9453 | 9.9453 | 9.9453 | 9.9453 | 9.9453 | 9.9453 | 9.9453 | 9.9453 | 20.5283 | 62.0934 | 0 | -260.6948 | -101.8234 | -381.7158 | 806.3273 | -733.9097 | 0 | -148.4337 | 0 | 0 | 0 | 21.5389 | 371.1449 | 0 | 0 | -39.1051 | 0 | -245.357 | 0 | -493.0919 | 0 | 0 | 0 | -493.0919 | 0 | 0 | 0 | -493.0919 | 0 | 0 | 0 | -514.7211 | -260.6948 | -46.13 | 0 | -541.1316
|  | 796 | 2865600 | 11 | 9.5367 | 0 | 410 | 0 | 0 | 5.8309 | 9.5367 | 9.5367 | 9.5367 | 9.5367 | 9.5367 | 9.5367 | 9.5367 | 9.5367 | 20.1542 | 53.9686 | 0 | -261.709 | -105.1354 | -464.9629 | 885.7759 | -736.765 | 0 | -149.0111 | 0 | 0 | 0 | 21.1955 | 382.4939 | 0 | 0 | -39.3136 | 0 | -253.0581 | 0 | -525.4692 | 0 | 0 | 0 | -525.4692 | 0 | 0 | 0 | -525.4692 | 0 | 0 | 0 | -548.5185 | -261.709 | -49.159 | 0 | -502.8858
|  | 797 | 2869200 | 11 | 9.626 | 80.5917 | 410 | 0 | 0 | 6.9091 | 10.0078 | 10.1498 | 10.2194 | 10.1085 | 9.9494 | 10.1085 | 10.2194 | 10.1498 | 19.819 | 15.3488 | 0 | -251.4305 | -107.0197 | -536.4187 | 910.2178 | -707.8289 | 0 | -143.1588 | 0 | 0 | 0 | 20.8515 | 379.5066 | 0 | 0 | -34.245 | 0 | -253.7871 | 0 | -539.5136 | 0 | 0 | 0 | -539.5136 | 0 | 0 | 0 | -539.5136 | 0 | 0 | 0 | -563.179 | -251.4305 | -50.4729 | 0 | -467.5985
|  | 798 | 2872800 | 11 | 10.5873 | 386.4909 | 328 | 0 | 0 | 14.2978 | 13.4507 | 14.5153 | 15.037 | 14.2052 | 13.0122 | 14.2052 | 15.037 | 14.5153 | 19.5136 | -43.0928 | 0 | -220.5462 | -84.9778 | -661.8756 | 924.3069 | -620.8832 | 0 | -125.574 | 0 | 0 | 0 | 20.5278 | 372.8392 | 0 | 0 | -30.1352 | 0 | -229.1667 | 0 | -562.6354 | 0 | 0 | 0 | -562.6354 | 0 | 0 | 0 | -562.6354 | 0 | 0 | 0 | -587.315 | -220.5462 | -52.636 | 0 | -429.3031
|  | 799 | 2876400 | 11 | 12.4345 | 612.038 | 393.6 | 0 | 0 | 22.6504 | 17.8096 | 19.808 | 20.7873 | 19.2259 | 16.9864 | 19.2259 | 20.7873 | 19.808 | 20.5823 | -238.6301 | 0 | -171.743 | 30.88 | -886.0999 | 788.3328 | -483.4922 | 0 | -97.7866 | 7570.231 | 0 | 0 | 20.2503 | 324.6856 | 126.1705 | 0 | 7558.7562 | 0 | -94.6863 | 0 | -564.8243 | 0 | 0 | 0 | -564.8243 | 0 | 0 | 0 | -564.8243 | 0 | 0 | 0 | -589.6 | -171.743 | -52.8408 | 0 | -390.4534
|  | 800 | 2880000 | 11 | 15.1708 | 721.97 | 196.8 | 0 | 0 | 30.6818 | 22.5903 | 25.3488 | 26.7006 | 24.5453 | 21.4541 | 24.5453 | 26.7006 | 25.3488 | 20.5823 | -3178.057 | 0 | -134.5164 | 28.2339 | -2458.9143 | -612.8602 | -378.6916 | 0 | -76.5906 | 3396.1106 | 0 | 0 | 20.3915 | -70.8721 | 3799.8709 | 0 | 1.7053e-13 | 0 | 55.6425 | 0 | -522.6655 | 0 | 0 | 0 | -511.5993 | 0 | 0 | 0 | -525.7246 | 0 | 0 | 0 | -534.0403 | -134.5164 | -48.2019 | 0 | -355.5556
|  | 801 | 2883600 | 11 | 17.6531 | 1562.5813 | 123 | 0 | 0 | 39.1373 | 27.3788 | 30.9947 | 32.7667 | 29.9416 | 25.8894 | 29.9416 | 32.7667 | 30.9947 | 20.5823 | -1598.1192 | 0 | -73.2234 | 168.2984 | -1291.6743 | -401.5199 | -206.1389 | 0 | -41.6917 | 1510.8516 | 0 | 0 | 20.5264 | -21.4175 | 2405.4535 | 0 | 7.1054e-15 | 0 | 176.5812 | 0 | -325.8539 | 0 | 0 | 0 | -242.6829 | 0 | 0 | 0 | -348.8458 | 0 | 0 | 0 | -253.3281 | -73.2234 | -25.2626 | 0 | -323.7628
|  | 802 | 2887200 | 11 | 19.8985 | 1826.3197 | 123 | 0 | 0 | 45.9167 | 31.3748 | 35.6415 | 37.7324 | 34.3988 | 29.6173 | 34.3988 | 37.7324 | 35.6415 | 20.7271 | -243.4622 | 0 | -21.1038 | 318.614 | -160.5603 | -380.4121 | -59.4117 | 0 | -12.016 | 0 | 0 | 0 | 20.6661 | -19.8224 | 516.0735 | 0 | 61.5763 | 0 | 326.2799 | 0 | -86.9291 | 0 | 0 | 0 | 70.2526 | 0 | 0 | 0 | -130.3806 | 0 | 0 | 0 | 73.3341 | -21.1038 | 1.7362 | 0 | -308.4461
|  | 803 | 2890800 | 11 | 21.5603 | 1962.4311 | 123 | 0 | 0 | 50.7201 | 34.2495 | 38.9672 | 41.2791 | 37.5931 | 32.3062 | 37.5931 | 41.2791 | 38.9672 | 21.2506 | -314.997 | 0 | 7.2709 | 391.8531 | 214.4405 | -928.5615 | 110.9649 | 0 | 4.1399 | 0 | 0 | 0 | 20.8719 | -136.152 | 0 | 0 | 80.9802 | 0 | 444.5074 | 0 | 102.5881 | 0 | 0 | 0 | 320.2505 | 0 | 0 | 0 | 42.4172 | 0 | 0 | 0 | 334.2981 | 7.2709 | 23.2633 | 0 | -434.2555
|  | 804 | 2894400 | 11 | 23.1224 | 1909.96 | 123 | 0 | 0 | 50.2234 | 35.0167 | 39.4389 | 41.606 | 38.1509 | 33.1952 | 38.1509 | 41.606 | 39.4389 | 22.0558 | -436.2662 | 0 | 26.0074 | 404.7674 | 658.2025 | -1525.2435 | 402.3979 | 0 | 14.808 | 0 | 0 | 0 | 21.2308 | -300.5024 | 0 | 0 | 90.0625 | 0 | 520.9813 | 0 | 357.331 | 0 | 0 | 0 | 642.8339 | 0 | 0 | 0 | 278.4062 | 0 | 0 | 0 | 671.0315 | 26.0074 | 51.3545 | 0 | -434.2555
|  | 805 | 2898000 | 11 | 23.9018 | 1789.8846 | 123 | 0 | 0 | 49.573 | 35.2441 | 39.461 | 41.5275 | 38.2328 | 33.5071 | 38.2328 | 41.5275 | 39.461 | 22.7921 | -355.9763 | 0 | 27.3323 | 345.3175 | 1167.1216 | -1895.7477 | 422.8963 | 0 | 15.5624 | 0 | 0 | 0 | 21.7036 | -398.6933 | 0 | 0 | 75.5718 | 0 | 499.505 | 0 | 563.4375 | 0 | 0 | 0 | 900.8052 | 0 | 0 | 0 | 470.1751 | 0 | 0 | 0 | 940.3185 | 27.3323 | 73.8926 | 0 | -448.273
|  | 806 | 2901600 | 11 | 24.1078 | 1570.9042 | 123 | 0 | 0 | 45.3922 | 33.7564 | 37.3436 | 39.1015 | 36.2988 | 32.2787 | 36.2988 | 39.1015 | 37.3436 | 23.4018 | -146.6994 | 0 | 17.5593 | 307.5076 | 1602.3469 | -2074.1132 | 271.6853 | 0 | 9.9979 | 0 | 0 | 0 | 22.2227 | -432.9366 | 0 | 0 | 61.2303 | 0 | 474.938 | 0 | 689.6822 | 0 | 0 | 0 | 1063.062 | 0 | 0 | 0 | 586.4645 | 0 | 0 | 0 | 1109.6926 | 17.5593 | 87.9641 | 0 | -502.3169
|  | 807 | 2905200 | 11 | 23.5207 | 1245.1769 | 123 | 0 | 0 | 40.1293 | 31.364 | 34.28 | 35.709 | 33.4307 | 30.1628 | 33.4307 | 35.709 | 34.28 | 23.709 | 155.2467 | 0 | -4.294 | 247.8953 | 1841.3967 | -1929.7513 | -66.4378 | 0 | -2.4449 | 0 | 0 | 0 | 22.7047 | -370.1812 | 0 | 0 | 26.7737 | 0 | 391.0563 | 0 | 689.6114 | 0 | 0 | 0 | 1040.5504 | 0 | 0 | 0 | 592.5973 | 0 | 0 | 0 | 1086.1935 | -4.294 | 86.5486 | 0 | -585.7915
|  | 808 | 2908800 | 11 | 22.3259 | 573.5567 | 147.6 | 0 | 0 | 31.811 | 27.4188 | 29.3123 | 30.2402 | 28.7608 | 26.6389 | 28.7608 | 30.2402 | 29.3123 | 23.8136 | 623.4809 | 0 | -36.1632 | 186.6036 | 2130.4501 | -1657.4096 | -559.532 | 0 | -20.5905 | 0 | 0 | 0 | 23.0722 | -274.036 | 0 | 0 | 4.225 | 0 | 292.5821 | 0 | 662.8883 | 0 | 0 | 0 | 997.4391 | 0 | 0 | 0 | 570.4046 | 0 | 0 | 0 | 1041.1912 | -36.1632 | 83.0196 | 0 | -662.5093
|  | 809 | 2912400 | 11 | 20.7809 | 375.7408 | 246 | 0 | 0 | 24.3244 | 23.5798 | 24.6204 | 25.1304 | 24.3173 | 23.1512 | 24.3173 | 25.1304 | 24.6204 | 23.6781 | 956.4176 | 0 | -70.8616 | 89.5055 | 2177.0691 | -1239.2955 | -1096.3997 | 0 | -40.347 | 0 | 0 | 0 | 23.2994 | -141.3621 | 0 | 0 | -20.4755 | 0 | 144.1748 | 0 | 552.7027 | 0 | 0 | 0 | 837.8971 | 0 | 0 | 0 | 473.8631 | 0 | 0 | 0 | 874.6509 | -70.8616 | 69.6126 | 0 | -726.074
|  | 810 | 2916000 | 11 | 19.1363 | 99.8324 | 246 | 0 | 0 | 16.7279 | 19.6373 | 19.8235 | 19.9148 | 19.7693 | 19.5606 | 19.7693 | 19.9148 | 19.8235 | 23.7425 | 280.6925 | 0 | -112.7836 | -31.1018 | 1602.8145 | -1178.2366 | -341.3014 | 0 | -64.2164 | 0 | 0 | 0 | 23.4265 | -115.5996 | 0 | 0 | 21.2398 | 0 | 13.6043 | 0 | 409.5956 | 0 | 0 | 0 | 641.6391 | 0 | 0 | 0 | 345.4492 | 0 | 0 | 0 | 669.7842 | -112.7836 | 52.8875 | 0 | -758.547
|  | 811 | 2919600 | 11 | 17.7149 | 0 | 369 | 195 | 0 | 14.0091 | 17.7149 | 17.7149 | 17.7149 | 17.7149 | 17.7149 | 17.7149 | 17.7149 | 17.7149 | 23.5317 | -86.7739 | 0 | -142.9079 | -128.2536 | 1012.9828 | -828.5952 | -402.3153 | 0 | -81.3685 | 0 | 0 | 0 | 23.4923 | -16.1989 | 0 | 0 | -27.707 | 0 | -121.989 | 0 | 195.3346 | 0 | 0 | 0 | 346.7843 | 0 | 0 | 0 | 153.4677 | 0 | 0 | 0 | 361.9958 | -142.9079 | 27.7828 | 0 | -769.7845
|  | 812 | 2923200 | 11 | 16.139 | 0 | 442.8 | 195 | 0 | 12.4332 | 16.139 | 16.139 | 16.139 | 16.139 | 16.139 | 16.139 | 16.139 | 16.139 | 23.2038 | -178.4823 | 0 | -173.6517 | -132.7077 | 552.6215 | -424.7444 | -488.8656 | 0 | -98.8733 | 0 | 0 | 0 | 23.457 | 91.2756 | 0 | 0 | -38.3756 | 0 | -168.0069 | 0 | -1.998 | 0 | 0 | 0 | 81.6184 | 0 | 0 | 0 | -25.1131 | 0 | 0 | 0 | 85.1986 | -173.6517 | 5.0629 | 0 | -756.1248
|  | 813 | 2926800 | 11 | 15.0369 | 0 | 492 | 195 | 0 | 11.3311 | 15.0369 | 15.0369 | 15.0369 | 15.0369 | 15.0369 | 15.0369 | 15.0369 | 15.0369 | 22.7707 | -294.4198 | 0 | -190.3876 | -112.6521 | 40.0279 | -31.408 | -535.9805 | 0 | -108.4024 | 0 | 0 | 0 | 23.3235 | 201.2695 | 0 | 0 | -51.3532 | 0 | -190.4895 | 0 | -214.7242 | 0 | 0 | 0 | -198.832 | 0 | 0 | 0 | -219.1175 | 0 | 0 | 0 | -207.5536 | -190.3876 | -19.0902 | 0 | -762.1262
|  | 814 | 2930400 | 11 | 13.7906 | 0 | 410 | 0 | 0 | 10.0848 | 13.7906 | 13.7906 | 13.7906 | 13.7906 | 13.7906 | 13.7906 | 13.7906 | 13.7906 | 22.3307 | -33.7904 | 0 | -210.1911 | -93.4244 | -13.2954 | 283.1206 | -591.7315 | 0 | -119.678 | 0 | 0 | 0 | 23.1017 | 282.095 | 0 | 0 | -48.4883 | 0 | -202.5196 | 0 | -307.9818 | 0 | 0 | 0 | -307.7358 | 0 | 0 | 0 | -308.0499 | 0 | 0 | 0 | -321.2344 | -210.1911 | -28.7971 | 0 | -741.0385
|  | 815 | 2934000 | 11 | 13.207 | 0 | 410 | 0 | 0 | 9.5011 | 13.207 | 13.207 | 13.207 | 13.207 | 13.207 | 13.207 | 13.207 | 13.207 | 21.9747 | -29.9195 | 0 | -216.0334 | -95.4961 | -149.5688 | 431.1788 | -608.1787 | 0 | -123.0045 | 0 | 0 | 0 | 22.8292 | 313.5472 | 0 | 0 | -37.5555 | 0 | -216.7549 | 0 | -374.7778 | 0 | 0 | 0 | -374.7778 | 0 | 0 | 0 | -374.7778 | 0 | 0 | 0 | -391.2172 | -216.0334 | -35.0614 | 0 | -707.1687
|  | 816 | 2937600 | 12 | 14.7799 | 0 | 410 | 0 | 0 | 11.0741 | 14.7799 | 14.7799 | 14.7799 | 14.7799 | 14.7799 | 14.7799 | 14.7799 | 14.7799 | 21.6729 | 248.9515 | 0 | -229.1422 | -92.8371 | -219.7661 | 790.6969 | -645.0826 | 0 | -130.4683 | 0 | 0 | 0 | 22.5349 | 331.2818 | 0 | 0 | 214.6824 | 0 | -220.9544 | 0 | -410.8974 | 0 | 0 | 0 | -410.8974 | 0 | 0 | 0 | -410.8974 | 0 | 0 | 0 | -428.9211 | -229.1422 | -38.4405 | 0 | -412.0368
|  | 864 | 3110400 | 12 | 14.7799 | 0 | 410 | 0 | 0 | 11.0741 | 14.7799 | 14.7799 | 14.7799 | 14.7799 | 14.7799 | 14.7799 | 14.7799 | 14.7799 | 23.1467 | 61.8132 | 0 | -205.7891 | -78.8534 | -160.7152 | 507.1708 | -622.7509 | 0 | -117.1716 | 0 | 0 | 0 | 23.9721 | 307.3559 | 0 | 0 | 39.2465 | 0 | -197.7177 | 0 | -370.7853 | 0 | 0 | 0 | -370.7853 | 0 | 0 | 0 | -370.7853 | 0 | 0 | 0 | -387.0496 | -205.7891 | -34.6879 | 0 | -608.6989
|  | 865 | 3114000 | 12 | 14.0598 | 0 | 410 | 0 | 0 | 10.3539 | 14.0598 | 14.0598 | 14.0598 | 14.0598 | 14.0598 | 14.0598 | 14.0598 | 14.0598 | 22.9134 | 12.8407 | 0 | -218.0418 | -101.1931 | -228.6577 | 560.7333 | -613.8327 | 0 | -124.148 | 0 | 0 | 0 | 23.7037 | 290.634 | 0 | 0 | -24.506 | 0 | -213.5906 | 0 | -369.1473 | 0 | 0 | 0 | -369.1473 | 0 | 0 | 0 | -369.1473 | 0 | 0 | 0 | -385.3397 | -218.0418 | -34.5347 | 0 | -494.4268
|  | 866 | 3117600 | 12 | 13.6859 | 0 | 410 | 0 | 0 | 9.98 | 13.6859 | 13.6859 | 13.6859 | 13.6859 | 13.6859 | 13.6859 | 13.6859 | 13.6859 | 22.627 | 8.1153 | 0 | -220.3641 | -107.399 | -311.6861 | 647.5646 | -620.3707 | 0 | -125.4703 | 0 | 0 | 0 | 23.4365 | 297.361 | 0 | 0 | -30.3647 | 0 | -222.3981 | 0 | -396.4801 | 0 | 0 | 0 | -396.4801 | 0 | 0 | 0 | -396.4801 | 0 | 0 | 0 | -413.8715 | -220.3641 | -37.0918 | 0 | -432.0183
|  | 867 | 3121200 | 12 | 12.4386 | 0 | 410 | 0 | 0 | 8.7328 | 12.4386 | 12.4386 | 12.4386 | 12.4386 | 12.4386 | 12.4386 | 12.4386 | 12.4386 | 22.2562 | 37.0597 | 0 | -241.6553 | -96.9163 | -368.4559 | 744.0871 | -680.3096 | 0 | -137.593 | 0 | 0 | 0 | 23.1525 | 328.7836 | 0 | 0 | -42.0594 | 0 | -224.0675 | 0 | -444.1372 | 0 | 0 | 0 | -444.1372 | 0 | 0 | 0 | -444.1372 | 0 | 0 | 0 | -463.619 | -241.6553 | -41.5502 | 0 | -449.5768
|  | 868 | 3124800 | 12 | 11.7828 | 0.56324 | 410 | 0 | 0 | 8.0832 | 11.7849 | 11.7859 | 11.7866 | 11.7858 | 11.7848 | 11.7858 | 11.7866 | 11.7859 | 21.9097 | 54.2873 | 0 | -249.5017 | -106.4503 | -411.1912 | 821.4304 | -702.3989 | 0 | -142.0606 | 0 | 0 | 0 | 22.8456 | 343.7049 | 0 | 0 | -36.3842 | 0 | -239.372 | 0 | -470.581 | 0 | 0 | 0 | -470.581 | 0 | 0 | 0 | -470.581 | 0 | 0 | 0 | -491.2228 | -249.5017 | -44.0241 | 0 | -426.406
|  | 869 | 3128400 | 12 | 11.6266 | 143.8246 | 410 | 0 | 0 | 9.719 | 12.2131 | 12.5011 | 12.6943 | 12.4809 | 12.1845 | 12.4809 | 12.6943 | 12.5011 | 21.6138 | 32.0832 | 0 | -246.238 | -113.2958 | -447.1173 | 838.7342 | -693.2109 | 0 | -140.2023 | 0 | 0 | 0 | 22.5396 | 340.3057 | 0 | 0 | -29.8088 | 0 | -244.9029 | 0 | -475.5932 | 0 | 0 | 0 | -475.5932 | 0 | 0 | 0 | -475.5932 | 0 | 0 | 0 | -496.4548 | -246.238 | -44.493 | 0 | -396.7615
|  | 870 | 3132000 | 12 | 12.3866 | 401.6221 | 328 | 0 | 0 | 17.1742 | 15.1568 | 16.517 | 17.4298 | 16.4216 | 15.0218 | 16.4216 | 17.4298 | 16.517 | 21.31 | -18.7703 | 0 | -220.3956 | -77.8309 | -615.3667 | 894.8228 | -620.4591 | 0 | -125.4882 | 0 | 0 | 0 | 22.2495 | 345.1998 | 0 | 0 | -30.5524 | 0 | -211.3307 | 0 | -521.544 | 0 | 0 | 0 | -521.544 | 0 | 0 | 0 | -521.544 | 0 | 0 | 0 | -544.4213 | -220.3956 | -48.7918 | 0 | -358.441
|  | 871 | 3135600 | 12 | 14.0291 | 597.6291 | 393.6 | 0 | 0 | 26.8813 | 19.4297 | 22.0814 | 23.8607 | 21.8953 | 19.1665 | 21.8953 | 23.8607 | 22.0814 | 21.197 | -202.8545 | 0 | -176.535 | 42.875 | -858.7587 | 789.5642 | -496.9825 | 0 | -100.515 | 221.8484 | 0 | 0 | 21.993 | 306.2706 | 3.6975 | 0 | 209.428 | 0 | -75.5697 | 0 | -538.3713 | 0 | 0 | 0 | -538.2835 | 0 | 0 | 0 | -538.3765 | 0 | 0 | 0 | -561.8949 | -176.535 | -50.3611 | 0 | -322.3652
|  | 872 | 3139200 | 12 | 16.8301 | 731.1497 | 196.8 | 0 | 0 | 35.5647 | 24.1493 | 27.743 | 30.1545 | 27.4908 | 23.7926 | 27.4908 | 30.1545 | 27.743 | 21.197 | -395.4705 | 0 | -108.7943 | 186.263 | -1005.8063 | 532.8671 | -306.2786 | 0 | -61.945 | 227.2065 | 0 | 0 | 21.8124 | 227.0689 | 200.3397 | 0 | 7.1054e-15 | 0 | 98.4482 | 0 | -500.7487 | 0 | 0 | 0 | -475.5715 | 0 | 0 | 0 | -502.2438 | 0 | 0 | 0 | -496.4322 | -108.7943 | -45.4368 | 0 | -291.5171
|  | 873 | 3142800 | 12 | 19.5514 | 1576.543 | 123 | 0 | 0 | 43.0124 | 28.4121 | 32.7628 | 35.6822 | 32.4575 | 27.9804 | 32.4575 | 35.6822 | 32.7628 | 21.4577 | -260.5801 | 0 | -47.9349 | 293.858 | -639.3205 | 132.8173 | -134.9468 | 0 | -27.2931 | 0 | 0 | 0 | 21.7455 | 108.1925 | 25.009 | 0 | 43.9705 | 0 | 252.0165 | 0 | -330.2197 | 0 | 0 | 0 | -210.8878 | 0 | 0 | 0 | -337.3063 | 0 | 0 | 0 | -220.1382 | -47.9349 | -24.2121 | 0 | -259.9805
|  | 874 | 3146400 | 12 | 21.7057 | 1729.6865 | 123 | 0 | 0 | 48.9007 | 31.7843 | 36.733 | 40.0536 | 36.3857 | 31.2932 | 36.3857 | 40.0536 | 36.733 | 21.9701 | -153.358 | 0 | -7.1106 | 363.3702 | -110.6329 | -398.9846 | -108.5188 | 0 | -4.0486 | 0 | 0 | 0 | 21.8453 | -42.6203 | 0 | 0 | 73.5245 | 0 | 379.8528 | 0 | -96.0232 | 0 | 0 | 0 | 137.7953 | 0 | 0 | 0 | -109.9087 | 0 | 0 | 0 | 143.8396 | -7.1106 | 4.1072 | 0 | -244.2497
|  | 875 | 3150000 | 12 | 23.8111 | 1914.8673 | 123 | 0 | 0 | 53.6614 | 34.7557 | 40.1296 | 43.7356 | 39.7526 | 34.2225 | 39.7526 | 43.7356 | 40.1296 | 22.7776 | -480.0217 | 0 | 24.9768 | 383.8438 | 220.773 | -1109.6154 | 386.4513 | 0 | 14.2212 | 0 | 0 | 0 | 22.123 | -237.3968 | 0 | 0 | 93.0212 | 0 | 475.6528 | 0 | 152.8762 | 0 | 0 | 0 | 470.9586 | 0 | 0 | 0 | 133.9867 | 0 | 0 | 0 | 491.6169 | 24.9768 | 32.1099 | 0 | -247.7354
|  | 876 | 3153600 | 12 | 24.902 | 1911.9869 | 123 | 0 | 0 | 55.5896 | 36.1198 | 41.6277 | 45.3237 | 41.2412 | 35.5732 | 41.2413 | 45.3237 | 41.6277 | 23.5563 | -490.7242 | 0 | 33.0577 | 404.8364 | 671.5017 | -1600.12 | 511.4826 | 0 | 18.8223 | 0 | 0 | 0 | 22.5571 | -365.2447 | 0 | 0 | 84.1413 | 0 | 546.0882 | 0 | 366.5698 | 0 | 0 | 0 | 752.2154 | 0 | 0 | 0 | 343.668 | 0 | 0 | 0 | 785.2109 | 33.0577 | 55.8841 | 0 | -274.0822
|  | 877 | 3157200 | 12 | 26.1033 | 1827.799 | 123 | 0 | 0 | 54.3022 | 36.5094 | 41.6188 | 45.0473 | 41.2602 | 36.0023 | 41.2603 | 45.0473 | 41.6188 | 24.3357 | -553.3762 | 0 | 43.4049 | 390.2766 | 1001.2994 | -1988.3571 | 671.5781 | 0 | 24.7138 | 0 | 0 | 0 | 23.0866 | -457.6587 | 0 | 0 | 82.6373 | 0 | 567.2679 | 0 | 519.7542 | 0 | 0 | 0 | 958.7942 | 0 | 0 | 0 | 493.6815 | 0 | 0 | 0 | 1000.8511 | 43.4049 | 73.2042 | 0 | -326.8062
|  | 878 | 3160800 | 12 | 26.5017 | 1641.0298 | 123 | 0 | 0 | 51.1205 | 35.7401 | 40.2762 | 43.32 | 39.9579 | 35.2899 | 39.9579 | 43.32 | 40.2762 | 24.8535 | -18.2786 | 0 | 40.669 | 359.2005 | 1610.5667 | -2028.7147 | 123.0708 | 0 | 23.156 | 0 | 0 | 0 | 23.6413 | -445.7626 | 0 | 0 | 51.807 | 0 | 531.5912 | 0 | 635.394 | 0 | 0 | 0 | 1112.4946 | 0 | 0 | 0 | 607.0611 | 0 | 0 | 0 | 1161.2935 | 40.669 | 86.1534 | 0 | -410.3528
|  | 879 | 3164400 | 12 | 26.5998 | 1295.4639 | 123 | 0 | 0 | 44.5064 | 33.6489 | 37.11 | 39.4325 | 36.8672 | 33.3054 | 36.8672 | 39.4325 | 37.11 | 25.3505 | 63.3305 | 0 | 30.9507 | 297.6661 | 1811.1632 | -2076.4496 | 87.1327 | 0 | 17.6226 | 0 | 0 | 0 | 24.1629 | -436.5958 | 0 | 0 | 49.6735 | 0 | 466.5117 | 0 | 667.8867 | 0 | 0 | 0 | 1157.3375 | 0 | 0 | 0 | 638.8203 | 0 | 0 | 0 | 1208.1034 | 30.9507 | 89.8846 | 0 | -491.3683
|  | 880 | 3168000 | 12 | 25.423 | 616.481 | 147.6 | 0 | 0 | 37.5369 | 30.5828 | 33.1162 | 34.8162 | 32.9384 | 30.3313 | 32.9385 | 34.8162 | 33.1162 | 25.6251 | 212.3832 | 0 | -4.4568 | 197.4375 | 1944.3357 | -1924.9332 | -68.0166 | 0 | -2.5376 | 0 | 0 | 0 | 24.6162 | -372.5573 | 0 | 0 | 10.6313 | 0 | 341.5174 | 0 | 647.9974 | 0 | 0 | 0 | 1102.8068 | 0 | 0 | 0 | 620.9882 | 0 | 0 | 0 | 1151.1808 | -4.4568 | 86.0845 | 0 | -572.3465
|  | 881 | 3171600 | 12 | 23.9827 | 405.863 | 246 | 0 | 0 | 28.1324 | 26.5449 | 27.8029 | 28.6471 | 27.7146 | 26.42 | 27.7146 | 28.6471 | 27.8029 | 25.6373 | 592.0128 | 0 | -40.2105 | 113.8113 | 2077.6425 | -1559.2305 | -622.1526 | 0 | -22.8949 | 0 | 0 | 0 | 24.9434 | -256.8733 | 0 | 0 | -4.142 | 0 | 213.1524 | 0 | 580.2882 | 0 | 0 | 0 | 984.3883 | 0 | 0 | 0 | 556.2905 | 0 | 0 | 0 | 1027.5679 | -40.2105 | 76.9112 | 0 | -626.6402
|  | 882 | 3175200 | 12 | 22.1838 | 132.8911 | 246 | 0 | 0 | 20.1468 | 22.7281 | 22.9954 | 23.1747 | 22.9766 | 22.7016 | 22.9766 | 23.1747 | 22.9954 | 25.3491 | 1023.7786 | 0 | -77.4381 | 13.5006 | 2080.2764 | -992.5604 | -1198.1536 | 0 | -44.0915 | 0 | 0 | 0 | 25.1213 | -86.5624 | 0 | 0 | -38.4128 | 0 | 46.9771 | 0 | 443.752 | 0 | 0 | 0 | 753.0354 | 0 | 0 | 0 | 425.385 | 0 | 0 | 0 | 786.0669 | -77.4381 | 58.8295 | 0 | -678.2916
|  | 883 | 3178800 | 12 | 20.3696 | 0.53011 | 369 | 195 | 0 | 16.67 | 20.3717 | 20.3727 | 20.3733 | 20.3726 | 20.3716 | 20.3726 | 20.3733 | 20.3727 | 25.4039 | -13.6811 | 0 | -123.2517 | -119.9312 | 1218.5928 | -989.0909 | -372.9795 | 0 | -70.1767 | 0 | 0 | 0 | 25.19 | -77.5715 | 0 | 0 | 24.7015 | 0 | -89.9318 | 0 | 266.5553 | 0 | 0 | 0 | 493.1509 | 0 | 0 | 0 | 253.0988 | 0 | 0 | 0 | 514.7826 | -123.2517 | 37.623 | 0 | -707.464
|  | 884 | 3182400 | 12 | 18.9293 | 0 | 442.8 | 195 | 0 | 15.2234 | 18.9293 | 18.9293 | 18.9293 | 18.9293 | 18.9293 | 18.9293 | 18.9293 | 18.9293 | 25.0871 | -206.714 | 0 | -151.3565 | -137.2162 | 636.4734 | -554.6147 | -426.0999 | 0 | -86.179 | 0 | 0 | 0 | 25.2086 | 42.5164 | 0 | 0 | -39.9052 | 0 | -153.6587 | 0 | 51.8286 | 0 | 0 | 0 | 165.5567 | 0 | 0 | 0 | 45.0748 | 0 | 0 | 0 | 172.8187 | -151.3565 | 11.2158 | 0 | -708.9725
|  | 885 | 3186000 | 12 | 17.682 | 0 | 492 | 195 | 0 | 13.9762 | 17.682 | 17.682 | 17.682 | 17.682 | 17.682 | 17.682 | 17.682 | 17.682 | 24.7151 | -290.2202 | 0 | -173.0206 | -117.5076 | 145.2575 | -144.9494 | -487.0889 | 0 | -98.514 | 0 | 0 | 0 | 25.1204 | 147.2691 | 0 | 0 | -42.3739 | 0 | -174.4613 | 0 | -136.3819 | 0 | 0 | 0 | -111.1553 | 0 | 0 | 0 | -137.88 | 0 | 0 | 0 | -116.031 | -173.0206 | -11.3466 | 0 | -679.6168
|  | 886 | 3189600 | 12 | 16.6156 | 0 | 410 | 0 | 0 | 12.9097 | 16.6156 | 16.6156 | 16.6156 | 16.6156 | 16.6156 | 16.6156 | 16.6156 | 16.6156 | 23.5941 | 1721.8072 | 0 | -172.105 | -13.8734 | 938.2675 | 969.5181 | -2626.5731 | 0 | -97.9927 | 0 | 0 | 0 | 24.8479 | 455.5155 | 0 | 0 | -132.6265 | 0 | -190.0358 | 0 | -265.4141 | 0 | 0 | 0 | -264.9303 | 0 | 0 | 0 | -265.4429 | 0 | 0 | 0 | -276.5513 | -172.105 | -24.8031 | 0 | -684.2519
|  | 887 | 3193200 | 12 | 15.5001 | 0 | 410 | 0 | 0 | 11.7942 | 15.5001 | 15.5001 | 15.5001 | 15.5001 | 15.5001 | 15.5001 | 15.5001 | 15.5001 | 23.0017 | 1978.5941 | 0 | -184.6961 | 9.1745 | 942.5858 | 1211.5299 | -2857.6939 | 0 | -105.1618 | 0 | 0 | 0 | 24.4007 | 513.4101 | 0 | 0 | -60.8514 | 0 | -189.3777 | 0 | -326.6581 | 0 | 0 | 0 | -326.6566 | 0 | 0 | 0 | -326.6582 | 0 | 0 | 0 | -340.9852 | -184.6961 | -30.5596 | 0 | -652.4293
|  | 888 | 3196800 | 13 | 0 | 0 | 0 | 0 | 0 | 0 | 0 | 0 | 0 | 0 | 0 | 0 | 0 | 0 | 22.8934 | -1890.4297 | 0 | -206.7991 | -78.6857 | -161.4492 | -1443.4958 | -625.8071 | 0 | 0 | 0 | 0 | 0 | 24.0192 | 309.6272 | 0 | 0 | -1796.6095 | 0 | -198.4285 | 0 | -373.4157 | 0 | 0 | 0 | -373.4157 | 0 | 0 | 0 | -373.4157 | 0 | 0 | 0 | -389.7954 | -206.7991 | -34.934 | 0 | -2567.6118
|  | 72 | 259200 | 1 | 15.8484 | 0 | 410 | 0 | 0 | 12.1425 | 15.8484 | 15.8484 | 15.8484 | 15.8484 | 15.8484 | 15.8484 | 15.8484 | 15.8484 | 24.0058 | -11.7655 | 0 | -200.8392 | -98.9027 | -152.7819 | 440.7582 | -565.4039 | 0 | -114.3532 | 0 | 0 | 0 | 24.7124 | 259.8457 | 0 | 0 | -21.6769 | 0 | -199.3934 | 0 | -317.5573 | 0 | 0 | 0 | -317.5573 | 0 | 0 | 0 | -317.5573 | 0 | 0 | 0 | -331.4868 | -200.8392 | -29.7083 | 0 | -502.6236
|  | 73 | 262800 | 1 | 14.8839 | 0 | 410 | 0 | 0 | 11.178 | 14.8839 | 14.8839 | 14.8839 | 14.8839 | 14.8839 | 14.8839 | 14.8839 | 14.8839 | 23.7566 | 39.525 | 0 | -218.42 | -43.4898 | -220.3917 | 521.8264 | -614.8974 | 0 | -124.3633 | 0 | 0 | 0 | 24.4743 | 263.6775 | 0 | 0 | -26.0583 | 0 | -145.4623 | 0 | -338.0368 | 0 | 0 | 0 | -338.0368 | 0 | 0 | 0 | -338.0368 | 0 | 0 | 0 | -352.8645 | -218.42 | -31.6242 | 0 | -435.4671
|  | 74 | 266400 | 1 | 13.7806 | 0 | 410 | 0 | 0 | 10.0748 | 13.7806 | 13.7806 | 13.7806 | 13.7806 | 13.7806 | 13.7806 | 13.7806 | 13.7806 | 23.3751 | 40.6008 | 0 | -236.2147 | -103.8888 | -288.8032 | 669.5075 | -664.9932 | 0 | -134.4952 | 0 | 0 | 0 | 24.2129 | 307.1405 | 0 | 0 | -41.7472 | 0 | -222.6699 | 0 | -401.5111 | 0 | 0 | 0 | -401.5111 | 0 | 0 | 0 | -401.5111 | 0 | 0 | 0 | -419.1232 | -236.2147 | -37.5624 | 0 | -445.5804
|  | 75 | 270000 | 1 | 12.6742 | 0 | 410 | 0 | 0 | 8.9683 | 12.6742 | 12.6742 | 12.6742 | 12.6742 | 12.6742 | 12.6742 | 12.6742 | 12.6742 | 23.0251 | 86.0715 | 0 | -254.8425 | -108.0906 | -321.7206 | 770.7252 | -717.4344 | 0 | -145.1015 | 0 | 0 | 0 | 23.9223 | 329.3509 | 0 | 0 | -37.1134 | 0 | -235.4612 | 0 | -433.4541 | 0 | 0 | 0 | -433.4541 | 0 | 0 | 0 | -433.4541 | 0 | 0 | 0 | -452.4673 | -254.8425 | -40.5508 | 0 | -424.9985
|  | 76 | 273600 | 1 | 12.1419 | 0 | 410 | 0 | 0 | 8.4361 | 12.1419 | 12.1419 | 12.1419 | 12.1419 | 12.1419 | 12.1419 | 12.1419 | 12.1419 | 22.6701 | 83.8212 | 0 | -259.4499 | -114.7844 | -401.3369 | 859.3924 | -730.4053 | 0 | -147.7249 | 0 | 0 | 0 | 23.6142 | 346.666 | 0 | 0 | -37.643 | 0 | -248.8513 | 0 | -471.3973 | 0 | 0 | 0 | -471.3973 | 0 | 0 | 0 | -471.3973 | 0 | 0 | 0 | -492.0748 | -259.4499 | -44.1005 | 0 | -399.1945
|  | 77 | 277200 | 1 | 11.8194 | 120.6987 | 410 | 0 | 0 | 9.6181 | 12.3488 | 12.5825 | 12.7181 | 12.5657 | 12.3251 | 12.5657 | 12.7181 | 12.5825 | 22.3243 | 55.2035 | 0 | -258.9566 | -113.8245 | -510.8759 | 938.8604 | -729.0163 | 0 | -147.444 | 0 | 0 | 0 | 23.2982 | 357.712 | 0 | 0 | -35.7417 | 0 | -252.1632 | 0 | -509.8021 | 0 | 0 | 0 | -509.8021 | 0 | 0 | 0 | -509.8021 | 0 | 0 | 0 | -532.1642 | -258.9566 | -47.6933 | 0 | -359.8297
|  | 78 | 280800 | 1 | 12.871 | 402.086 | 328 | 0 | 0 | 17.2425 | 15.7133 | 16.9677 | 17.6955 | 16.8778 | 15.5862 | 16.8778 | 17.6955 | 16.9677 | 22.0189 | -12.4095 | 0 | -226.0501 | -87.1249 | -675.7261 | 976.4917 | -636.3779 | 0 | -128.7078 | 0 | 0 | 0 | 22.9932 | 358.0445 | 0 | 0 | -30.4746 | 0 | -225.5923 | 0 | -550.0049 | 0 | 0 | 0 | -550.0049 | 0 | 0 | 0 | -550.0049 | 0 | 0 | 0 | -574.1305 | -226.0501 | -51.4544 | 0 | -323.4055
|  | 79 | 284400 | 1 | 15.1742 | 592.3943 | 393.6 | 0 | 0 | 26.2955 | 20.3917 | 22.6943 | 24.0303 | 22.5294 | 20.1585 | 22.5294 | 24.0303 | 22.6943 | 21.8912 | -235.7584 | 0 | -166.559 | 32.4818 | -936.5458 | 834.8647 | -468.8981 | 0 | -94.8349 | 0 | 0 | 0 | 22.7294 | 308.8816 | 0 | 0 | -9.7198 | 0 | -86.9727 | 0 | -559.9487 | 0 | 0 | 0 | -559.9487 | 0 | 0 | 0 | -559.9487 | 0 | 0 | 0 | -584.5105 | -166.559 | -52.3847 | 0 | -286.5443
|  | 80 | 288000 | 1 | 17.8484 | 704.3131 | 196.8 | 0 | 0 | 35.9764 | 25.5315 | 28.9221 | 30.8894 | 28.6793 | 25.188 | 28.6793 | 30.8894 | 28.9221 | 21.8212 | -233.9549 | 0 | -99.0471 | 175.5448 | -1000.56 | 690.1074 | -278.8382 | 0 | -56.3952 | 0 | 0 | 0 | 22.524 | 259.1089 | 0 | 0 | -4.6321 | 0 | 75.3391 | 0 | -531.1858 | 0 | 0 | 0 | -511.87 | 0 | 0 | 0 | -532.4241 | 0 | 0 | 0 | -534.3229 | -99.0471 | -48.5503 | 0 | -250.5994
|  | 81 | 291600 | 1 | 20.7 | 1613.7152 | 123 | 0 | 0 | 45.1579 | 30.6106 | 34.9842 | 37.5218 | 34.6709 | 30.1675 | 34.6709 | 37.5218 | 34.9842 | 22.0243 | 70.6971 | 0 | -33.6125 | 305.5689 | -523.4429 | 322.1836 | -512.9756 | 0 | -19.1382 | 0 | 0 | 0 | 22.4214 | 149.0071 | 0 | 0 | 51.6042 | 0 | 247.9431 | 0 | -338.7028 | 0 | 0 | 0 | -234.6822 | 0 | 0 | 0 | -345.3715 | 0 | 0 | 0 | -244.9764 | -33.6125 | -25.5282 | 0 | -218.7937
|  | 82 | 295200 | 1 | 23.4581 | 1868.1378 | 123 | 0 | 0 | 51.8101 | 34.7389 | 39.7173 | 42.6058 | 39.3606 | 34.2346 | 39.3606 | 42.6058 | 39.7173 | 22.7851 | -478.9705 | 0 | 15.8108 | 373.5652 | -346.1009 | -522.2455 | 244.6307 | 0 | 9.0023 | 0 | 0 | 0 | 22.5369 | -87.3324 | 0 | 0 | 89.9147 | 0 | 407.3394 | 0 | -84.0028 | 0 | 0 | 0 | 108.0988 | 0 | 0 | 0 | -96.3185 | 0 | 0 | 0 | 112.8405 | 15.8108 | 3.5143 | 0 | -205.1812
|  | 83 | 298800 | 1 | 25.3935 | 2001.6173 | 123 | 0 | 0 | 56.7552 | 37.7334 | 43.1792 | 46.3389 | 42.7891 | 37.1817 | 42.7891 | 46.3389 | 43.1792 | 23.5026 | -280.9579 | 0 | 46.0926 | 420.6349 | 313.3384 | -1061.0238 | 139.4836 | 0 | 26.2441 | 0 | 0 | 0 | 22.8508 | -237.7595 | 0 | 0 | 69.9192 | 0 | 512.5841 | 0 | 192.7902 | 0 | 0 | 0 | 476.3082 | 0 | 0 | 0 | 174.6138 | 0 | 0 | 0 | 497.2011 | 46.0926 | 34.8211 | 0 | -197.827
|  | 84 | 302400 | 1 | 26.8774 | 1924.4379 | 123 | 0 | 0 | 56.4308 | 38.581 | 43.7459 | 46.7427 | 43.3759 | 38.0577 | 43.3759 | 46.7427 | 43.7459 | 24.3281 | -156.0808 | 0 | 62.5854 | 441.7089 | 930.3987 | -1590.7738 | 176.1907 | 0 | 35.6347 | 0 | 0 | 0 | 23.2932 | -378.1213 | 0 | 0 | 89.482 | 0 | 587.9405 | 0 | 452.7235 | 0 | 0 | 0 | 819.0267 | 0 | 0 | 0 | 429.2398 | 0 | 0 | 0 | 854.9529 | 62.5854 | 64.0396 | 0 | -217.9869
|  | 85 | 306000 | 1 | 28.1645 | 1869.0634 | 123 | 0 | 0 | 56.1405 | 39.313 | 44.233 | 47.0877 | 43.8806 | 38.8146 | 43.8806 | 47.0877 | 44.233 | 25.0978 | -113.0949 | 0 | 75.3898 | 389.9727 | 1400.2356 | -1978.6929 | 212.2378 | 0 | 42.9252 | 0 | 0 | 0 | 23.8333 | -463.3823 | 0 | 0 | 82.1837 | 0 | 569.1775 | 0 | 633.0484 | 0 | 0 | 0 | 1050.7187 | 0 | 0 | 0 | 606.2714 | 0 | 0 | 0 | 1096.8078 | 75.3898 | 83.9506 | 0 | -296.3619
|  | 86 | 309600 | 1 | 28.8613 | 1690.0666 | 123 | 0 | 0 | 54.4907 | 39.1841 | 43.7396 | 46.3828 | 43.4133 | 38.7226 | 43.4133 | 46.3828 | 43.7396 | 25.8214 | -41.0161 | 0 | 74.9496 | 352.0654 | 1764.7712 | -2232.8022 | 210.9987 | 0 | 42.6746 | 0 | 0 | 0 | 24.424 | -512.7565 | 0 | 0 | 76.8581 | 0 | 550.3648 | 0 | 755.0211 | 0 | 0 | 0 | 1212.175 | 0 | 0 | 0 | 725.7129 | 0 | 0 | 0 | 1265.3463 | 74.9496 | 97.699 | 0 | -371.2159
|  | 87 | 313200 | 1 | 28.5258 | 1337.373 | 123 | 0 | 0 | 47.022 | 36.3385 | 39.7863 | 41.7868 | 39.5393 | 35.9892 | 39.5393 | 41.7868 | 39.7863 | 26.3189 | 22.2441 | 0 | 54.7259 | 321.4769 | 1860.229 | -2214.1877 | 154.0648 | 0 | 31.1597 | 0 | 0 | 0 | 25.0032 | -484.1051 | 0 | 0 | 47.8512 | 0 | 508.6959 | 0 | 758.267 | 0 | 0 | 0 | 1192.8618 | 0 | 0 | 0 | 730.4051 | 0 | 0 | 0 | 1245.186 | 54.7259 | 96.6671 | 0 | -456.6219
|  | 88 | 316800 | 1 | 27.1355 | 575.0664 | 147.6 | 0 | 0 | 39.198 | 32.6842 | 35.133 | 36.5538 | 34.9576 | 32.4362 | 34.9576 | 36.5538 | 35.133 | 26.7133 | 54.3208 | 0 | 11.0615 | 197.7084 | 1991.9656 | -2146.4147 | 168.814 | 0 | 6.2981 | 0 | 0 | 0 | 25.511 | -443.3835 | 0 | 0 | 21.4052 | 0 | 369.1791 | 0 | 756.3013 | 0 | 0 | 0 | 1170.2537 | 0 | 0 | 0 | 729.7627 | 0 | 0 | 0 | 1221.5862 | 11.0615 | 95.2611 | 0 | -536.6902
|  | 89 | 320400 | 1 | 25.2839 | 389.0321 | 246 | 0 | 0 | 29.4107 | 28.0401 | 29.2565 | 29.9623 | 29.1694 | 27.9169 | 29.1694 | 29.9623 | 29.2565 | 26.7621 | 588.0208 | 0 | -35.6831 | 99.884 | 2297.0548 | -1773.2349 | -552.1038 | 0 | -20.3172 | 0 | 0 | 0 | 25.8973 | -319.8696 | 0 | 0 | -1.0899 | 0 | 223.5878 | 0 | 711.6615 | 0 | 0 | 0 | 1095.1461 | 0 | 0 | 0 | 687.0762 | 0 | 0 | 0 | 1143.184 | -35.6831 | 89.2811 | 0 | -611.9334
|  | 90 | 324000 | 1 | 22.9 | 106.1539 | 246 | 0 | 0 | 20.5032 | 23.3607 | 23.5639 | 23.6819 | 23.5494 | 23.3401 | 23.5494 | 23.6819 | 23.5639 | 26.7271 | 297.631 | 0 | -93.3125 | -32.5123 | 1860.4362 | -1436.9805 | -282.3786 | 0 | -53.13 | 0 | 0 | 0 | 26.1493 | -212.8863 | 0 | 0 | 11.8664 | 0 | 49.8177 | 0 | 535.9707 | 0 | 0 | 0 | 827.3724 | 0 | 0 | 0 | 517.2889 | 0 | 0 | 0 | 863.6646 | -93.3125 | 67.3932 | 0 | -664.087
|  | 91 | 327600 | 1 | 20.9419 | 0 | 369 | 195 | 0 | 17.2361 | 20.9419 | 20.9419 | 20.9419 | 20.9419 | 20.9419 | 20.9419 | 20.9419 | 20.9419 | 26.5525 | -19.7039 | 0 | -137.5864 | -144.9897 | 1319.2026 | -1056.3304 | -387.3342 | 0 | -78.3386 | 0 | 0 | 0 | 26.2947 | -96.6359 | 0 | 0 | -23.0472 | 0 | -107.6175 | 0 | 321.074 | 0 | 0 | 0 | 528.332 | 0 | 0 | 0 | 307.7867 | 0 | 0 | 0 | 551.507 | -137.5864 | 42.3076 | 0 | -705.4892
|  | 92 | 331200 | 1 | 19.5742 | 0 | 442.8 | 195 | 0 | 15.8683 | 19.5742 | 19.5742 | 19.5742 | 19.5742 | 19.5742 | 19.5742 | 19.5742 | 19.5742 | 26.1977 | -170.2511 | 0 | -162.8776 | -147.8888 | 698.5263 | -558.011 | -458.5342 | 0 | -92.7388 | 0 | 0 | 0 | 26.3186 | 42.1207 | 0 | 0 | -42.8334 | 0 | -164.1783 | 0 | 72.0974 | 0 | 0 | 0 | 176.0812 | 0 | 0 | 0 | 65.431 | 0 | 0 | 0 | 183.8049 | -162.8776 | 12.901 | 0 | -710.9322
|  | 93 | 334800 | 1 | 18.7742 | 0 | 492 | 195 | 0 | 15.0683 | 18.7742 | 18.7742 | 18.7742 | 18.7742 | 18.7742 | 18.7742 | 18.7742 | 18.7742 | 25.1432 | 1318.3418 | 0 | -157.1561 | -43.6962 | 920.919 | 598.275 | -2398.4302 | 0 | -89.4811 | 0 | 0 | 0 | 26.1359 | 359.5477 | 0 | 0 | -123.8419 | 0 | -182.7448 | 0 | -174.8462 | 0 | 0 | 0 | -156.3365 | 0 | 0 | 0 | -176.0329 | 0 | 0 | 0 | -163.1941 | -157.1561 | -15.2615 | 0 | -707.0796
|  | 94 | 338400 | 1 | 17.7387 | 0 | 410 | 0 | 0 | 14.0328 | 17.7387 | 17.7387 | 17.7387 | 17.7387 | 17.7387 | 17.7387 | 17.7387 | 17.7387 | 24.4768 | 1708.4945 | 0 | -165.9499 | 2.2499 | 863.6404 | 1008.5541 | -2567.6444 | 0 | -94.4881 | 0 | 0 | 0 | 25.7538 | 467.7189 | 0 | 0 | -71.3024 | 0 | -178.632 | 0 | -296.5326 | 0 | 0 | 0 | -296.2477 | 0 | 0 | 0 | -296.5508 | 0 | 0 | 0 | -309.2425 | -165.9499 | -27.7245 | 0 | -689.5211
|  | 95 | 342000 | 1 | 16.6419 | 0 | 410 | 0 | 0 | 12.9361 | 16.6419 | 16.6419 | 16.6419 | 16.6419 | 16.6419 | 16.6419 | 16.6419 | 16.6419 | 24.5992 | 30.861 | 0 | -195.5601 | -70.1598 | -128.064 | 424.6449 | -591.7964 | 0 | -111.3475 | 0 | 0 | 0 | 25.3969 | 296.8292 | 0 | 0 | 34.5464 | 0 | -184.9532 | 0 | -351.5249 | 0 | 0 | 0 | -351.5249 | 0 | 0 | 0 | -351.5249 | 0 | 0 | 0 | -366.9444 | -195.5601 | -32.8861 | 0 | -653.0074
|  | 96 | 345600 | 2 | 14.9013 | 0 | 410 | 0 | 0 | 11.1954 | 14.9013 | 14.9013 | 14.9013 | 14.9013 | 14.9013 | 14.9013 | 14.9013 | 14.9013 | 24.3693 | -73.3457 | 0 | -210.092 | -98.4934 | -158.419 | 393.6588 | -591.4525 | 0 | -119.6216 | 0 | 0 | 0 | 25.1385 | 278.6021 | 0 | 0 | -95.8176 | 0 | -206.2378 | 0 | -339.1766 | 0 | 0 | 0 | -339.1766 | 0 | 0 | 0 | -339.1766 | 0 | 0 | 0 | -354.0544 | -210.092 | -31.7309 | 0 | -617.8192
|  | 144 | 518400 | 2 | 14.9013 | 0 | 410 | 0 | 0 | 11.1954 | 14.9013 | 14.9013 | 14.9013 | 14.9013 | 14.9013 | 14.9013 | 14.9013 | 14.9013 | 23.6139 | 104.9985 | 0 | -214.1434 | -81.1677 | -78.431 | 478.7406 | -648.0322 | 0 | -121.9284 | 0 | 0 | 0 | 24.4172 | 299.5123 | 0 | 0 | 44.5502 | 0 | -196.9988 | 0 | -342.4264 | 0 | 0 | 0 | -342.4264 | 0 | 0 | 0 | -342.4264 | 0 | 0 | 0 | -357.4468 | -214.1434 | -32.0349 | 0 | -608.6526
|  | 145 | 522000 | 2 | 14.0075 | 0 | 410 | 0 | 0 | 10.3016 | 14.0075 | 14.0075 | 14.0075 | 14.0075 | 14.0075 | 14.0075 | 14.0075 | 14.0075 | 23.3582 | 50.0181 | 0 | -230.2369 | -106.7329 | -172.5149 | 559.5027 | -648.1644 | 0 | -131.0916 | 0 | 0 | 0 | 24.1523 | 291.8375 | 0 | 0 | -27.4003 | 0 | -219.5958 | 0 | -356.8776 | 0 | 0 | 0 | -356.8776 | 0 | 0 | 0 | -356.8776 | 0 | 0 | 0 | -372.5318 | -230.2369 | -33.3868 | 0 | -500.027
|  | 146 | 525600 | 2 | 13.086 | 0 | 410 | 0 | 0 | 9.3801 | 13.086 | 13.086 | 13.086 | 13.086 | 13.086 | 13.086 | 13.086 | 13.086 | 23.0379 | 76.2493 | 0 | -245.0712 | -111.7102 | -251.2816 | 684.3124 | -689.9261 | 0 | -139.5379 | 0 | 0 | 0 | 23.8792 | 308.8804 | 0 | 0 | -34.3343 | 0 | -231.1642 | 0 | -394.3214 | 0 | 0 | 0 | -394.3214 | 0 | 0 | 0 | -394.3214 | 0 | 0 | 0 | -411.6181 | -245.0712 | -36.8898 | 0 | -437.0924
|  | 147 | 529200 | 2 | 12.4243 | 0 | 410 | 0 | 0 | 8.7184 | 12.4243 | 12.4243 | 12.4243 | 12.4243 | 12.4243 | 12.4243 | 12.4243 | 12.4243 | 22.6461 | 54.1723 | 0 | -251.8719 | -108.9204 | -376.5502 | 791.5148 | -709.0716 | 0 | -143.4101 | 0 | 0 | 0 | 23.5832 | 343.6669 | 0 | 0 | -44.6425 | 0 | -241.8275 | 0 | -462.1675 | 0 | 0 | 0 | -462.1675 | 0 | 0 | 0 | -462.1675 | 0 | 0 | 0 | -482.4401 | -251.8719 | -43.237 | 0 | -456.1839
|  | 148 | 532800 | 2 | 11.8873 | 0 | 410 | 0 | 0 | 8.1814 | 11.8873 | 11.8873 | 11.8873 | 11.8873 | 11.8873 | 11.8873 | 11.8873 | 11.8873 | 22.2837 | 59.7773 | 0 | -256.1993 | -107.7397 | -450.1312 | 873.8475 | -721.254 | 0 | -145.874 | 0 | 0 | 0 | 23.2621 | 359.3605 | 0 | 0 | -37.9903 | 0 | -246.716 | 0 | -496.9006 | 0 | 0 | 0 | -496.9006 | 0 | 0 | 0 | -496.9006 | 0 | 0 | 0 | -518.6969 | -256.1993 | -46.4864 | 0 | -430.8277
|  | 149 | 536400 | 2 | 11.6518 | 43.6877 | 410 | 0 | 0 | 8.4589 | 11.896 | 11.9551 | 11.965 | 11.8861 | 11.7984 | 11.8861 | 11.965 | 11.9551 | 21.9298 | 36.0335 | 0 | -253.402 | -107.3923 | -542.6389 | 939.4666 | -713.379 | 0 | -144.2813 | 0 | 0 | 0 | 22.9323 | 368.3022 | 0 | 0 | -36.8808 | 0 | -249.8266 | 0 | -528.9163 | 0 | 0 | 0 | -528.9163 | 0 | 0 | 0 | -528.9163 | 0 | 0 | 0 | -552.1169 | -253.402 | -49.4815 | 0 | -397.6715
|  | 150 | 540000 | 2 | 12.3793 | 330.3535 | 328 | 0 | 0 | 14.7824 | 15.2874 | 15.9916 | 16.1096 | 15.1698 | 14.1253 | 15.1698 | 16.1096 | 15.9916 | 21.6281 | 2.8432 | 0 | -228.3985 | -98.6721 | -629.1336 | 959.0476 | -642.9892 | 0 | -130.0449 | 0 | 0 | 0 | 22.6142 | 362.5354 | 0 | 0 | -29.4525 | 0 | -238.8762 | 0 | -543.5938 | 0 | 0 | 0 | -543.5938 | 0 | 0 | 0 | -543.5938 | 0 | 0 | 0 | -567.4382 | -228.3985 | -50.8546 | 0 | -357.1541
|  | 151 | 543600 | 2 | 14.295 | 503.7836 | 393.6 | 0 | 0 | 23.6259 | 20.501 | 22.0037 | 22.2555 | 20.25 | 18.021 | 20.25 | 22.2555 | 22.0037 | 21.4706 | -198.7598 | 0 | -177.7176 | 0.22829 | -861.0411 | 839.7705 | -500.3117 | 0 | -101.1883 | 0 | 0 | 0 | 22.3373 | 319.2832 | 0 | 0 | -13.336 | 0 | -123.2488 | 0 | -552.9331 | 0 | 0 | 0 | -552.9331 | 0 | 0 | 0 | -552.9331 | 0 | 0 | 0 | -577.1872 | -177.7176 | -51.7284 | 0 | -319.402
|  | 152 | 547200 | 2 | 16.6161 | 1267.0791 | 196.8 | 0 | 0 | 32.0617 | 25.7329 | 27.9404 | 28.3103 | 25.3643 | 22.0897 | 25.3643 | 28.3103 | 27.9404 | 21.4004 | -260.4613 | 0 | -118.8963 | 140.9474 | -989.4184 | 706.9061 | -334.7177 | 0 | -67.6968 | 0 | 0 | 0 | 22.14 | 272.5579 | 0 | 0 | -2.0844 | 0 | 35.5405 | 0 | -534.1189 | 0 | 0 | 0 | -530.5067 | 0 | 0 | 0 | -539.2248 | 0 | 0 | 0 | -553.7771 | -118.8963 | -49.6788 | 0 | -282.6278
|  | 153 | 550800 | 2 | 19.3702 | 1578.1589 | 123 | 0 | 0 | 40.2121 | 31.0558 | 33.8853 | 34.3595 | 30.5833 | 26.386 | 30.5833 | 34.3595 | 33.8853 | 21.6773 | -272.6423 | 0 | -57.8581 | 242.3995 | -731.6246 | 274.4408 | -162.8826 | 0 | -32.9431 | 0 | 0 | 0 | 22.0654 | 144.7745 | 0 | 0 | 36.4826 | 0 | 186.4106 | 0 | -340.5823 | 0 | 0 | 0 | -297.5111 | 0 | 0 | 0 | -401.4642 | 0 | 0 | 0 | -310.5612 | -57.8581 | -28.4112 | 0 | -251.1698
|  | 154 | 554400 | 2 | 22.0966 | 1788.8303 | 123 | 0 | 0 | 46.8221 | 35.6309 | 38.9081 | 39.4572 | 35.0837 | 30.2224 | 35.0837 | 39.4572 | 38.9081 | 22.1988 | -239.1041 | 0 | -3.3238 | 318.8196 | -251.5739 | -303.0261 | -50.7258 | 0 | -1.8925 | 0 | 0 | 0 | 22.1374 | -18.8627 | 0 | 0 | 80.2127 | 0 | 326.1144 | 0 | -56.3193 | 0 | 0 | 0 | 36.1933 | 0 | 0 | 0 | -187.087 | 0 | 0 | 0 | 37.7808 | -3.3238 | 2.1438 | 0 | -234.5441
|  | 155 | 558000 | 2 | 24.7156 | 1977.3049 | 123 | 0 | 0 | 52.1809 | 39.5542 | 43.1471 | 43.7492 | 38.9542 | 33.6244 | 38.9542 | 43.7492 | 43.1471 | 23.0624 | -726.6193 | 0 | 40.0663 | 343.177 | -24.7695 | -1085.0931 | 619.9225 | 0 | 22.8128 | 0 | 0 | 0 | 22.4097 | -236.3338 | 0 | 0 | 98.9068 | 0 | 434.5749 | 0 | 225.8304 | 0 | 0 | 0 | 362.2199 | 0 | 0 | 0 | 33.0419 | 0 | 0 | 0 | 378.1085 | 40.0663 | 32.0554 | 0 | -227.0723
|  | 156 | 561600 | 2 | 26.3299 | 1974.3706 | 123 | 0 | 0 | 53.6902 | 41.1185 | 44.6994 | 45.2995 | 40.5206 | 35.2088 | 40.5206 | 45.2995 | 44.6994 | 23.72 | -262.3477 | 0 | 63.9151 | 389.0351 | 719.1188 | -1434.4168 | 193.4174 | 0 | 36.3918 | 0 | 0 | 0 | 22.8339 | -324.8079 | 0 | 0 | 61.8165 | 0 | 514.6488 | 0 | 494.5276 | 0 | 0 | 0 | 669.6383 | 0 | 0 | 0 | 247.0062 | 0 | 0 | 0 | 699.0116 | 63.9151 | 60.2953 | 0 | -255.1868
|  | 157 | 565200 | 2 | 27.3207 | 1867.0691 | 123 | 0 | 0 | 52.949 | 41.2848 | 44.666 | 45.2326 | 40.7202 | 35.7045 | 40.7202 | 45.2326 | 44.666 | 24.4634 | -146.7798 | 0 | 70.3394 | 370.0677 | 1230.0872 | -1817.2742 | 198.0201 | 0 | 40.0497 | 0 | 0 | 0 | 23.3288 | -415.5437 | 0 | 0 | 79.0748 | 0 | 530.7718 | 0 | 711.215 | 0 | 0 | 0 | 914.3114 | 0 | 0 | 0 | 424.1354 | 0 | 0 | 0 | 954.4171 | 70.3394 | 82.8093 | 0 | -308.6234
|  | 158 | 568800 | 2 | 27.7953 | 1615.3718 | 123 | 0 | 0 | 48.817 | 39.5665 | 42.4168 | 42.8944 | 39.0906 | 34.8626 | 39.0906 | 42.8944 | 42.4168 | 25.1586 | -43.0675 | 0 | 65.087 | 323.21 | 1674.9289 | -2106.2933 | 183.2334 | 0 | 37.0591 | 0 | 0 | 0 | 23.876 | -470.5336 | 0 | 0 | 72.6264 | 0 | 505.1804 | 0 | 874.7284 | 0 | 0 | 0 | 1097.5773 | 0 | 0 | 0 | 559.7283 | 0 | 0 | 0 | 1145.7218 | 65.087 | 99.6891 | 0 | -397.9991
|  | 159 | 572400 | 2 | 27.4212 | 1293.3839 | 123 | 0 | 0 | 43.132 | 36.6642 | 38.9023 | 39.2773 | 36.2905 | 32.9705 | 36.2905 | 39.2773 | 38.9023 | 25.6805 | 51.45 | 0 | 43.2695 | 241.5379 | 1914.8278 | -2148.1851 | 121.8126 | 0 | 24.6367 | 0 | 0 | 0 | 24.4208 | -463.0885 | 0 | 0 | 52.6233 | 0 | 420.6291 | 0 | 924.7412 | 0 | 0 | 0 | 1147.1779 | 0 | 0 | 0 | 610.3238 | 0 | 0 | 0 | 1197.4982 | 43.2695 | 104.3349 | 0 | -466.9209
|  | 160 | 576000 | 2 | 26.077 | 875.4181 | 147.6 | 0 | 0 | 35.8826 | 32.509 | 34.0664 | 34.3273 | 32.2489 | 29.9387 | 32.2489 | 34.3273 | 34.0664 | 26.033 | 124.0228 | 0 | 1.7111 | 151.583 | 2011.6096 | -2040.881 | 26.1144 | 0 | 0.97428 | 0 | 0 | 0 | 24.9155 | -412.3473 | 0 | 0 | 18.3118 | 0 | 311.0509 | 0 | 895.4293 | 0 | 0 | 0 | 1105.6594 | 0 | 0 | 0 | 598.266 | 0 | 0 | 0 | 1154.1585 | 1.7111 | 100.6147 | 0 | -543.8349
|  | 161 | 579600 | 2 | 24.3276 | 325.0347 | 246 | 0 | 0 | 26.4983 | 27.1251 | 27.8024 | 27.9159 | 27.0119 | 26.0071 | 27.0119 | 27.9159 | 27.8024 | 25.9799 | 596.8741 | 0 | -40.0671 | 75.0866 | 2132.1018 | -1570.2472 | -619.935 | 0 | -22.8133 | 0 | 0 | 0 | 25.2715 | -262.7967 | 0 | 0 | -14.1798 | 0 | 176.7186 | 0 | 768.6436 | 0 | 0 | 0 | 946.2348 | 0 | 0 | 0 | 517.616 | 0 | 0 | 0 | 987.7408 | -40.0671 | 86.1383 | 0 | -616.1515
|  | 162 | 583200 | 2 | 22.4395 | 37.0483 | 246 | 195 | 0 | 19.1638 | 22.6443 | 22.6939 | 22.7022 | 22.636 | 22.5625 | 22.636 | 22.7022 | 22.6939 | 25.7254 | 914.1891 | 0 | -80.3566 | -28.0083 | 2068.0508 | -1045.4968 | -1243.3099 | 0 | -45.7532 | 0 | 0 | 0 | 25.4516 | -103.2377 | 0 | 0 | -34.0845 | 0 | 11.917 | 0 | 587.3557 | 0 | 0 | 0 | 727.0068 | 0 | 0 | 0 | 389.957 | 0 | 0 | 0 | 758.8965 | -80.3566 | 66.1384 | 0 | -670.6877
|  | 163 | 586800 | 2 | 20.697 | 0 | 369 | 195 | 0 | 16.9911 | 20.697 | 20.697 | 20.697 | 20.697 | 20.697 | 20.697 | 20.697 | 20.697 | 25.7155 | -33.693 | 0 | -122.9276 | -141.5078 | 1194.9994 | -964.257 | -371.9986 | 0 | -69.9922 | 0 | 0 | 0 | 25.5219 | -70.6207 | 0 | 0 | 15.7382 | 0 | -114.1965 | 0 | 348.3642 | 0 | 0 | 0 | 445.8065 | 0 | 0 | 0 | 210.628 | 0 | 0 | 0 | 465.3616 | -122.9276 | 40.3981 | 0 | -707.8655
|  | 164 | 590400 | 2 | 19.3944 | 0 | 442.8 | 195 | 0 | 15.6886 | 19.3944 | 19.3944 | 19.3944 | 19.3944 | 19.3944 | 19.3944 | 19.3944 | 19.3944 | 25.3755 | -235.7722 | 0 | -147.0631 | -132.6522 | 547.3626 | -503.4196 | -414.013 | 0 | -83.7344 | 0 | 0 | 0 | 25.5309 | 54.9439 | 0 | 0 | -42.0056 | 0 | -153.9008 | 0 | 65.5755 | 0 | 0 | 0 | 108.5614 | 0 | 0 | 0 | 4.8142 | 0 | 0 | 0 | 113.3234 | -147.0631 | 9.579 | 0 | -702.8958
|  | 165 | 594000 | 2 | 18.6254 | 0 | 492 | 195 | 0 | 14.9195 | 18.6254 | 18.6254 | 18.6254 | 18.6254 | 18.6254 | 18.6254 | 18.6254 | 18.6254 | 25.0076 | -350.8936 | 0 | -157.1702 | -111.4569 | 32.0186 | -114.2851 | -442.4667 | 0 | -89.4891 | 0 | 0 | 0 | 25.4335 | 154.9393 | 0 | 0 | -41.7301 | 0 | -171.3769 | 0 | -160.2344 | 0 | 0 | 0 | -156.5048 | 0 | 0 | 0 | -165.5063 | 0 | 0 | 0 | -163.3697 | -157.1702 | -14.6915 | 0 | -676.7994
|  | 166 | 597600 | 2 | 17.2985 | 0 | 410 | 0 | 0 | 13.5927 | 17.2985 | 17.2985 | 17.2985 | 17.2985 | 17.2985 | 17.2985 | 17.2985 | 17.2985 | 23.9558 | 1616.1164 | 0 | -164.0579 | -8.6188 | 867.5911 | 921.202 | -2503.762 | 0 | -93.4108 | 0 | 0 | 0 | 25.1658 | 439.6413 | 0 | 0 | -126.7985 | 0 | -178.6422 | 0 | -265.1226 | 0 | 0 | 0 | -265.0713 | 0 | 0 | 0 | -265.1952 | 0 | 0 | 0 | -276.6985 | -164.0579 | -24.7988 | 0 | -674.936
|  | 167 | 601200 | 2 | 15.989 | 0 | 410 | 0 | 0 | 12.2832 | 15.989 | 15.989 | 15.989 | 15.989 | 15.989 | 15.989 | 15.989 | 15.989 | 23.364 | 1938.636 | 0 | -181.4972 | 10.4417 | 928.7205 | 1180.9709 | -2808.1987 | 0 | -103.3404 | 0 | 0 | 0 | 24.7315 | 501.7295 | 0 | 0 | -61.1736 | 0 | -183.5932 | 0 | -317.3937 | 0 | 0 | 0 | -317.3937 | 0 | 0 | 0 | -317.3937 | 0 | 0 | 0 | -331.316 | -181.4972 | -29.693 | 0 | -640.5814
|  | 168 | 604800 | 3 | 12.9484 | 0 | 410 | 0 | 0 | 9.2425 | 12.9484 | 12.9484 | 12.9484 | 12.9484 | 12.9484 | 12.9484 | 12.9484 | 12.9484 | 23.5304 | -104.6186 | 0 | -212.9074 | -81.373 | -77.5325 | 267.1943 | -644.292 | 0 | -121.2246 | 0 | 0 | 0 | 24.3595 | 296.7324 | 0 | 0 | -163.4028 | 0 | -196.129 | 0 | -339.2071 | 0 | 0 | 0 | -339.2071 | 0 | 0 | 0 | -339.2071 | 0 | 0 | 0 | -354.0862 | -212.9074 | -31.7337 | 0 | -810.1066
|  | 216 | 777600 | 3 | 12.9484 | 0 | 410 | 0 | 0 | 9.2425 | 12.9484 | 12.9484 | 12.9484 | 12.9484 | 12.9484 | 12.9484 | 12.9484 | 12.9484 | 21.9467 | -24.5015 | 0 | -221.8208 | -98.0802 | -290.0216 | 585.4211 | -624.4715 | 0 | -126.2997 | 0 | 0 | 0 | 22.8436 | 329.3277 | 0 | 0 | -35.945 | 0 | -225.4418 | 0 | -425.7675 | 0 | 0 | 0 | -425.7675 | 0 | 0 | 0 | -425.7675 | 0 | 0 | 0 | -444.4436 | -221.8208 | -39.8317 | 0 | -610.2182
|  | 217 | 781200 | 3 | 12.1387 | 0 | 410 | 0 | 0 | 8.4328 | 12.1387 | 12.1387 | 12.1387 | 12.1387 | 12.1387 | 12.1387 | 12.1387 | 12.1387 | 21.6066 | 1.6448 | 0 | -233.1919 | -92.8656 | -347.383 | 675.0853 | -656.4834 | 0 | -132.7741 | 0 | 0 | 0 | 22.5376 | 341.9653 | 0 | 0 | -35.6475 | 0 | -225.1145 | 0 | -453.28 | 0 | 0 | 0 | -453.28 | 0 | 0 | 0 | -453.28 | 0 | 0 | 0 | -473.1629 | -233.1919 | -42.4055 | 0 | -566.4354
|  | 218 | 784800 | 3 | 10.9935 | 0 | 410 | 0 | 0 | 7.2877 | 10.9935 | 10.9935 | 10.9935 | 10.9935 | 10.9935 | 10.9935 | 10.9935 | 10.9935 | 21.2415 | 46.4006 | 0 | -252.2933 | -94.5312 | -381.5767 | 774.8018 | -710.258 | 0 | -143.6501 | 0 | 0 | 0 | 22.2185 | 358.7941 | 0 | 0 | -38.7134 | 0 | -233.2883 | 0 | -479.7195 | 0 | 0 | 0 | -479.7195 | 0 | 0 | 0 | -479.7195 | 0 | 0 | 0 | -500.7621 | -252.2933 | -44.879 | 0 | -527.8167
|  | 219 | 788400 | 3 | 10.2097 | 0 | 410 | 0 | 0 | 6.5038 | 10.2097 | 10.2097 | 10.2097 | 10.2097 | 10.2097 | 10.2097 | 10.2097 | 10.2097 | 20.9061 | 85.3087 | 0 | -263.4813 | -107.1654 | -364.8445 | 820.7999 | -741.7544 | 0 | -150.0202 | 0 | 0 | 0 | 21.8902 | 361.6289 | 0 | 0 | -34.8371 | 0 | -247.0189 | 0 | -478.737 | 0 | 0 | 0 | -478.737 | 0 | 0 | 0 | -478.737 | 0 | 0 | 0 | -499.7365 | -263.4813 | -44.7871 | 0 | -492.1107
|  | 220 | 792000 | 3 | 9.5161 | 0 | 410 | 0 | 0 | 5.8102 | 9.5161 | 9.5161 | 9.5161 | 9.5161 | 9.5161 | 9.5161 | 9.5161 | 9.5161 | 20.5408 | 97.9494 | 0 | -271.6258 | -110.8763 | -416.3374 | 896.7889 | -764.683 | 0 | -154.6576 | 0 | 0 | 0 | 21.5558 | 372.8286 | 0 | 0 | -38.5625 | 0 | -255.0611 | 0 | -503.2782 | 0 | 0 | 0 | -503.2782 | 0 | 0 | 0 | -503.2782 | 0 | 0 | 0 | -525.3542 | -271.6258 | -47.083 | 0 | -456.7828
|  | 221 | 795600 | 3 | 9.6419 | 2.021 | 410 | 0 | 0 | 5.9589 | 9.6578 | 9.6583 | 9.6563 | 9.6515 | 9.6483 | 9.6515 | 9.6563 | 9.6583 | 20.1724 | 48.415 | 0 | -259.7813 | -113.2139 | -546.2681 | 967.6783 | -731.3382 | 0 | -147.9136 | 0 | 0 | 0 | 21.2121 | 381.9225 | 0 | 0 | -38.6161 | 0 | -260.9156 | 0 | -544.5033 | 0 | 0 | 0 | -544.5033 | 0 | 0 | 0 | -544.5033 | 0 | 0 | 0 | -568.3876 | -259.7813 | -50.9397 | 0 | -418.909
|  | 222 | 799200 | 3 | 10.5161 | 164.8632 | 328 | 0 | 0 | 9.0713 | 12.0889 | 12.1304 | 11.9355 | 11.4618 | 11.1433 | 11.4618 | 11.9355 | 12.1304 | 19.8358 | 10.7267 | 0 | -230.2244 | -104.8095 | -652.0441 | 997.8048 | -648.1293 | 0 | -131.0845 | 0 | 0 | 0 | 20.8714 | 380.608 | 0 | 0 | -34.1902 | 0 | -252.0029 | 0 | -568.6493 | 0 | 0 | 0 | -568.6493 | 0 | 0 | 0 | -568.6493 | 0 | 0 | 0 | -593.5928 | -230.2244 | -53.1986 | 0 | -384.0101
|  | 223 | 802800 | 3 | 12.5194 | 683.6709 | 393.6 | 0 | 0 | 17.8749 | 18.8223 | 18.9887 | 18.2078 | 16.3091 | 15.0328 | 16.3091 | 18.2078 | 18.9887 | 19.6523 | -250.8757 | 0 | -176.7081 | -60.0788 | -904.078 | 889.9893 | -497.47 | 0 | -100.6136 | 0 | 0 | 0 | 20.5769 | 340.4797 | 0 | 0 | -14.7193 | 0 | -191.7533 | 0 | -586.227 | 0 | 0 | 0 | -586.227 | 0 | 0 | 0 | -586.227 | 0 | 0 | 0 | -611.9415 | -176.7081 | -54.8431 | 0 | -346.138
|  | 224 | 806400 | 3 | 15.3516 | 1114.6929 | 196.8 | 0 | 0 | 26.9294 | 25.9827 | 26.2633 | 24.9461 | 21.7437 | 19.591 | 21.7437 | 24.9461 | 26.2633 | 19.5764 | -303.5119 | 0 | -105.3184 | 78.0124 | -1021.144 | 744.9381 | -296.4931 | 0 | -59.9659 | 0 | 0 | 0 | 20.3631 | 289.989 | 0 | 0 | -3.7756 | 0 | -34.1357 | 0 | -559.8315 | 0 | 0 | 0 | -559.9127 | 0 | 0 | 0 | -560.332 | 0 | 0 | 0 | -584.4729 | -105.3184 | -52.3717 | 0 | -307.8805
|  | 225 | 810000 | 3 | 18.2484 | 1441.8347 | 123 | 0 | 0 | 34.6459 | 32.2321 | 32.6012 | 30.8686 | 26.6563 | 23.8247 | 26.6563 | 30.8686 | 32.6012 | 19.7447 | -374.5511 | 0 | -37.9802 | 200.0513 | -943.903 | 407.2807 | -106.922 | 0 | -21.625 | 0 | 0 | 0 | 20.2497 | 187.334 | 0 | 0 | 23.9232 | 0 | 127.6032 | 0 | -414.5847 | 0 | 0 | 0 | -422.6082 | 0 | 0 | 0 | -464.0589 | 0 | 0 | 0 | -441.1456 | -37.9802 | -38.5823 | 0 | -272.8441
|  | 226 | 813600 | 3 | 21.3968 | 1803.7864 | 123 | 0 | 0 | 43.2686 | 39.1883 | 39.6579 | 37.4536 | 32.0942 | 28.4916 | 32.0942 | 37.4536 | 39.6579 | 20.3791 | -652.5964 | 0 | 24.1792 | 252.1166 | -584.3063 | -344.586 | 369.01 | 0 | 13.7671 | 0 | 0 | 0 | 20.2979 | -25.0998 | 0 | 0 | 97.744 | 0 | 261.8235 | 0 | -50.249 | 0 | 0 | 0 | -82.5347 | 0 | 0 | 0 | -249.3294 | 0 | 0 | 0 | -86.155 | 24.1792 | -3.8832 | 0 | -253.4601
|  | 227 | 817200 | 3 | 22.9355 | 1877.7414 | 123 | 0 | 0 | 45.5704 | 41.2578 | 41.7414 | 39.4713 | 33.9521 | 30.242 | 33.9521 | 39.4713 | 41.7414 | 21.1874 | -774.8251 | 0 | 42.8189 | 316.2187 | -70.8664 | -1062.9964 | 662.5122 | 0 | 24.3801 | 0 | 0 | 0 | 20.5659 | -225.2018 | 0 | 0 | 91.3418 | 0 | 403.3115 | 0 | 334.4366 | 0 | 0 | 0 | 279.6658 | 0 | 0 | 0 | -3.2927 | 0 | 0 | 0 | 291.9331 | 42.8189 | 32.6746 | 0 | -245.3908
|  | 228 | 820800 | 3 | 24.2742 | 1764.9178 | 123 | 0 | 0 | 45.5133 | 41.6256 | 42.0836 | 39.9338 | 34.707 | 31.1935 | 34.707 | 39.9338 | 42.0836 | 22.0143 | -813.8158 | 0 | 55.5162 | 286.9787 | 463.9758 | -1620.2864 | 858.9686 | 0 | 31.6096 | 0 | 0 | 0 | 20.9901 | -374.0127 | 0 | 0 | 90.7694 | 0 | 431.6214 | 0 | 658.9893 | 0 | 0 | 0 | 586.7437 | 0 | 0 | 0 | 213.5073 | 0 | 0 | 0 | 612.4809 | 55.5162 | 63.4799 | 0 | -262.4159
|  | 229 | 824400 | 3 | 25.4355 | 1688.9914 | 123 | 0 | 0 | 44.912 | 41.5609 | 41.9865 | 39.9886 | 35.1311 | 31.8659 | 35.1311 | 39.9886 | 41.9865 | 22.9145 | -770.5596 | 0 | 62.0438 | 221.2482 | 1107.6397 | -2161.4912 | 959.9667 | 0 | 35.3263 | 0 | 0 | 0 | 21.5342 | -505.2741 | 0 | 0 | 95.9978 | 0 | 416.6539 | 0 | 995.3177 | 0 | 0 | 0 | 903.3595 | 0 | 0 | 0 | 428.2832 | 0 | 0 | 0 | 942.9848 | 62.0438 | 95.4436 | 0 | -327.0701
|  | 230 | 828000 | 3 | 25.9806 | 1492.4612 | 123 | 0 | 0 | 42.6656 | 40.1642 | 40.5386 | 38.7813 | 34.5088 | 31.6367 | 34.5088 | 38.7813 | 40.5386 | 23.3112 | -103.6864 | 0 | 65.7112 | 217.7542 | 1643.0816 | -2030.2334 | 198.8525 | 0 | 37.4144 | 0 | 0 | 0 | 22.1011 | -445.9668 | 0 | 0 | 33.9743 | 0 | 390.2239 | 0 | 1066.6876 | 0 | 0 | 0 | 971.6931 | 0 | 0 | 0 | 480.9302 | 0 | 0 | 0 | 1014.3158 | 65.7112 | 102.1973 | 0 | -411.1303
|  | 231 | 831600 | 3 | 25.9613 | 1068.8802 | 123 | 0 | 0 | 36.6683 | 35.9867 | 36.2513 | 35.0092 | 31.9892 | 29.9592 | 31.9892 | 35.0092 | 36.2513 | 23.7179 | -20.1109 | 0 | 55.4613 | 184.0319 | 1736.3357 | -1995.9399 | 156.1352 | 0 | 31.5784 | 0 | 0 | 0 | 22.596 | -412.8644 | 0 | 0 | 39.1292 | 0 | 343.6999 | 0 | 1043.7707 | 0 | 0 | 0 | 953.6825 | 0 | 0 | 0 | 488.267 | 0 | 0 | 0 | 995.5152 | 55.4613 | 99.9291 | 0 | -497.0164
|  | 232 | 835200 | 3 | 24.6935 | 628.2799 | 147.6 | 0 | 0 | 28.9806 | 30.2533 | 30.4 | 29.7112 | 28.0364 | 26.9106 | 28.0364 | 29.7112 | 30.4 | 24.0498 | -109.4455 | 0 | 16.4584 | 86.001 | 1743.0227 | -1954.9275 | 251.1787 | 0 | 9.371 | 0 | 0 | 0 | 23.0309 | -375.8377 | 0 | 0 | 17.8001 | 0 | 231.3495 | 0 | 992.8616 | 0 | 0 | 0 | 909.1108 | 0 | 0 | 0 | 476.4357 | 0 | 0 | 0 | 948.9884 | 16.4584 | 95.0059 | 0 | -590.4315
|  | 233 | 838800 | 3 | 22.7613 | 164.6255 | 246 | 0 | 0 | 20.9571 | 24.084 | 24.119 | 23.9551 | 23.5566 | 23.2888 | 23.5566 | 23.9551 | 24.119 | 24.0111 | 447.5595 | 0 | -30.0557 | -5.6413 | 2010.8506 | -1527.5942 | -465.0343 | 0 | -17.113 | 0 | 0 | 0 | 23.346 | -246.4995 | 0 | 0 | -10.8745 | 0 | 89.688 | 0 | 898.108 | 0 | 0 | 0 | 824.3676 | 0 | 0 | 0 | 443.4089 | 0 | 0 | 0 | 860.528 | -30.0557 | 85.888 | 0 | -632.6663
|  | 234 | 842400 | 3 | 20.4548 | 2.3855 | 246 | 195 | 0 | 16.7766 | 20.4741 | 20.4746 | 20.4722 | 20.4664 | 20.4625 | 20.4664 | 20.4722 | 20.4746 | 23.9867 | 52.9735 | 0 | -86.0555 | -116.6278 | 1539.2965 | -1283.6398 | -260.4176 | 0 | -48.998 | 0 | 0 | 0 | 23.5306 | -167.6938 | 0 | 0 | 14.3775 | 0 | -51.7752 | 0 | 656.7359 | 0 | 0 | 0 | 604.3731 | 0 | 0 | 0 | 333.8556 | 0 | 0 | 0 | 630.8836 | -86.0555 | 62.7655 | 0 | -674.8196
|  | 235 | 846000 | 3 | 18.3194 | 0 | 369 | 195 | 0 | 14.6135 | 18.3194 | 18.3194 | 18.3194 | 18.3194 | 18.3194 | 18.3194 | 18.3194 | 18.3194 | 23.712 | -114.4321 | 0 | -132.1872 | -139.8794 | 993.0776 | -835.443 | -372.1343 | 0 | -75.2644 | 0 | 0 | 0 | 23.6238 | -34.6492 | 0 | 0 | -34.5241 | 0 | -126.4795 | 0 | 335.2587 | 0 | 0 | 0 | 306.0334 | 0 | 0 | 0 | 155.0491 | 0 | 0 | 0 | 319.4573 | -132.1872 | 32.1045 | 0 | -709.6474
|  | 236 | 849600 | 3 | 16.3839 | 0 | 442.8 | 195 | 0 | 12.678 | 16.3839 | 16.3839 | 16.3839 | 16.3839 | 16.3839 | 16.3839 | 16.3839 | 16.3839 | 23.3138 | -207.526 | 0 | -170.2134 | -121.9234 | 426.9093 | -342.2985 | -479.1859 | 0 | -96.9156 | 0 | 0 | 0 | 23.5925 | 100.2044 | 0 | 0 | -46.8531 | 0 | -160.6756 | 0 | 9.2609 | 0 | 0 | 0 | 2.0332 | 0 | 0 | 0 | -35.3064 | 0 | 0 | 0 | 2.1224 | -170.2134 | 1.0494 | 0 | -706.0952
|  | 237 | 853200 | 3 | 15.0645 | 0 | 492 | 195 | 0 | 11.3586 | 15.0645 | 15.0645 | 15.0645 | 15.0645 | 15.0645 | 15.0645 | 15.0645 | 15.0645 | 22.9479 | -259.6863 | 0 | -193.9525 | -115.71 | 74.3103 | -24.3341 | -546.0164 | 0 | -110.4321 | 0 | 0 | 0 | 23.4607 | 186.9717 | 0 | 0 | -42.9832 | 0 | -188.0179 | 0 | -183.5464 | 0 | 0 | 0 | -183.7589 | 0 | 0 | 0 | -184.8569 | 0 | 0 | 0 | -191.8194 | -193.9525 | -17.1659 | 0 | -703.1435
|  | 238 | 856800 | 3 | 14.1323 | 0 | 410 | 0 | 0 | 10.4264 | 14.1323 | 14.1323 | 14.1323 | 14.1323 | 14.1323 | 14.1323 | 14.1323 | 14.1323 | 22.5314 | -24.94 | 0 | -206.8383 | -102.871 | 0.66358 | 284.1058 | -582.2927 | 0 | -117.769 | 0 | 0 | 0 | 23.254 | 264.2944 | 0 | 0 | -46.0906 | 0 | -205.0822 | 0 | -285.2713 | 0 | 0 | 0 | -285.273 | 0 | 0 | 0 | -285.2816 | 0 | 0 | 0 | -297.7863 | -206.8383 | -26.6878 | 0 | -675.4272
|  | 239 | 860400 | 3 | 13.2645 | 0 | 410 | 0 | 0 | 9.5586 | 13.2645 | 13.2645 | 13.2645 | 13.2645 | 13.2645 | 13.2645 | 13.2645 | 13.2645 | 22.166 | -10.6381 | 0 | -219.2194 | -96.893 | -162.8531 | 468.3274 | -617.1479 | 0 | -124.8185 | 0 | 0 | 0 | 22.994 | 303.7031 | 0 | 0 | -38.9014 | 0 | -214.3448 | 0 | -367.3571 | 0 | 0 | 0 | -367.3571 | 0 | 0 | 0 | -367.3571 | 0 | 0 | 0 | -383.471 | -219.2194 | -34.3672 | 0 | -634.2807
|  | 240 | 864000 | 4 | 9.7867 | 0 | 410 | 0 | 0 | 6.0808 | 9.7867 | 9.7867 | 9.7867 | 9.7867 | 9.7867 | 9.7867 | 9.7867 | 9.7867 | 21.772 | -375.7567 | 0 | -218.8867 | -98.2584 | -287.7758 | 229.1642 | -616.2114 | 0 | -124.6291 | 0 | 0 | 0 | 22.7079 | 323.1855 | 0 | 0 | -383.4117 | 0 | -223.2446 | 0 | -418.5912 | 0 | 0 | 0 | -418.5912 | 0 | 0 | 0 | -418.5912 | 0 | 0 | 0 | -436.9524 | -218.8867 | -39.1603 | 0 | -944.1756
|  | 288 | 1036800 | 4 | 9.7867 | 0 | 410 | 0 | 0 | 6.0808 | 9.7867 | 9.7867 | 9.7867 | 9.7867 | 9.7867 | 9.7867 | 9.7867 | 9.7867 | 18.2297 | -21.7925 | 0 | -208.0061 | -101.0007 | -179.5745 | 466.7888 | -585.5802 | 0 | -118.4339 | 0 | 0 | 0 | 18.9965 | 281.3185 | 0 | 0 | -34.4881 | 0 | -209.7956 | 0 | -347.2235 | 0 | 0 | 0 | -347.2235 | 0 | 0 | 0 | -347.2235 | 0 | 0 | 0 | -362.4542 | -208.0061 | -32.4837 | 0 | -554.5512
|  | 289 | 1040400 | 4 | 9.1967 | 0 | 410 | 0 | 0 | 5.4908 | 9.1967 | 9.1967 | 9.1967 | 9.1967 | 9.1967 | 9.1967 | 9.1967 | 9.1967 | 17.9207 | -13.0035 | 0 | -214.9337 | -99.9492 | -264.5664 | 566.4458 | -605.0829 | 0 | -122.3784 | 0 | 0 | 0 | 18.7322 | 297.9711 | 0 | 0 | -32.4936 | 0 | -215.1842 | 0 | -385.7504 | 0 | 0 | 0 | -385.7504 | 0 | 0 | 0 | -385.7504 | 0 | 0 | 0 | -402.6711 | -214.9337 | -36.088 | 0 | -515.3522
|  | 290 | 1044000 | 4 | 8.2767 | 0 | 410 | 0 | 0 | 4.5708 | 8.2767 | 8.2767 | 8.2767 | 8.2767 | 8.2767 | 8.2767 | 8.2767 | 8.2767 | 17.5728 | 5.4594 | 0 | -228.9184 | -95.6513 | -351.7989 | 681.828 | -644.4527 | 0 | -130.3409 | 0 | 0 | 0 | 18.4499 | 321.961 | 0 | 0 | -37.3732 | 0 | -220.1639 | 0 | -432.743 | 0 | 0 | 0 | -432.743 | 0 | 0 | 0 | -432.743 | 0 | 0 | 0 | -451.725 | -228.9184 | -40.4842 | 0 | -487.0663
|  | 291 | 1047600 | 4 | 7.5867 | 0 | 410 | 0 | 0 | 3.8808 | 7.5867 | 7.5867 | 7.5867 | 7.5867 | 7.5867 | 7.5867 | 7.5867 | 7.5867 | 17.2505 | 30.8758 | 0 | -238.062 | -102.1264 | -377.4037 | 748.4678 | -670.1937 | 0 | -135.547 | 0 | 0 | 0 | 18.1521 | 331.2114 | 0 | 0 | -33.6535 | 0 | -230.2165 | 0 | -448.9219 | 0 | 0 | 0 | -448.9219 | 0 | 0 | 0 | -448.9219 | 0 | 0 | 0 | -468.6136 | -238.062 | -41.9978 | 0 | -454.0105
|  | 292 | 1051200 | 4 | 6.8433 | 0 | 410 | 0 | 0 | 3.1375 | 6.8433 | 6.8433 | 6.8433 | 6.8433 | 6.8433 | 6.8433 | 6.8433 | 6.8433 | 16.9219 | 56.095 | 0 | -248.2678 | -105.43 | -401.4927 | 811.2855 | -698.9253 | 0 | -141.358 | 0 | 0 | 0 | 17.8465 | 339.6643 | 0 | 0 | -34.524 | 0 | -236.7891 | 0 | -463.8732 | 0 | 0 | 0 | -463.8732 | 0 | 0 | 0 | -463.8732 | 0 | 0 | 0 | -484.2207 | -248.2678 | -43.3966 | 0 | -421.8815
|  | 293 | 1054800 | 4 | 6.5133 | 0 | 410 | 0 | 0 | 2.8075 | 6.5133 | 6.5133 | 6.5133 | 6.5133 | 6.5133 | 6.5133 | 6.5133 | 6.5133 | 16.5808 | 44.5005 | 0 | -248.169 | -108.9169 | -481.8925 | 883.4789 | -698.6471 | 0 | -141.3018 | 0 | 0 | 0 | 17.5326 | 349.6178 | 0 | 0 | -35.8305 | 0 | -244.1253 | 0 | -494.0552 | 0 | 0 | 0 | -494.0552 | 0 | 0 | 0 | -494.0552 | 0 | 0 | 0 | -515.7266 | -248.169 | -46.2202 | 0 | -385.8246
|  | 294 | 1058400 | 4 | 7.47 | 29.1349 | 328 | 0 | 0 | 4.0981 | 7.8 | 7.7605 | 7.6861 | 7.6009 | 7.5743 | 7.6009 | 7.6861 | 7.7605 | 16.2663 | 20.7055 | 0 | -217.3508 | -109.1454 | -567.0008 | 914.2025 | -611.8876 | 0 | -123.7546 | 0 | 0 | 0 | 17.2155 | 348.8431 | 0 | 0 | -32.4296 | 0 | -244.0542 | 0 | -513.7889 | 0 | 0 | 0 | -513.7889 | 0 | 0 | 0 | -513.7889 | 0 | 0 | 0 | -536.3259 | -217.3508 | -48.0663 | 0 | -352.2885
|  | 295 | 1062000 | 4 | 9.5567 | 353.2084 | 393.6 | 0 | 0 | 10.0485 | 13.7045 | 13.2075 | 12.2729 | 11.2016 | 10.8676 | 11.2016 | 12.2729 | 13.2075 | 16.0696 | -231.441 | 0 | -161.469 | -93.8877 | -805.0367 | 828.9524 | -454.5688 | 0 | -91.9368 | 0 | 0 | 0 | 16.9278 | 315.9667 | 0 | 0 | -17.3021 | 0 | -216.0821 | 0 | -535.8153 | 0 | 0 | 0 | -535.8153 | 0 | 0 | 0 | -535.8153 | 0 | 0 | 0 | -559.3185 | -161.469 | -50.1269 | 0 | -318.1795
|  | 296 | 1065600 | 4 | 12.55 | 793.436 | 196.8 | 0 | 0 | 18.4893 | 22.0805 | 20.9387 | 18.7911 | 16.3296 | 15.5622 | 16.3296 | 18.7911 | 20.9387 | 15.9442 | -319.6897 | 0 | -84.9354 | -0.36661 | -966.6875 | 732.2998 | -239.1107 | 0 | -48.3603 | 0 | 0 | 0 | 16.7034 | 279.5925 | 0 | 0 | -9.5732 | 0 | -108.494 | 0 | -535.602 | 0 | 0 | 0 | -535.602 | 0 | 0 | 0 | -535.602 | 0 | 0 | 0 | -559.0959 | -84.9354 | -50.107 | 0 | -282.7739
|  | 297 | 1069200 | 4 | 15.3167 | 1160.1616 | 123 | 0 | 0 | 25.8952 | 29.4312 | 27.7402 | 24.5596 | 20.9142 | 19.7777 | 20.9142 | 24.5596 | 27.7402 | 16.0233 | -421.1659 | 0 | -18.5002 | 119.9803 | -999.236 | 476.5899 | -52.0818 | 0 | -10.5336 | 0 | 0 | 0 | 16.5642 | 200.1482 | 0 | 0 | 13.7043 | 0 | 42.5766 | 0 | -451.8256 | 0 | 0 | 0 | -457.7844 | 0 | 0 | 0 | -463.6333 | 0 | 0 | 0 | -477.8648 | -18.5002 | -42.463 | 0 | -250.0574
|  | 298 | 1072800 | 4 | 17.8067 | 1496.7567 | 123 | 0 | 0 | 32.7263 | 36.2107 | 34.0058 | 29.8585 | 25.1053 | 23.6235 | 25.1053 | 29.8585 | 34.0058 | 16.433 | -456.1302 | 0 | 33.0406 | 191.6682 | -628.8539 | -51.9851 | 93.0161 | 0 | 18.8126 | 0 | 0 | 0 | 16.559 | 48.8593 | 0 | 0 | 51.2297 | 0 | 172.7728 | 0 | -131.2072 | 0 | 0 | 0 | -206.2005 | 0 | 0 | 0 | -279.8117 | 0 | 0 | 0 | -215.2454 | 33.0406 | -14.7101 | 0 | -229.3709
|  | 299 | 1076400 | 4 | 19.3067 | 1613.151 | 123 | 0 | 0 | 35.6945 | 39.1615 | 36.7827 | 32.3086 | 27.1806 | 25.582 | 27.1806 | 32.3086 | 36.7827 | 17.0796 | -345.6996 | 0 | 54.5795 | 237.2874 | 43.7402 | -681.3066 | 153.6525 | 0 | 31.0763 | 0 | 0 | 0 | 16.723 | -128.1029 | 0 | 0 | 75.6079 | 0 | 286.8289 | 0 | 318.9419 | 0 | 0 | 0 | 145.5902 | 0 | 0 | 0 | -24.5665 | 0 | 0 | 0 | 151.9764 | 54.5795 | 24.2086 | 0 | -216.2232
|  | 300 | 1080000 | 4 | 20.4133 | 1526.5314 | 123 | 0 | 0 | 35.7298 | 39.2095 | 36.9576 | 32.722 | 27.8675 | 26.3541 | 27.8675 | 32.722 | 36.9576 | 18.0016 | -846.3639 | 0 | 59.4117 | 197.4799 | 357.1174 | -1460.3729 | 906.7088 | 0 | 33.8277 | 0 | 0 | 0 | 17.0653 | -340.5352 | 0 | 0 | 105.8336 | 0 | 329.1758 | 0 | 706.903 | 0 | 0 | 0 | 449.1347 | 0 | 0 | 0 | 196.1173 | 0 | 0 | 0 | 468.8357 | 59.4117 | 57.762 | 0 | -224.0442
|  | 301 | 1083600 | 4 | 21.5467 | 1487.9424 | 123 | 0 | 0 | 36.2627 | 39.7495 | 37.5687 | 33.4668 | 28.7655 | 27.2999 | 28.7655 | 33.4668 | 37.5687 | 18.8286 | -865.0509 | 0 | 66.888 | 134.6405 | 887.0829 | -1953.6623 | 1034.9189 | 0 | 38.0845 | 0 | 0 | 0 | 17.5584 | -464.8581 | 0 | 0 | 89.3822 | 0 | 314.416 | 0 | 1046.5988 | 0 | 0 | 0 | 709.9777 | 0 | 0 | 0 | 379.5608 | 0 | 0 | 0 | 741.1204 | 66.888 | 86.9809 | 0 | -265.9733
|  | 302 | 1087200 | 4 | 21.4733 | 1189.9051 | 123 | 0 | 0 | 32.4282 | 35.9597 | 34.2242 | 30.9598 | 27.2183 | 26.0519 | 27.2183 | 30.9598 | 34.2242 | 19.3825 | -605.5701 | 0 | 51.7871 | 126.3317 | 1263.9848 | -2047.6738 | 801.2712 | 0 | 29.4864 | 0 | 0 | 0 | 18.0971 | -472.3666 | 0 | 0 | 55.0517 | 0 | 309.0111 | 0 | 1172.7832 | 0 | 0 | 0 | 808.654 | 0 | 0 | 0 | 451.2361 | 0 | 0 | 0 | 844.1251 | 51.7871 | 97.8925 | 0 | -332.7252
|  | 303 | 1090800 | 4 | 21.32 | 728.7 | 123 | 0 | 0 | 26.3595 | 29.9614 | 28.9261 | 26.9788 | 24.747 | 24.0512 | 24.747 | 26.9788 | 28.9261 | 19.7138 | -425.2632 | 0 | 39.77 | 71.1427 | 1406.0787 | -1942.2546 | 615.3381 | 0 | 22.6441 | 0 | 0 | 0 | 18.5816 | -417.0916 | 0 | 0 | 29.0854 | 0 | 232.4455 | 0 | 1129.1191 | 0 | 0 | 0 | 783.6601 | 0 | 0 | 0 | 444.5683 | 0 | 0 | 0 | 818.0349 | 39.77 | 94.4139 | 0 | -427.9841
|  | 304 | 1094400 | 4 | 19.5633 | 357.8651 | 147.6 | 0 | 0 | 20.0399 | 23.6961 | 23.2009 | 22.2697 | 21.2023 | 20.8695 | 21.2023 | 22.2697 | 23.2009 | 19.8148 | 155.4201 | 0 | -5.3965 | -3.135 | 1830.5864 | -1666.6348 | -16.3308 | 0 | -3.0727 | 0 | 0 | 0 | 18.9531 | -317.4425 | 0 | 0 | 20.371 | 0 | 119.6302 | 0 | 1113.2759 | 0 | 0 | 0 | 778.8544 | 0 | 0 | 0 | 450.5966 | 0 | 0 | 0 | 813.0183 | -5.3965 | 93.2901 | 0 | -514.145
|  | 305 | 1098000 | 4 | 18.2967 | 36.1202 | 246 | 195 | 0 | 14.9957 | 18.6968 | 18.6488 | 18.5587 | 18.4553 | 18.4231 | 18.4553 | 18.5587 | 18.6488 | 19.876 | -69.7987 | 0 | -38.4055 | -87.3207 | 1503.4243 | -1447.4969 | -108.1193 | 0 | -21.8672 | 0 | 0 | 0 | 19.2235 | -241.0804 | 0 | 0 | 1.4668 | 0 | 5.9129 | 0 | 885.7393 | 0 | 0 | 0 | 618.6032 | 0 | 0 | 0 | 356.3907 | 0 | 0 | 0 | 645.7378 | -38.4055 | 74.1885 | 0 | -572.2433
|  | 306 | 1101600 | 4 | 16.5933 | 0 | 246 | 195 | 0 | 12.8875 | 16.5933 | 16.5933 | 16.5933 | 16.5933 | 16.5933 | 16.5933 | 16.5933 | 16.5933 | 19.6871 | -97.7684 | 0 | -75.6633 | -128.6205 | 1123.2797 | -1016.7642 | -213.0079 | 0 | -43.081 | 0 | 0 | 0 | 19.3859 | -112.8412 | 0 | 0 | -25.6081 | 0 | -84.9812 | 0 | 550.739 | 0 | 0 | 0 | 390.2765 | 0 | 0 | 0 | 232.7716 | 0 | 0 | 0 | 407.3958 | -75.6633 | 46.3123 | 0 | -607.0891
|  | 307 | 1105200 | 4 | 14.66 | 0 | 369 | 195 | 0 | 10.9541 | 14.66 | 14.66 | 14.66 | 14.66 | 14.66 | 14.66 | 14.66 | 14.66 | 19.4023 | -213.3597 | 0 | -116.246 | -116.4669 | 604.5303 | -585.1771 | -327.2566 | 0 | -66.1878 | 0 | 0 | 0 | 19.4323 | 8.964 | 0 | 0 | -35.8902 | 0 | -119.9335 | 0 | 212.2119 | 0 | 0 | 0 | 134.9471 | 0 | 0 | 0 | 59.1064 | 0 | 0 | 0 | 140.8665 | -116.246 | 17.3439 | 0 | -617.7213
|  | 308 | 1108800 | 4 | 14.0467 | 0 | 442.8 | 195 | 0 | 10.3408 | 14.0467 | 14.0467 | 14.0467 | 14.0467 | 14.0467 | 14.0467 | 14.0467 | 14.0467 | 19.1125 | -345.2902 | 0 | -124.7525 | -111.4565 | 160.7541 | -269.8354 | -351.204 | 0 | -71.0312 | 0 | 0 | 0 | 19.3821 | 97.6605 | 0 | 0 | -33.2949 | 0 | -149.2249 | 0 | -58.293 | 0 | 0 | 0 | -66.7817 | 0 | 0 | 0 | -75.1139 | 0 | 0 | 0 | -69.711 | -124.7525 | -5.7291 | 0 | -624.3964
|  | 309 | 1112400 | 4 | 12.6533 | 0 | 492 | 195 | 0 | 8.9475 | 12.6533 | 12.6533 | 12.6533 | 12.6533 | 12.6533 | 12.6533 | 12.6533 | 12.6533 | 18.868 | -342.7156 | 0 | -152.7251 | -98.5881 | -18.9449 | -72.4575 | -429.9527 | 0 | -86.9582 | 0 | 0 | 0 | 19.2694 | 146.7461 | 0 | 0 | -26.7003 | 0 | -155.3395 | 0 | -162.943 | 0 | 0 | 0 | -163.0654 | 0 | 0 | 0 | -163.1856 | 0 | 0 | 0 | -170.2182 | -152.7251 | -15.2477 | 0 | -605.2259
|  | 310 | 1116000 | 4 | 11.5567 | 0 | 410 | 0 | 0 | 7.8508 | 11.5567 | 11.5567 | 11.5567 | 11.5567 | 11.5567 | 11.5567 | 11.5567 | 11.5567 | 18.5015 | -96.8858 | 0 | -170.9029 | -90.5275 | -56.8391 | 221.3837 | -481.1271 | 0 | -97.3082 | 0 | 0 | 0 | 19.1023 | 219.582 | 0 | 0 | -41.1225 | 0 | -175.4469 | 0 | -250.8839 | 0 | 0 | 0 | -250.8839 | 0 | 0 | 0 | -250.8839 | 0 | 0 | 0 | -261.8888 | -170.9029 | -23.4709 | 0 | -575.8188
|  | 311 | 1119600 | 4 | 10.4 | 0 | 410 | 0 | 0 | 6.6941 | 10.4 | 10.4 | 10.4 | 10.4 | 10.4 | 10.4 | 10.4 | 10.4 | 18.2443 | -21.5317 | 0 | -192.9919 | -96.4698 | -50.4805 | 318.4104 | -543.312 | 0 | -109.8852 | 0 | 0 | 0 | 18.8926 | 238.004 | 0 | 0 | -26.725 | 0 | -188.5136 | 0 | -269.2426 | 0 | 0 | 0 | -269.2426 | 0 | 0 | 0 | -269.2426 | 0 | 0 | 0 | -281.0528 | -192.9919 | -25.1884 | 0 | -545.674
|  | 312 | 1123200 | 5 | 7.9258 | 0 | 410 | 0 | 0 | 4.2199 | 7.9258 | 7.9258 | 7.9258 | 7.9258 | 7.9258 | 7.9258 | 7.9258 | 7.9258 | 17.8749 | -348.9493 | 0 | -200.7912 | -101.4279 | -174.0897 | 127.3595 | -565.2687 | 0 | -184.3966 | 0 | 0 | 0 | 18.663 | 266.2403 | 0 | 0 | -422.3743 | 0 | -204.3916 | 0 | -329.6135 | 0 | 0 | 0 | -329.6135 | 0 | 0 | 0 | -329.6135 | 0 | 0 | 0 | -344.0718 | -200.7912 | -30.8362 | 0 | -839.2384
|  | 360 | 1296000 | 5 | 7.9258 | 0 | 410 | 0 | 0 | 4.2199 | 7.9258 | 7.9258 | 7.9258 | 7.9258 | 7.9258 | 7.9258 | 7.9258 | 7.9258 | 13.9883 | -170.7527 | 0 | -149.2001 | -332.8777 | -82.555 | 393.8801 | -367.9623 | 0 | -137.0179 | 0 | 0 | 0 | 14.6443 | 240.9607 | 0 | 0 | -24.7723 | 0 | -426.065 | 0 | -280.1882 | 0 | 0 | 0 | -280.1882 | 0 | 0 | 0 | -280.1882 | 0 | 0 | 0 | -292.4785 | -149.2001 | -26.2123 | 0 | -480.9389
|  | 361 | 1299600 | 5 | 6.8032 | 0 | 410 | 0 | 0 | 3.0973 | 6.8032 | 6.8032 | 6.8032 | 6.8032 | 6.8032 | 6.8032 | 6.8032 | 6.8032 | 13.7143 | -121.6713 | 0 | -170.0119 | -353.3853 | -89.1091 | 490.835 | -419.289 | 0 | -156.1304 | 0 | 0 | 0 | 14.417 | 257.9722 | 0 | 0 | -29.1185 | 0 | -453.1515 | 0 | -300.1445 | 0 | 0 | 0 | -300.1445 | 0 | 0 | 0 | -300.1445 | 0 | 0 | 0 | -313.3102 | -170.0119 | -28.0793 | 0 | -445.7451
|  | 362 | 1303200 | 5 | 6.0871 | 0 | 410 | 0 | 0 | 2.3812 | 6.0871 | 6.0871 | 6.0871 | 6.0871 | 6.0871 | 6.0871 | 6.0871 | 6.0871 | 13.4189 | -107.2355 | 0 | -180.559 | -385.2612 | -138.4616 | 597.0463 | -445.3007 | 0 | -165.8164 | 0 | 0 | 0 | 14.1733 | 276.9249 | 0 | 0 | -31.4276 | 0 | -492.357 | 0 | -332.5416 | 0 | 0 | 0 | -332.5416 | 0 | 0 | 0 | -332.5416 | 0 | 0 | 0 | -347.1283 | -180.559 | -31.1101 | 0 | -408.3425
|  | 363 | 1306800 | 5 | 5.7194 | 0 | 410 | 0 | 0 | 2.0135 | 5.7194 | 5.7194 | 5.7194 | 5.7194 | 5.7194 | 5.7194 | 5.7194 | 5.7194 | 13.118 | -117.0299 | 0 | -182.3513 | -399.1988 | -216.6653 | 681.1855 | -449.7209 | 0 | -167.4624 | 0 | 0 | 0 | 13.9139 | 292.2617 | 0 | 0 | -31.9515 | 0 | -512.2258 | 0 | -368.0067 | 0 | 0 | 0 | -368.0067 | 0 | 0 | 0 | -368.0067 | 0 | 0 | 0 | -384.1491 | -182.3513 | -34.428 | 0 | -379.8841
|  | 364 | 1310400 | 5 | 5.629 | 0 | 410 | 0 | 0 | 1.9231 | 5.629 | 5.629 | 5.629 | 5.629 | 5.629 | 5.629 | 5.629 | 5.629 | 12.799 | -154.1874 | 0 | -176.8358 | -396.165 | -354.9874 | 773.8007 | -436.1183 | 0 | -162.3972 | 0 | 0 | 0 | 13.6401 | 308.8368 | 0 | 0 | -33.8661 | 0 | -515.6021 | 0 | -419.3396 | 0 | 0 | 0 | -419.3396 | 0 | 0 | 0 | -419.3396 | 0 | 0 | 0 | -437.7337 | -176.8358 | -39.2303 | 0 | -347.4455
|  | 365 | 1314000 | 5 | 5.6903 | 0 | 410 | 0 | 0 | 1.9844 | 5.6903 | 5.6903 | 5.6903 | 5.6903 | 5.6903 | 5.6903 | 5.6903 | 5.6903 | 12.5086 | -182.5809 | 0 | -168.2146 | -384.6258 | -449.3463 | 819.6058 | -414.8565 | 0 | -154.4799 | 0 | 0 | 0 | 13.3571 | 311.8077 | 0 | 0 | -30.1096 | 0 | -505.2119 | 0 | -445.3544 | 0 | 0 | 0 | -445.3544 | 0 | 0 | 0 | -445.3544 | 0 | 0 | 0 | -464.8896 | -168.2146 | -41.6641 | 0 | -312.4267
|  | 366 | 1317600 | 5 | 5.6806 | 2.9156 | 328 | 0 | 0 | 2.0139 | 5.7308 | 5.7215 | 5.7069 | 5.6952 | 5.6935 | 5.6952 | 5.7069 | 5.7215 | 12.2193 | -127.4876 | 0 | -161.2928 | -367.7237 | -459.9947 | 861.5236 | -397.7857 | 0 | -148.1232 | 0 | 0 | 0 | 13.0725 | 313.518 | 0 | 0 | -30.0818 | 0 | -488.9712 | 0 | -449.7752 | 0 | 0 | 0 | -449.7752 | 0 | 0 | 0 | -449.7752 | 0 | 0 | 0 | -469.5043 | -161.2928 | -42.0777 | 0 | -276.718
|  | 367 | 1321200 | 5 | 7.0452 | 141.2511 | 393.6 | 0 | 0 | 4.9188 | 9.0694 | 8.6959 | 8.1037 | 7.6329 | 7.5661 | 7.6329 | 8.1037 | 8.6959 | 12.0547 | -285.4678 | 0 | -124.1028 | -366.7583 | -563.8466 | 769.2399 | -306.0664 | 0 | -113.9698 | 0 | 0 | 0 | 12.8086 | 277.6798 | 0 | 0 | -14.4758 | 0 | -474.1459 | 0 | -436.1709 | 0 | 0 | 0 | -436.1709 | 0 | 0 | 0 | -436.1709 | 0 | 0 | 0 | -455.3033 | -124.1028 | -40.8049 | 0 | -238.8894
|  | 368 | 1324800 | 5 | 9.0387 | 529.3029 | 196.8 | 0 | 0 | 11.2831 | 16.6643 | 15.2573 | 13.0265 | 11.2528 | 11.001 | 11.2528 | 13.0265 | 15.2573 | 11.9458 | -282.2403 | 0 | -72.5101 | -240.5178 | -639.7973 | 670.5849 | -178.8267 | 0 | -66.5896 | 0 | 0 | 0 | 12.5999 | 240.9929 | 0 | 0 | -8.1585 | 0 | -333.7175 | 0 | -414.9065 | 0 | 0 | 0 | -414.9065 | 0 | 0 | 0 | -414.9065 | 0 | 0 | 0 | -433.1061 | -72.5101 | -38.8156 | 0 | -204.3509
|  | 369 | 1328400 | 5 | 11.0968 | 961.0308 | 123 | 0 | 0 | 18.2219 | 24.9771 | 22.4161 | 18.3555 | 15.1269 | 14.6687 | 15.1269 | 18.3555 | 22.4161 | 11.9888 | -358.6249 | 0 | -22.7973 | 33.0044 | -844.3302 | 475.4982 | -56.2234 | 0 | -20.9359 | 0 | 0 | 0 | 12.4697 | 177.7998 | 0 | 0 | 9.3208 | 0 | -35.7565 | 0 | -394.8371 | 0 | 0 | 0 | -396.2666 | 0 | 0 | 0 | -397.0625 | 0 | 0 | 0 | -413.6486 | -22.7973 | -36.9898 | 0 | -170.0121
|  | 370 | 1332000 | 5 | 13.0903 | 1124.0428 | 123 | 0 | 0 | 22.0433 | 29.3132 | 26.3199 | 21.5741 | 17.8006 | 17.265 | 17.8006 | 21.5741 | 26.3199 | 12.309 | -367.916 | 0 | 18.5974 | 304.8794 | -735.9403 | 44.5474 | 45.8656 | 0 | 17.079 | 0 | 0 | 0 | 12.4493 | 53.6349 | 0 | 0 | 39.8624 | 0 | 284.137 | 0 | -185.0295 | 0 | 0 | 0 | -242.7875 | 0 | 0 | 0 | -274.9466 | 0 | 0 | 0 | -253.4372 | 18.5974 | -19.3999 | 0 | -150.1767
|  | 371 | 1335600 | 5 | 14.6452 | 1305.3395 | 123 | 0 | 0 | 25.658 | 33.5079 | 30.0275 | 24.5095 | 20.1219 | 19.4992 | 20.1219 | 24.5095 | 30.0275 | 12.9031 | -275.4687 | 0 | 42.5815 | 404.2139 | -161.3379 | -560.9262 | 105.0158 | 0 | 39.1047 | 0 | 0 | 0 | 12.5777 | -116.7316 | 0 | 0 | 70.2678 | 0 | 449.3577 | 0 | 279.1102 | 0 | 0 | 0 | 60.642 | 0 | 0 | 0 | -60.999 | 0 | 0 | 0 | 63.302 | 42.5815 | 18.2065 | 0 | -137.1266
|  | 372 | 1339200 | 5 | 15.5645 | 1317.6366 | 123 | 0 | 0 | 26.7183 | 34.6079 | 31.0942 | 25.5233 | 21.0937 | 20.4651 | 21.0937 | 25.5233 | 31.0942 | 13.6419 | -115.4825 | 0 | 47.3463 | 481.0645 | 520.806 | -1164.6993 | 116.7671 | 0 | 43.4805 | 0 | 0 | 0 | 12.8679 | -281.7196 | 0 | 0 | 83.6604 | 0 | 590.0145 | 0 | 781.3574 | 0 | 0 | 0 | 381.7879 | 0 | 0 | 0 | 159.3115 | 0 | 0 | 0 | 398.5348 | 47.3463 | 58.6402 | 0 | -141.9034
|  | 373 | 1342800 | 5 | 16.2806 | 1140.3509 | 123 | 0 | 0 | 25.4254 | 32.7494 | 29.7107 | 24.893 | 21.0623 | 20.5186 | 21.0623 | 24.893 | 29.7107 | 14.2514 | -37.375 | 0 | 49.9818 | 467.1604 | 937.7889 | -1492.306 | 123.2667 | 0 | 45.9008 | 0 | 0 | 0 | 13.264 | -361.6466 | 0 | 0 | 64.6418 | 0 | 607.0207 | 0 | 1029.8455 | 0 | 0 | 0 | 560.4425 | 0 | 0 | 0 | 299.0835 | 0 | 0 | 0 | 585.026 | 49.9818 | 79.3601 | 0 | -179.3315
|  | 374 | 1346400 | 5 | 16.471 | 939.8387 | 123 | 0 | 0 | 23.368 | 30.0591 | 27.552 | 23.5769 | 20.4163 | 19.9677 | 20.4163 | 23.5769 | 27.552 | 14.8036 | 58.3539 | 0 | 41.2493 | 363.7 | 1373.342 | -1719.9374 | 101.7305 | 0 | 37.8813 | 0 | 0 | 0 | 13.6996 | -405.0833 | 0 | 0 | 57.3595 | 0 | 520.3587 | 0 | 1249.207 | 0 | 0 | 0 | 703.3789 | 0 | 0 | 0 | 399.4671 | 0 | 0 | 0 | 734.2322 | 41.2493 | 97.1166 | 0 | -249.2638
|  | 375 | 1350000 | 5 | 16.7645 | 586.1279 | 123 | 0 | 0 | 19.6565 | 25.2199 | 23.6598 | 21.1863 | 19.2195 | 18.9404 | 19.2195 | 21.1863 | 23.6598 | 15.1776 | 78.5764 | 0 | 39.1368 | 249.8684 | 1533.0189 | -1743.4476 | 96.5206 | 0 | 35.9413 | 0 | 0 | 0 | 14.1243 | -387.4751 | 0 | 0 | 35.3667 | 0 | 399.7174 | 0 | 1274.4338 | 0 | 0 | 0 | 722.178 | 0 | 0 | 0 | 414.6872 | 0 | 0 | 0 | 753.8559 | 39.1368 | 99.244 | 0 | -336.7012
|  | 376 | 1353600 | 5 | 15.8548 | 176.314 | 147.6 | 0 | 0 | 14.1225 | 18.3841 | 17.9174 | 17.1775 | 16.5892 | 16.5057 | 16.5892 | 17.1775 | 17.9174 | 15.3166 | 98.7047 | 0 | 13.6752 | 90.8629 | 1532.4934 | -1538.3269 | 33.7264 | 0 | 12.5587 | 0 | 0 | 0 | 14.4741 | -310.9482 | 0 | 0 | 8.7031 | 0 | 211.1166 | 0 | 1127.1881 | 0 | 0 | 0 | 648.2765 | 0 | 0 | 0 | 381.6231 | 0 | 0 | 0 | 676.7128 | 13.6752 | 88.1227 | 0 | -409.4152
|  | 377 | 1357200 | 5 | 14.7 | 2.4493 | 246 | 195 | 0 | 11.0214 | 14.735 | 14.7285 | 14.7183 | 14.7102 | 14.709 | 14.7102 | 14.7183 | 14.7285 | 15.3728 | -143.164 | 0 | -16.1013 | -142.8722 | 1352.4384 | -1336.6288 | -39.7097 | 0 | -14.7867 | 0 | 0 | 0 | 14.7303 | -237.3013 | 0 | 0 | 1.9504 | 0 | -51.1001 | 0 | 930.8206 | 0 | 0 | 0 | 535.3107 | 0 | 0 | 0 | 315.0945 | 0 | 0 | 0 | 558.7918 | -16.1013 | 72.7698 | 0 | -475.0953
|  | 378 | 1360800 | 5 | 13.6548 | 0 | 246 | 195 | 0 | 9.949 | 13.6548 | 13.6548 | 13.6548 | 13.6548 | 13.6548 | 13.6548 | 13.6548 | 13.6548 | 15.2408 | -200.1934 | 0 | -38.7373 | -249.2696 | 1073.5922 | -985.7787 | -95.5352 | 0 | -35.5744 | 0 | 0 | 0 | 14.8965 | -128.3201 | 0 | 0 | -18.6169 | 0 | -199.6441 | 0 | 615.8223 | 0 | 0 | 0 | 368.096 | 0 | 0 | 0 | 230.1644 | 0 | 0 | 0 | 384.2423 | -38.7373 | 48.6482 | 0 | -519.9066
|  | 379 | 1364400 | 5 | 12.2677 | 0 | 369 | 195 | 0 | 8.5619 | 12.2677 | 12.2677 | 12.2677 | 12.2677 | 12.2677 | 12.2677 | 12.2677 | 12.2677 | 14.9644 | -367.2183 | 0 | -66.0354 | -246.9832 | 500.968 | -555.1677 | -162.8587 | 0 | -60.6436 | 0 | 0 | 0 | 14.9562 | -5.0273 | 0 | 0 | -33.798 | 0 | -245.039 | 0 | 193.5138 | 0 | 0 | 0 | 117.2895 | 0 | 0 | 0 | 74.8485 | 0 | 0 | 0 | 122.4343 | -66.0354 | 15.3457 | 0 | -536.916
|  | 380 | 1368000 | 5 | 10.4129 | 0 | 442.8 | 195 | 0 | 6.707 | 10.4129 | 10.4129 | 10.4129 | 10.4129 | 10.4129 | 10.4129 | 10.4129 | 10.4129 | 14.6903 | -396.2242 | 0 | -104.8006 | -264.4957 | 216.4747 | -243.4027 | -258.4628 | 0 | -96.2437 | 0 | 0 | 0 | 14.9192 | 82.7163 | 0 | 0 | -31.6444 | 0 | -296.4847 | 0 | -35.0595 | 0 | 0 | 0 | -37.2801 | 0 | 0 | 0 | -38.5166 | 0 | 0 | 0 | -38.9154 | -104.8006 | -3.3603 | 0 | -543.708
|  | 381 | 1371600 | 5 | 10.2323 | 0 | 492 | 195 | 0 | 6.5264 | 10.2323 | 10.2323 | 10.2323 | 10.2323 | 10.2323 | 10.2323 | 10.2323 | 10.2323 | 14.5259 | -456.3092 | 0 | -105.8324 | -326.5478 | 101.174 | -125.103 | -261.0075 | 0 | -97.1912 | 0 | 0 | 0 | 14.8293 | 111.0933 | 0 | 0 | -17.2347 | 0 | -369.5111 | 0 | -95.5112 | 0 | 0 | 0 | -95.5281 | 0 | 0 | 0 | -95.5376 | 0 | 0 | 0 | -99.7184 | -105.8324 | -8.9359 | 0 | -528.4322
|  | 382 | 1375200 | 5 | 9.6 | 0 | 410 | 0 | 0 | 5.8941 | 9.6 | 9.6 | 9.6 | 9.6 | 9.6 | 9.6 | 9.6 | 9.6 | 14.2417 | -228.0018 | 0 | -114.2848 | -306.3946 | 77.8209 | 114.8568 | -281.8531 | 0 | -104.9535 | 0 | 0 | 0 | 14.7021 | 168.2308 | 0 | 0 | -31.961 | 0 | -371.4549 | 0 | -162.8784 | 0 | 0 | 0 | -162.8784 | 0 | 0 | 0 | -162.8784 | 0 | 0 | 0 | -170.023 | -114.2848 | -15.2377 | 0 | -495.913
|  | 383 | 1378800 | 5 | 8.7484 | 0 | 410 | 0 | 0 | 5.0425 | 8.7484 | 8.7484 | 8.7484 | 8.7484 | 8.7484 | 8.7484 | 8.7484 | 8.7484 | 13.9404 | -225.3382 | 0 | -127.7642 | -304.311 | -109.7319 | 316.469 | -315.0964 | 0 | -117.3323 | 0 | 0 | 0 | 14.5269 | 214.7912 | 0 | 0 | -32.9757 | 0 | -387.3777 | 0 | -258.494 | 0 | 0 | 0 | -258.494 | 0 | 0 | 0 | -258.494 | 0 | 0 | 0 | -269.8326 | -127.7642 | -24.1828 | 0 | -463.3404
|  | 384 | 1382400 | 6 | 5.4767 | 0 | 410 | 0 | 0 | 1.7708 | 5.4767 | 5.4767 | 5.4767 | 5.4767 | 5.4767 | 5.4767 | 5.4767 | 5.4767 | 13.6704 | -457.0193 | 0 | -142.4714 | -326.027 | -77.7816 | 89.2608 | -351.3678 | 0 | -130.8387 | 0 | 0 | 0 | 14.3262 | 224.2981 | 0 | 0 | -304.9278 | 0 | -412.7703 | 0 | -261.039 | 0 | 0 | 0 | -261.039 | 0 | 0 | 0 | -261.039 | 0 | 0 | 0 | -272.4893 | -142.4714 | -24.4209 | 0 | -725.0638
|  | 432 | 1555200 | 6 | 5.4767 | 0 | 410 | 0 | 0 | 1.7708 | 5.4767 | 5.4767 | 5.4767 | 5.4767 | 5.4767 | 5.4767 | 5.4767 | 5.4767 | 10.6598 | -225.7162 | 0 | -128.0427 | -357.1687 | -187.8191 | 447.3142 | -315.7833 | 0 | -117.5881 | 0 | 0 | 0 | 11.2701 | 224.0795 | 0 | 0 | -25.0081 | 0 | -443.8274 | 0 | -287.3987 | 0 | 0 | 0 | -287.3987 | 0 | 0 | 0 | -287.3987 | 0 | 0 | 0 | -300.0053 | -128.0427 | -26.8869 | 0 | -366.2169
|  | 433 | 1558800 | 6 | 5.54 | 0 | 410 | 0 | 0 | 1.8341 | 5.54 | 5.54 | 5.54 | 5.54 | 5.54 | 5.54 | 5.54 | 5.54 | 10.4339 | -255.5506 | 0 | -120.7531 | -323.9904 | -320.5389 | 509.7318 | -297.8054 | 0 | -110.8936 | 0 | 0 | 0 | 11.0625 | 230.9209 | 0 | 0 | -23.3287 | 0 | -413.295 | 0 | -326.8652 | 0 | 0 | 0 | -326.8652 | 0 | 0 | 0 | -326.8652 | 0 | 0 | 0 | -341.203 | -120.7531 | -30.5791 | 0 | -328.6374
|  | 434 | 1562400 | 6 | 5.6667 | 0 | 410 | 0 | 0 | 1.9608 | 5.6667 | 5.6667 | 5.6667 | 5.6667 | 5.6667 | 5.6667 | 5.6667 | 5.6667 | 10.2121 | -287.9548 | 0 | -112.1874 | -308.8511 | -423.9905 | 557.0742 | -276.6803 | 0 | -103.0273 | 0 | 0 | 0 | 10.8505 | 234.5592 | 0 | 0 | -23.1031 | 0 | -399.5627 | 0 | -355.7985 | 0 | 0 | 0 | -355.7985 | 0 | 0 | 0 | -355.7985 | 0 | 0 | 0 | -371.4053 | -112.1874 | -33.2859 | 0 | -294.5038
|  | 435 | 1566000 | 6 | 5.71 | 0 | 410 | 0 | 0 | 2.0041 | 5.71 | 5.71 | 5.71 | 5.71 | 5.71 | 5.71 | 5.71 | 5.71 | 10.073 | -270.2574 | 0 | -107.6163 | -301.675 | -362.1165 | 501.1505 | -265.4071 | 0 | -98.8295 | 0 | 0 | 0 | 10.6471 | 211.3902 | 0 | 0 | -13.1037 | 0 | -383.4264 | 0 | -315.8214 | 0 | 0 | 0 | -315.8214 | 0 | 0 | 0 | -315.8214 | 0 | 0 | 0 | -329.6747 | -107.6163 | -29.5459 | 0 | -266.3113
|  | 436 | 1569600 | 6 | 5.0333 | 0 | 410 | 0 | 0 | 1.3275 | 5.0333 | 5.0333 | 5.0333 | 5.0333 | 5.0333 | 5.0333 | 5.0333 | 5.0333 | 9.9006 | -227.418 | 0 | -119.7698 | -295.5638 | -316.6074 | 504.5229 | -295.3803 | 0 | -109.9906 | 0 | 0 | 0 | 10.4579 | 204.9265 | 0 | 0 | -17.8625 | 0 | -374.8155 | 0 | -297.8413 | 0 | 0 | 0 | -297.8413 | 0 | 0 | 0 | -297.8413 | 0 | 0 | 0 | -310.906 | -119.7698 | -27.8638 | 0 | -239.4723
|  | 437 | 1573200 | 6 | 4.05 | 0 | 410 | 0 | 0 | 0.34412 | 4.05 | 4.05 | 4.05 | 4.05 | 4.05 | 4.05 | 4.05 | 4.05 | 9.716 | -161.8655 | 0 | -139.3379 | -318.72 | -232.2136 | 528.4059 | -343.6397 | 0 | -127.961 | 0 | 0 | 0 | 10.2717 | 204.2506 | 0 | 0 | -19.2156 | 0 | -397.7103 | 0 | -276.7136 | 0 | 0 | 0 | -276.7136 | 0 | 0 | 0 | -276.7136 | 0 | 0 | 0 | -288.8515 | -139.3379 | -25.8873 | 0 | -213.1354
|  | 438 | 1576800 | 6 | 5.1733 | 0 | 328 | 0 | 0 | 1.4675 | 5.1733 | 5.1733 | 5.1733 | 5.1733 | 5.1733 | 5.1733 | 5.1733 | 5.1733 | 9.5564 | -174.2455 | 0 | -108.5675 | -358.7563 | -222.2358 | 515.3141 | -267.7529 | 0 | -99.703 | 0 | 0 | 0 | 10.0894 | 196.0441 | 0 | 0 | -16.2907 | 0 | -434.5729 | 0 | -265.4391 | 0 | 0 | 0 | -265.4391 | 0 | 0 | 0 | -265.4391 | 0 | 0 | 0 | -277.0824 | -108.5675 | -24.8325 | 0 | -196.433
|  | 439 | 1580400 | 6 | 6.06 | 55.1543 | 393.6 | 195 | 0 | 3.0114 | 6.9855 | 6.7988 | 6.5053 | 6.3083 | 6.2918 | 6.3083 | 6.5053 | 6.7988 | 9.485 | -474.0983 | 0 | -84.812 | -313.4569 | -492.6087 | 416.7793 | -209.1663 | 0 | -77.8872 | 0 | 0 | 0 | 9.9278 | 163.2925 | 0 | 0 | -5.4674 | 0 | -376.6073 | 0 | -295.416 | 0 | 0 | 0 | -295.416 | 0 | 0 | 0 | -295.416 | 0 | 0 | 0 | -308.3742 | -84.812 | -27.6369 | 0 | -176.0615
|  | 440 | 1584000 | 6 | 8.0067 | 358.849 | 196.8 | 0 | 0 | 8.24 | 13.5529 | 12.4343 | 10.6754 | 9.4946 | 9.3956 | 9.4946 | 10.6754 | 12.4343 | 9.2864 | -351.3115 | 0 | -32.4289 | -230.7876 | -600.9688 | 512.8737 | -79.9773 | 0 | -29.7811 | 0 | 0 | 0 | 9.7874 | 183.7325 | 0 | 0 | -20.9393 | 0 | -301.8428 | 0 | -343.6812 | 0 | 0 | 0 | -343.6812 | 0 | 0 | 0 | -343.6812 | 0 | 0 | 0 | -358.7566 | -32.4289 | -32.1523 | 0 | -154.1755
|  | 441 | 1587600 | 6 | 8.8633 | 655.4458 | 123 | 0 | 0 | 12.3244 | 18.9542 | 16.9189 | 13.7188 | 11.5705 | 11.3904 | 11.5705 | 13.7188 | 16.9189 | 9.3642 | -286.4318 | 0 | -12.6461 | -6.2117 | -569.7095 | 302.1355 | -31.1882 | 0 | -11.6135 | 0 | 0 | 0 | 9.6889 | 120.4534 | 0 | 0 | 13.0252 | 0 | -52.7949 | 0 | -267.7852 | 0 | 0 | 0 | -267.7852 | 0 | 0 | 0 | -267.7852 | 0 | 0 | 0 | -279.5314 | -12.6461 | -25.052 | 0 | -135.176
|  | 442 | 1591200 | 6 | 10.6867 | 884.4815 | 123 | 0 | 0 | 16.6401 | 24.2866 | 21.5436 | 17.2307 | 14.3353 | 14.0925 | 14.3353 | 17.2307 | 21.5436 | 9.5725 | -360.1922 | 0 | 26.8172 | 150.0255 | -557.2312 | 20.1964 | 66.1374 | 0 | 24.6276 | 0 | 0 | 0 | 9.6789 | 40.4059 | 0 | 0 | 26.0784 | 0 | 134.3992 | 0 | -153.8619 | 0 | 0 | 0 | -182.568 | 0 | 0 | 0 | -195.3352 | 0 | 0 | 0 | -190.5763 | 26.8172 | -15.4382 | 0 | -126.4993
|  | 443 | 1594800 | 6 | 11.59 | 935.3769 | 123 | 0 | 0 | 18.1073 | 25.9839 | 23.0807 | 18.516 | 15.4516 | 15.1947 | 15.4516 | 18.516 | 23.0807 | 10.0839 | -219.7294 | 0 | 36.9934 | 283.3296 | -45.2303 | -494.8222 | 91.2343 | 0 | 33.9729 | 0 | 0 | 0 | 9.7836 | -107.8616 | 0 | 0 | 60.7954 | 0 | 325.0432 | 0 | 252.5434 | 0 | 0 | 0 | 80.0201 | 0 | 0 | 0 | 3.2895 | 0 | 0 | 0 | 83.5301 | 36.9934 | 17.3516 | 0 | -103.2256
|  | 444 | 1598400 | 6 | 11.92 | 922.2877 | 123 | 0 | 0 | 18.2921 | 26.1093 | 23.2474 | 18.7476 | 15.7267 | 15.4735 | 15.7267 | 18.7476 | 23.2474 | 10.5495 | -124.8747 | 0 | 33.8509 | 294.6185 | 383.8718 | -837.2159 | 83.4843 | 0 | 31.087 | 0 | 0 | 0 | 10.0018 | -199.8075 | 0 | 0 | 51.2651 | 0 | 371.8904 | 0 | 577.7264 | 0 | 0 | 0 | 261.8075 | 0 | 0 | 0 | 121.301 | 0 | 0 | 0 | 273.2915 | 33.8509 | 42.5581 | 0 | -111.8057
|  | 445 | 1602000 | 6 | 12.2033 | 821.3119 | 123 | 0 | 0 | 17.4815 | 24.8526 | 22.3013 | 18.2899 | 15.5969 | 15.3711 | 15.5969 | 18.2899 | 22.3013 | 11.0759 | 2.405 | 0 | 27.9028 | 249.33 | 898.2851 | -1173.113 | 68.8148 | 0 | 25.6246 | 0 | 0 | 0 | 10.295 | -285.5831 | 0 | 0 | 57.7105 | 0 | 359.7742 | 0 | 889.4658 | 0 | 0 | 0 | 462.3108 | 0 | 0 | 0 | 272.3316 | 0 | 0 | 0 | 482.5898 | 27.9028 | 67.6766 | 0 | -136.2903
|  | 446 | 1605600 | 6 | 13.19 | 666.7825 | 123 | 0 | 0 | 16.7632 | 23.4387 | 21.3716 | 18.1215 | 15.9395 | 15.7566 | 15.9395 | 18.1215 | 21.3716 | 11.4497 | -27.5646 | 0 | 42.6401 | 181.4551 | 1043.549 | -1295.2088 | 105.1606 | 0 | 39.1586 | 0 | 0 | 0 | 10.6256 | -302.6754 | 0 | 0 | 37.4829 | 0 | 298.5094 | 0 | 965.5882 | 0 | 0 | 0 | 511.9618 | 0 | 0 | 0 | 310.2092 | 0 | 0 | 0 | 534.4187 | 42.6401 | 73.8353 | 0 | -196.3318
|  | 447 | 1609200 | 6 | 13.1133 | 282.0646 | 123 | 0 | 0 | 12.5193 | 17.4947 | 16.611 | 15.2216 | 14.2888 | 14.2106 | 14.2888 | 15.2216 | 16.611 | 11.6837 | 12.7089 | 0 | 35.3552 | 140.1955 | 1096.9402 | -1259.7819 | 87.1941 | 0 | 32.4684 | 0 | 0 | 0 | 10.9294 | -277.6481 | 0 | 0 | 20.9949 | 0 | 247.5709 | 0 | 946.4141 | 0 | 0 | 0 | 498.7143 | 0 | 0 | 0 | 299.5975 | 0 | 0 | 0 | 520.5901 | 35.3552 | 72.257 | 0 | -251.7677
|  | 448 | 1612800 | 6 | 13 | 69.7756 | 147.6 | 195 | 0 | 10.0677 | 14.0892 | 13.8695 | 13.5241 | 13.2922 | 13.2728 | 13.2922 | 13.5241 | 13.8695 | 11.8246 | -198.694 | 0 | 29.0669 | -49.8032 | 1000.2945 | -1178.2522 | 71.6858 | 0 | 26.6936 | 0 | 0 | 0 | 11.1788 | -238.0136 | 0 | 0 | 11.6089 | 0 | 42.2443 | 0 | 839.4587 | 0 | 0 | 0 | 439.6377 | 0 | 0 | 0 | 261.8153 | 0 | 0 | 0 | 458.9221 | 29.0669 | 63.9924 | 0 | -314.1327
|  | 449 | 1616400 | 6 | 11.4533 | 0 | 246 | 195 | 0 | 7.7475 | 11.4533 | 11.4533 | 11.4533 | 11.4533 | 11.4533 | 11.4533 | 11.4533 | 11.4533 | 11.9001 | -205.9564 | 0 | -10.3557 | -154.1764 | 1017.5915 | -1059.0159 | -25.5395 | 0 | -9.5101 | 0 | 0 | 0 | 11.3774 | -192.8428 | 0 | 0 | 5.6856 | 0 | -79.5979 | 0 | 730.7249 | 0 | 0 | 0 | 406.1763 | 0 | 0 | 0 | 261.8318 | 0 | 0 | 0 | 423.993 | -10.3557 | 56.5577 | 0 | -358.891
|  | 450 | 1620000 | 6 | 10.83 | 0 | 246 | 195 | 0 | 7.1241 | 10.83 | 10.83 | 10.83 | 10.83 | 10.83 | 10.83 | 10.83 | 10.83 | 11.7218 | -308.6925 | 0 | -21.8215 | -222.8257 | 621.7403 | -685.7856 | -53.817 | 0 | -20.0398 | 0 | 0 | 0 | 11.5029 | -82.3049 | 0 | 0 | -23.8542 | 0 | -190.9958 | 0 | 359.5391 | 0 | 0 | 0 | 218.2466 | 0 | 0 | 0 | 155.4061 | 0 | 0 | 0 | 227.8199 | -21.8215 | 28.4971 | 0 | -386.9737
|  | 451 | 1623600 | 6 | 9.2467 | 0 | 369 | 195 | 0 | 5.5408 | 9.2467 | 9.2467 | 9.2467 | 9.2467 | 9.2467 | 9.2467 | 9.2467 | 9.2467 | 11.5918 | -366.2661 | 0 | -57.2186 | -219.9933 | 378.6499 | -467.7041 | -141.1145 | 0 | -52.5467 | 0 | 0 | 0 | 11.5467 | -17.5815 | 0 | 0 | -15.5589 | 0 | -213.194 | 0 | 141.2525 | 0 | 0 | 0 | 105.1644 | 0 | 0 | 0 | 89.1141 | 0 | 0 | 0 | 109.7774 | -57.2186 | 11.902 | 0 | -403.8736
|  | 452 | 1627200 | 6 | 7.6733 | 0 | 442.8 | 195 | 0 | 3.9675 | 7.6733 | 7.6733 | 7.6733 | 7.6733 | 7.6733 | 7.6733 | 7.6733 | 7.6733 | 11.3732 | -411.6492 | 0 | -90.6571 | -258.2288 | 146.978 | -209.7413 | -223.5815 | 0 | -83.2549 | 0 | 0 | 0 | 11.5288 | 55.9735 | 0 | 0 | -25.9421 | 0 | -279.8756 | 0 | -24.4389 | 0 | 0 | 0 | -25.0115 | 0 | 0 | 0 | -25.2662 | 0 | 0 | 0 | -26.1086 | -90.6571 | -2.3071 | 0 | -412.9558
|  | 453 | 1630800 | 6 | 6.7633 | 0 | 492 | 195 | 0 | 3.0575 | 6.7633 | 6.7633 | 6.7633 | 6.7633 | 6.7633 | 6.7633 | 6.7633 | 6.7633 | 11.2521 | -403.5665 | 0 | -110.3243 | -312.5752 | 127.3105 | -107.9775 | -272.0855 | 0 | -101.3163 | 0 | 0 | 0 | 11.4661 | 78.3285 | 0 | 0 | -12.4598 | 0 | -342.8673 | 0 | -53.8235 | 0 | 0 | 0 | -53.8235 | 0 | 0 | 0 | -53.8235 | 0 | 0 | 0 | -56.1844 | -110.3243 | -5.0353 | 0 | -392.3529
|  | 454 | 1634400 | 6 | 5.7967 | 0 | 410 | 0 | 0 | 2.0908 | 5.7967 | 5.7967 | 5.7967 | 5.7967 | 5.7967 | 5.7967 | 5.7967 | 5.7967 | 10.9435 | -174.2821 | 0 | -126.6136 | -320.9916 | 96.9108 | 176.4124 | -312.2588 | 0 | -116.2757 | 0 | 0 | 0 | 11.3615 | 152.3669 | 0 | 0 | -35.833 | 0 | -379.9167 | 0 | -141.1315 | 0 | 0 | 0 | -141.1315 | 0 | 0 | 0 | -141.1315 | 0 | 0 | 0 | -147.3222 | -126.6136 | -13.2032 | 0 | -376.7627
|  | 455 | 1638000 | 6 | 5.0367 | 0 | 410 | 0 | 0 | 1.3308 | 5.0367 | 5.0367 | 5.0367 | 5.0367 | 5.0367 | 5.0367 | 5.0367 | 5.0367 | 10.668 | -166.2267 | 0 | -138.619 | -334.9866 | -51.4791 | 358.8581 | -341.8669 | 0 | -127.3008 | 0 | 0 | 0 | 11.2019 | 195.5262 | 0 | 0 | -29.8682 | 0 | -410.6028 | 0 | -223.6085 | 0 | 0 | 0 | -223.6085 | 0 | 0 | 0 | -223.6085 | 0 | 0 | 0 | -233.4169 | -138.619 | -20.9192 | 0 | -351.0088
|  | 456 | 1641600 | 7 | 4.6645 | 0 | 410 | 0 | 0 | 0.95863 | 4.6645 | 4.6645 | 4.6645 | 4.6645 | 4.6645 | 4.6645 | 4.6645 | 4.6645 | 10.4364 | -264.9596 | 0 | -122.6735 | -351.702 | -184.0101 | 393.426 | -302.5416 | 0 | -112.6573 | 0 | 0 | 0 | 11.0163 | 210.7834 | 0 | 0 | -59.375 | 0 | -433.2187 | 0 | -272.1183 | 0 | 0 | 0 | -272.1183 | 0 | 0 | 0 | -272.1183 | 0 | 0 | 0 | -284.0546 | -122.6735 | -25.4574 | 0 | -371.8327
|  | 504 | 1814400 | 7 | 4.6645 | 0 | 410 | 0 | 0 | 0.95863 | 4.6645 | 4.6645 | 4.6645 | 4.6645 | 4.6645 | 4.6645 | 4.6645 | 4.6645 | 10.4214 | -141.5104 | 0 | -141.2371 | -292.0114 | -20.4019 | 312.14 | -348.3237 | 0 | -129.7051 | 0 | 0 | 0 | 10.9225 | 183.6706 | 0 | 0 | -25.8687 | 0 | -363.0427 | 0 | -203.2933 | 0 | 0 | 0 | -203.2933 | 0 | 0 | 0 | -203.2933 | 0 | 0 | 0 | -212.2107 | -141.2371 | -19.0186 | 0 | -354.6847
|  | 505 | 1818000 | 7 | 4.0581 | 0 | 410 | 0 | 0 | 0.35218 | 4.0581 | 4.0581 | 4.0581 | 4.0581 | 4.0581 | 4.0581 | 4.0581 | 4.0581 | 10.176 | -134.545 | 0 | -150.6616 | -357.6306 | -59.0044 | 432.7515 | -371.5666 | 0 | -138.3601 | 0 | 0 | 0 | 10.7436 | 208.2064 | 0 | 0 | -26.2653 | 0 | -438.1507 | 0 | -239.1218 | 0 | 0 | 0 | -239.1218 | 0 | 0 | 0 | -239.1218 | 0 | 0 | 0 | -249.6107 | -150.6616 | -22.3705 | 0 | -323.1514
|  | 506 | 1821600 | 7 | 4.0516 | 0 | 410 | 0 | 0 | 0.34573 | 4.0516 | 4.0516 | 4.0516 | 4.0516 | 4.0516 | 4.0516 | 4.0516 | 4.0516 | 9.9779 | -146.8646 | 0 | -146.1606 | -374.2809 | -91.3633 | 464.9403 | -360.4663 | 0 | -134.2267 | 0 | 0 | 0 | 10.5523 | 211.06 | 0 | 0 | -20.4975 | 0 | -455.9046 | 0 | -250.0247 | 0 | 0 | 0 | -250.0247 | 0 | 0 | 0 | -250.0247 | 0 | 0 | 0 | -260.9918 | -146.1606 | -23.3905 | 0 | -301.3228
|  | 507 | 1825200 | 7 | 3.6129 | 0 | 410 | 0 | 0 | -0.092979 | 3.6129 | 3.6129 | 3.6129 | 3.6129 | 3.6129 | 3.6129 | 3.6129 | 3.6129 | 9.6608 | -190.4694 | 0 | -149.0394 | -350.7702 | -324.5608 | 633.9009 | -367.566 | 0 | -136.8704 | 0 | 0 | 0 | 10.3427 | 249.9289 | 0 | 0 | -34.9769 | 0 | -447.4257 | 0 | -348.3658 | 0 | 0 | 0 | -348.3658 | 0 | 0 | 0 | -348.3658 | 0 | 0 | 0 | -363.6466 | -149.0394 | -32.5905 | 0 | -273.4777
|  | 508 | 1828800 | 7 | 3.2129 | 0 | 410 | 0 | 0 | -0.49298 | 3.2129 | 3.2129 | 3.2129 | 3.2129 | 3.2129 | 3.2129 | 3.2129 | 3.2129 | 9.4019 | -180.8299 | 0 | -152.5007 | -352.2927 | -375.6711 | 699.6346 | -376.1024 | 0 | -140.0491 | 0 | 0 | 0 | 10.1098 | 260.0147 | 0 | 0 | -26.9666 | 0 | -452.8488 | 0 | -371.6115 | 0 | 0 | 0 | -371.6115 | 0 | 0 | 0 | -371.6115 | 0 | 0 | 0 | -387.912 | -152.5007 | -34.7652 | 0 | -244.3609
|  | 509 | 1832400 | 7 | 3.3032 | 0 | 410 | 0 | 0 | -0.40266 | 3.3032 | 3.3032 | 3.3032 | 3.3032 | 3.3032 | 3.3032 | 3.3032 | 3.3032 | 9.1952 | -189.631 | 0 | -145.3577 | -362.4127 | -371.329 | 689.4685 | -358.4861 | 0 | -133.4893 | 0 | 0 | 0 | 9.877 | 250.707 | 0 | 0 | -20.8994 | 0 | -459.3692 | 0 | -360.5098 | 0 | 0 | 0 | -360.5098 | 0 | 0 | 0 | -360.5098 | 0 | 0 | 0 | -376.3233 | -145.3577 | -33.7266 | 0 | -220.7349
|  | 510 | 1836000 | 7 | 4.1613 | 0.36445 | 328 | 0 | 0 | 0.46057 | 4.1685 | 4.167 | 4.1648 | 4.1632 | 4.163 | 4.1632 | 4.1648 | 4.167 | 8.9853 | -191.7428 | 0 | -119.3496 | -351.2151 | -426.8012 | 705.6232 | -294.3441 | 0 | -109.6048 | 0 | 0 | 0 | 9.6513 | 244.8672 | 0 | 0 | -21.4041 | 0 | -445.9132 | 0 | -367.6103 | 0 | 0 | 0 | -367.6103 | 0 | 0 | 0 | -367.6103 | 0 | 0 | 0 | -383.7353 | -119.3496 | -34.3909 | 0 | -183.3786
|  | 511 | 1839600 | 7 | 5.2065 | 106.2539 | 393.6 | 0 | 0 | 2.6776 | 6.8435 | 6.5181 | 6.0073 | 5.633 | 5.5917 | 5.633 | 6.0073 | 6.5181 | 8.8485 | -334.4988 | 0 | -90.2542 | -311.8586 | -576.2059 | 643.8199 | -222.588 | 0 | -82.885 | 0 | 0 | 0 | 9.4441 | 219.3362 | 0 | 0 | -12.4555 | 0 | -396.6829 | 0 | -376.1477 | 0 | 0 | 0 | -376.1477 | 0 | 0 | 0 | -376.1477 | 0 | 0 | 0 | -392.6472 | -90.2542 | -35.1896 | 0 | -152.4904
|  | 512 | 1843200 | 7 | 6.4258 | 364.6056 | 196.8 | 0 | 0 | 6.7442 | 12.023 | 10.9106 | 9.1641 | 7.8842 | 7.743 | 7.8842 | 9.1641 | 10.9106 | 8.7326 | -268.9856 | 0 | -57.405 | -211.4294 | -594.5136 | 594.3624 | -141.5741 | 0 | -52.7179 | 0 | 0 | 0 | 9.273 | 198.9255 | 0 | 0 | -10.2271 | 0 | -288.3603 | 0 | -358.5294 | 0 | 0 | 0 | -358.5294 | 0 | 0 | 0 | -358.5294 | 0 | 0 | 0 | -374.256 | -57.405 | -33.5414 | 0 | -127.846
|  | 513 | 1846800 | 7 | 8.2129 | 689.3392 | 123 | 0 | 0 | 12.0785 | 18.7437 | 16.6509 | 13.3648 | 10.9568 | 10.6911 | 10.9568 | 13.3648 | 16.6509 | 8.8035 | -296.8073 | 0 | -15.2443 | -43.8799 | -619.8832 | 382.2 | -37.596 | 0 | -13.9996 | 0 | 0 | 0 | 9.1641 | 133.6274 | 0 | 0 | 12.0435 | 0 | -95.5579 | 0 | -293.9501 | 0 | 0 | 0 | -294.1695 | 0 | 0 | 0 | -294.2785 | 0 | 0 | 0 | -307.073 | -15.2443 | -27.5078 | 0 | -102.9403
|  | 514 | 1850400 | 7 | 9.6484 | 927.4662 | 123 | 0 | 0 | 16.102 | 23.7786 | 20.9704 | 16.5612 | 13.3302 | 12.9736 | 13.3302 | 16.5612 | 20.9704 | 9.0592 | -313.1649 | 0 | 14.0614 | 161.9967 | -533.6989 | 44.476 | 34.6786 | 0 | 12.9133 | 0 | 0 | 0 | 9.1529 | 36.0829 | 0 | 0 | 32.0345 | 0 | 148.0423 | 0 | -124.7357 | 0 | 0 | 0 | -174.73 | 0 | 0 | 0 | -199.5812 | 0 | 0 | 0 | -182.3944 | 14.0614 | -13.4891 | 0 | -86.5247
|  | 515 | 1854000 | 7 | 10.7065 | 1150.6849 | 123 | 0 | 0 | 19.5542 | 28.1666 | 24.6967 | 19.2484 | 15.2559 | 14.8153 | 15.2559 | 19.2484 | 24.6967 | 9.5001 | -256.7693 | 0 | 29.5088 | 290.9492 | -192.6818 | -384.5455 | 72.7755 | 0 | 27.0994 | 0 | 0 | 0 | 9.2609 | -85.8852 | 0 | 0 | 52.265 | 0 | 324.1638 | 0 | 194.7036 | 0 | 0 | 0 | 22.9323 | 0 | 0 | 0 | -62.452 | 0 | 0 | 0 | 23.9382 | 29.5088 | 11.9626 | 0 | -72.7352
|  | 516 | 1857600 | 7 | 11.9032 | 1010.0032 | 123 | 0 | 0 | 19.2364 | 27.2568 | 24.2056 | 19.4146 | 15.9038 | 15.5163 | 15.9038 | 19.4146 | 24.2056 | 10.0978 | -136.302 | 0 | 44.2769 | 379.0707 | 323.9166 | -883.5662 | 109.1972 | 0 | 40.6617 | 0 | 0 | 0 | 9.4901 | -221.1368 | 0 | 0 | 67.2724 | 0 | 464.5914 | 0 | 597.6728 | 0 | 0 | 0 | 273.1904 | 0 | 0 | 0 | 111.8964 | 0 | 0 | 0 | 285.1738 | 44.2769 | 44.1029 | 0 | -80.7189
|  | 517 | 1861200 | 7 | 12.9548 | 1023.602 | 123 | 0 | 0 | 20.4345 | 28.5122 | 25.4204 | 20.5659 | 17.0085 | 16.6159 | 17.0085 | 20.5659 | 25.4204 | 10.6501 | -102.3881 | 0 | 56.6184 | 306.9193 | 754.2592 | -1220.185 | 139.6342 | 0 | 51.9955 | 0 | 0 | 0 | 9.8149 | -305.6009 | 0 | 0 | 60.147 | 0 | 425.105 | 0 | 890.151 | 0 | 0 | 0 | 453.1984 | 0 | 0 | 0 | 235.9974 | 0 | 0 | 0 | 473.0776 | 56.6184 | 67.3711 | 0 | -110.6868
|  | 518 | 1864800 | 7 | 14.2613 | 663.2311 | 123 | 0 | 0 | 17.8454 | 24.4005 | 22.3855 | 19.2217 | 16.9032 | 16.6473 | 16.9032 | 19.2217 | 22.3855 | 11.2092 | -45.9808 | 0 | 74.9292 | 309.9478 | 1082.8909 | -1513.7487 | 184.7929 | 0 | 68.8113 | 0 | 0 | 0 | 10.1937 | -372.1506 | 0 | 0 | 58.8584 | 0 | 453.8704 | 0 | 1130.9879 | 0 | 0 | 0 | 590.4829 | 0 | 0 | 0 | 321.808 | 0 | 0 | 0 | 616.3841 | 74.9292 | 86.1328 | 0 | -162.6386
|  | 519 | 1868400 | 7 | 13.9258 | 336.1729 | 123 | 0 | 0 | 13.9372 | 19.096 | 18.0685 | 16.4552 | 15.273 | 15.1425 | 15.273 | 16.4552 | 18.0685 | 11.4467 | -33.7903 | 0 | 61.3251 | 183.6395 | 1146.423 | -1425.1779 | 151.242 | 0 | 56.3179 | 0 | 0 | 0 | 10.5557 | -328.2903 | 0 | 0 | 19.7228 | 0 | 310.5999 | 0 | 1044.8435 | 0 | 0 | 0 | 566.9446 | 0 | 0 | 0 | 329.39 | 0 | 0 | 0 | 591.8133 | 61.3251 | 80.3526 | 0 | -233.3046
|  | 520 | 1872000 | 7 | 13.3387 | 86.2695 | 147.6 | 0 | 0 | 10.5896 | 14.6694 | 14.4049 | 13.9897 | 13.6854 | 13.6518 | 13.6854 | 13.9897 | 14.4049 | 11.6917 | 29.8497 | 0 | 40.9335 | 0.6266 | 1396.8582 | -1408.5687 | 100.9517 | 0 | 37.5913 | 0 | 0 | 0 | 10.861 | -305.6238 | 0 | 0 | 23.5241 | 0 | 118.8211 | 0 | 1085.3298 | 0 | 0 | 0 | 602.2998 | 0 | 0 | 0 | 362.1947 | 0 | 0 | 0 | 628.7193 | 40.9335 | 83.9534 | 0 | -298.9871
|  | 521 | 1875600 | 7 | 12.1613 | 0.19879 | 246 | 195 | 0 | 8.4576 | 12.1644 | 12.1638 | 12.1628 | 12.1621 | 12.162 | 12.1621 | 12.1628 | 12.1638 | 11.76 | -229.3636 | 0 | 10.3885 | -140.8132 | 1133.8826 | -1232.8215 | 25.6206 | 0 | 9.5403 | 0 | 0 | 0 | 11.113 | -238.9278 | 0 | 0 | 3.2245 | 0 | -48.4122 | 0 | 806.7721 | 0 | 0 | 0 | 489.0915 | 0 | 0 | 0 | 331.1784 | 0 | 0 | 0 | 510.5451 | 10.3885 | 63.9122 | 0 | -365.3829
|  | 522 | 1879200 | 7 | 10.3742 | 0 | 246 | 195 | 0 | 6.6683 | 10.3742 | 10.3742 | 10.3742 | 10.3742 | 10.3742 | 10.3742 | 10.3742 | 10.3742 | 11.6014 | -241.2456 | 0 | -29.6026 | -198.5857 | 821.6492 | -834.7065 | -73.0069 | 0 | -27.1855 | 0 | 0 | 0 | 11.2767 | -121.3009 | 0 | 0 | -21.7385 | 0 | -151.6748 | 0 | 470.6442 | 0 | 0 | 0 | 307.5105 | 0 | 0 | 0 | 226.4198 | 0 | 0 | 0 | 320.9993 | -29.6026 | 38.092 | 0 | -394.318
|  | 523 | 1882800 | 7 | 9.1129 | 0 | 369 | 195 | 0 | 5.407 | 9.1129 | 9.1129 | 9.1129 | 9.1129 | 9.1129 | 9.1129 | 9.1129 | 9.1129 | 11.4263 | -360.7029 | 0 | -56.5933 | -239.9989 | 473.2564 | -537.3671 | -139.5724 | 0 | -51.9725 | 0 | 0 | 0 | 11.3448 | -31.4131 | 0 | 0 | -21.7109 | 0 | -227.8504 | 0 | 185.7585 | 0 | 0 | 0 | 142.4474 | 0 | 0 | 0 | 120.9183 | 0 | 0 | 0 | 148.6958 | -56.5933 | 15.8017 | 0 | -423.3203
|  | 524 | 1886400 | 7 | 8.4258 | 0 | 442.8 | 195 | 0 | 4.7199 | 8.4258 | 8.4258 | 8.4258 | 8.4258 | 8.4258 | 8.4258 | 8.4258 | 8.4258 | 11.2706 | -444.6533 | 0 | -69.9136 | -268.3878 | 228.6773 | -335.0292 | -172.4233 | 0 | -64.2052 | 0 | 0 | 0 | 11.3456 | 26.6588 | 0 | 0 | -18.053 | 0 | -278.6976 | 0 | 27.1561 | 0 | 0 | 0 | 26.3734 | 0 | 0 | 0 | 25.9843 | 0 | 0 | 0 | 27.5302 | -69.9136 | 2.512 | 0 | -431.8152
|  | 525 | 1890000 | 7 | 7.7548 | 0 | 492 | 195 | 0 | 4.049 | 7.7548 | 7.7548 | 7.7548 | 7.7548 | 7.7548 | 7.7548 | 7.7548 | 7.7548 | 11.1045 | -497.2482 | 0 | -82.3661 | -276.2421 | 16.2096 | -154.8495 | -203.134 | 0 | -75.6409 | 0 | 0 | 0 | 11.3002 | 71.2339 | 0 | 0 | -18.6092 | 0 | -303.7905 | 0 | -73.0126 | 0 | 0 | 0 | -73.0142 | 0 | 0 | 0 | -73.015 | 0 | 0 | 0 | -76.2169 | -82.3661 | -6.8306 | 0 | -413.4674
|  | 526 | 1893600 | 7 | 6.8968 | 0 | 410 | 0 | 0 | 3.1909 | 6.8968 | 6.8968 | 6.8968 | 6.8968 | 6.8968 | 6.8968 | 6.8968 | 6.8968 | 10.837 | -251.8404 | 0 | -96.8945 | -275.1782 | 24.0916 | 96.1406 | -238.9644 | 0 | -88.9831 | 0 | 0 | 0 | 11.2062 | 134.6422 | 0 | 0 | -30.529 | 0 | -327.2487 | 0 | -139.5892 | 0 | 0 | 0 | -139.5892 | 0 | 0 | 0 | -139.5892 | 0 | 0 | 0 | -145.7122 | -96.8945 | -13.0589 | 0 | -392.6842
|  | 527 | 1897200 | 7 | 6.5419 | 0 | 410 | 0 | 0 | 2.8361 | 6.5419 | 6.5419 | 6.5419 | 6.5419 | 6.5419 | 6.5419 | 6.5419 | 6.5419 | 10.655 | -239.8172 | 0 | -101.3172 | -295.2004 | -26.9592 | 183.6596 | -249.872 | 0 | -93.0447 | 0 | 0 | 0 | 11.0738 | 153.6387 | 0 | 0 | -19.0951 | 0 | -354.6174 | 0 | -172.4441 | 0 | 0 | 0 | -172.4441 | 0 | 0 | 0 | -172.4441 | 0 | 0 | 0 | -180.0082 | -101.3172 | -16.1326 | 0 | -374.133
|  | 528 | 1900800 | 8 | 6.371 | 0 | 410 | 0 | 0 | 2.6651 | 6.371 | 6.371 | 6.371 | 6.371 | 6.371 | 6.371 | 6.371 | 6.371 | 10.4424 | 1.4666 | 0 | -141.1897 | -291.9631 | -20.3683 | 454.9878 | -348.2069 | 0 | -129.6616 | 0 | 0 | 0 | 10.9203 | 183.5533 | 0 | 0 | 117.1514 | 0 | -362.9491 | 0 | -203.1585 | 0 | 0 | 0 | -203.1585 | 0 | 0 | 0 | -203.1585 | 0 | 0 | 0 | -212.0699 | -141.1897 | -19.006 | 0 | -211.411
|  | 576 | 2073600 | 8 | 6.371 | 0 | 410 | 0 | 0 | 2.6651 | 6.371 | 6.371 | 6.371 | 6.371 | 6.371 | 6.371 | 6.371 | 6.371 | 11.9343 | -199.5732 | 0 | -137.1429 | -342.5899 | -140.8557 | 421.0154 | -338.2265 | 0 | -125.9452 | 0 | 0 | 0 | 12.553 | 227.0727 | 0 | 0 | -26.6722 | 0 | -430.4063 | 0 | -279.2804 | 0 | 0 | 0 | -279.2804 | 0 | 0 | 0 | -279.2804 | 0 | 0 | 0 | -291.5309 | -137.1429 | -26.1274 | 0 | -403.3826
|  | 577 | 2077200 | 8 | 6.0097 | 0 | 410 | 0 | 0 | 2.3038 | 6.0097 | 6.0097 | 6.0097 | 6.0097 | 6.0097 | 6.0097 | 6.0097 | 6.0097 | 11.6934 | -199.0469 | 0 | -140.0544 | -338.4587 | -214.3128 | 493.779 | -345.407 | 0 | -128.619 | 0 | 0 | 0 | 12.341 | 237.8374 | 0 | 0 | -25.2355 | 0 | -430.438 | 0 | -308.6605 | 0 | 0 | 0 | -308.6605 | 0 | 0 | 0 | -308.6605 | 0 | 0 | 0 | -322.1997 | -140.0544 | -28.876 | 0 | -369.7007
|  | 578 | 2080800 | 8 | 5.3419 | 0 | 410 | 0 | 0 | 1.6361 | 5.3419 | 5.3419 | 5.3419 | 5.3419 | 5.3419 | 5.3419 | 5.3419 | 5.3419 | 11.4302 | -183.0288 | 0 | -149.9129 | -338.3071 | -271.5144 | 576.7056 | -369.7202 | 0 | -137.6725 | 0 | 0 | 0 | 12.1177 | 252.4115 | 0 | 0 | -28.0101 | 0 | -435.9228 | 0 | -338.2257 | 0 | 0 | 0 | -338.2257 | 0 | 0 | 0 | -338.2257 | 0 | 0 | 0 | -353.0618 | -149.9129 | -31.6419 | 0 | -339.6859
|  | 579 | 2084400 | 8 | 4.7645 | 0 | 410 | 0 | 0 | 1.0586 | 4.7645 | 4.7645 | 4.7645 | 4.7645 | 4.7645 | 4.7645 | 4.7645 | 4.7645 | 11.1909 | -154.6013 | 0 | -158.2719 | -355.6977 | -258.042 | 617.4103 | -390.3356 | 0 | -145.3491 | 0 | 0 | 0 | 11.8862 | 255.4651 | 0 | 0 | -24.821 | 0 | -454.4943 | 0 | -338.2673 | 0 | 0 | 0 | -338.2673 | 0 | 0 | 0 | -338.2673 | 0 | 0 | 0 | -353.1052 | -158.2719 | -31.6458 | 0 | -310.0674
|  | 580 | 2088000 | 8 | 4.8323 | 0 | 410 | 0 | 0 | 1.1264 | 4.8323 | 4.8323 | 4.8323 | 4.8323 | 4.8323 | 4.8323 | 4.8323 | 4.8323 | 10.9627 | -175.8643 | 0 | -151.2362 | -371.9672 | -293.7928 | 641.132 | -372.984 | 0 | -138.8879 | 0 | 0 | 0 | 11.6541 | 254.1136 | 0 | 0 | -23.6225 | 0 | -470.2411 | 0 | -345.4487 | 0 | 0 | 0 | -345.4487 | 0 | 0 | 0 | -345.4487 | 0 | 0 | 0 | -360.6016 | -151.2362 | -32.3176 | 0 | -281.4393
|  | 581 | 2091600 | 8 | 4.4774 | 0 | 410 | 0 | 0 | 0.77154 | 4.4774 | 4.4774 | 4.4774 | 4.4774 | 4.4774 | 4.4774 | 4.4774 | 4.4774 | 10.7097 | -177.6123 | 0 | -153.5856 | -356.1259 | -364.5039 | 696.6031 | -378.778 | 0 | -141.0454 | 0 | 0 | 0 | 11.4197 | 260.804 | 0 | 0 | -26.6317 | 0 | -456.9872 | 0 | -369.7649 | 0 | 0 | 0 | -369.7649 | 0 | 0 | 0 | -369.7649 | 0 | 0 | 0 | -385.9844 | -153.5856 | -34.5925 | 0 | -250.258
|  | 582 | 2095200 | 8 | 5.1194 | 15.1412 | 328 | 0 | 0 | 1.5909 | 5.3171 | 5.287 | 5.2361 | 5.1865 | 5.1751 | 5.1865 | 5.2361 | 5.287 | 10.4577 | -176.8782 | 0 | -131.9588 | -358.7117 | -428.5492 | 742.3416 | -325.4414 | 0 | -121.1844 | 0 | 0 | 0 | 11.1806 | 265.5618 | 0 | 0 | -26.3422 | 0 | -461.413 | 0 | -390.3827 | 0 | 0 | 0 | -390.3827 | 0 | 0 | 0 | -390.3827 | 0 | 0 | 0 | -407.5066 | -131.9588 | -36.5213 | 0 | -221.7926
|  | 583 | 2098800 | 8 | 6.6355 | 239.1408 | 393.6 | 0 | 0 | 5.6655 | 9.6842 | 9.2195 | 8.4358 | 7.671 | 7.4942 | 7.671 | 8.4358 | 9.2195 | 10.3608 | -345.2615 | 0 | -92.4799 | -326.0746 | -544.0122 | 617.3052 | -228.0771 | 0 | -84.9289 | 0 | 0 | 0 | 10.9674 | 223.6532 | 0 | 0 | -6.7966 | 0 | -412.5685 | 0 | -373.029 | 0 | 0 | 0 | -373.029 | 0 | 0 | 0 | -373.029 | 0 | 0 | 0 | -389.3916 | -92.4799 | -34.8978 | 0 | -194.6782
|  | 584 | 2102400 | 8 | 8.0839 | 677.4404 | 196.8 | 0 | 0 | 12.2989 | 16.9104 | 15.5653 | 13.2961 | 11.082 | 10.5701 | 11.082 | 13.2961 | 15.5653 | 10.273 | -321.0937 | 0 | -54.5821 | -144.3631 | -679.1244 | 556.9759 | -134.6122 | 0 | -50.1255 | 0 | 0 | 0 | 10.8128 | 198.7813 | 0 | 0 | -6.4499 | 0 | -221.2382 | 0 | -378.8237 | 0 | 0 | 0 | -378.8237 | 0 | 0 | 0 | -378.8237 | 0 | 0 | 0 | -395.4406 | -54.5821 | -35.44 | 0 | -164.7088
|  | 585 | 2106000 | 8 | 10.2194 | 983.5975 | 123 | 0 | 0 | 18.1635 | 23.2014 | 21.223 | 17.8854 | 14.6289 | 13.876 | 14.6289 | 17.8854 | 21.223 | 10.4128 | -351.9482 | 0 | -5.5681 | 135.1901 | -781.3849 | 299.8147 | -13.7322 | 0 | -5.1134 | 0 | 0 | 0 | 10.7349 | 119.7088 | 0 | 0 | 19.9192 | 0 | 88.8948 | 0 | -313.657 | 0 | 0 | 0 | -318.4987 | 0 | 0 | 0 | -322.1503 | 0 | 0 | 0 | -332.4694 | -5.5681 | -29.512 | 0 | -134.7935
|  | 586 | 2109600 | 8 | 12.029 | 1141.4525 | 123 | 0 | 0 | 21.7786 | 27.0228 | 24.7378 | 20.8831 | 17.1219 | 16.2524 | 17.1219 | 20.8831 | 24.7378 | 10.8172 | -330.4078 | 0 | 29.3216 | 350.1825 | -536.8768 | -173.0351 | 72.314 | 0 | 26.9275 | 0 | 0 | 0 | 10.7736 | -13.8033 | 0 | 0 | 48.8536 | 0 | 355.5207 | 0 | -45.634 | 0 | 0 | 0 | -120.3534 | 0 | 0 | 0 | -176.7076 | 0 | 0 | 0 | -125.6327 | 29.3216 | -6.8707 | 0 | -122.9214
|  | 587 | 2113200 | 8 | 13.4355 | 1366.1946 | 123 | 0 | 0 | 25.9895 | 31.5545 | 28.7931 | 24.135 | 19.5899 | 18.5391 | 19.5899 | 24.135 | 28.7931 | 11.4485 | -242.6036 | 0 | 48.6925 | 438.5977 | 20.6828 | -750.5765 | 120.087 | 0 | 44.7168 | 0 | 0 | 0 | 10.963 | -175.7562 | 0 | 0 | 73.8114 | 0 | 506.5682 | 0 | 396.1719 | 0 | 0 | 0 | 178.8157 | 0 | 0 | 0 | 14.8835 | 0 | 0 | 0 | 186.6593 | 48.6925 | 29.4951 | 0 | -112.4856
|  | 588 | 2116800 | 8 | 13.8903 | 1272.7579 | 123 | 0 | 0 | 25.1615 | 30.5797 | 28.0363 | 23.7456 | 19.5592 | 18.5913 | 19.5592 | 23.7456 | 28.0363 | 12.1399 | -75.0723 | 0 | 43.2635 | 553.0416 | 578.8027 | -1250.1801 | 106.6979 | 0 | 39.731 | 0 | 0 | 0 | 11.2934 | -308.9329 | 0 | 0 | 76.571 | 0 | 672.5158 | 0 | 771.3645 | 0 | 0 | 0 | 449.8764 | 0 | 0 | 0 | 207.407 | 0 | 0 | 0 | 469.61 | 43.2635 | 60.9698 | 0 | -128.5848
|  | 589 | 2120400 | 8 | 14.5742 | 1208.5276 | 123 | 0 | 0 | 25.1199 | 30.4553 | 28.035 | 23.9522 | 19.9685 | 19.0475 | 19.9685 | 23.9522 | 28.035 | 12.7152 | -28.614 | 0 | 45.7826 | 462.8112 | 981.9128 | -1519.1206 | 112.9105 | 0 | 42.0444 | 0 | 0 | 0 | 11.7061 | -369.9421 | 0 | 0 | 60.8384 | 0 | 605.8797 | 0 | 981.9081 | 0 | 0 | 0 | 609.4441 | 0 | 0 | 0 | 328.5281 | 0 | 0 | 0 | 636.177 | 45.7826 | 78.8918 | 0 | -176.0285
|  | 590 | 2124000 | 8 | 15.2871 | 946.0478 | 123 | 0 | 0 | 22.6505 | 27.622 | 25.7422 | 22.571 | 19.4769 | 18.7615 | 19.4769 | 22.571 | 25.7422 | 13.3245 | 62.624 | 0 | 48.3373 | 411.1008 | 1406.4955 | -1803.3097 | 119.2112 | 0 | 44.3906 | 0 | 0 | 0 | 12.1582 | -427.7093 | 0 | 0 | 64.0798 | 0 | 576.5097 | 0 | 1218.5679 | 0 | 0 | 0 | 768.7595 | 0 | 0 | 0 | 429.5096 | 0 | 0 | 0 | 802.4807 | 48.3373 | 98.339 | 0 | -250.4913
|  | 591 | 2127600 | 8 | 14.5871 | 629.0949 | 123 | 0 | 0 | 18.1915 | 22.7332 | 21.4918 | 19.3975 | 17.3541 | 16.8816 | 17.3541 | 19.3975 | 21.4918 | 13.5759 | 81.5696 | 0 | 25.294 | 294.2779 | 1419.788 | -1657.7903 | 62.3809 | 0 | 23.2287 | 0 | 0 | 0 | 12.5857 | -365.0377 | 0 | 0 | 20.2981 | 0 | 435.4497 | 0 | 1122.8748 | 0 | 0 | 0 | 706.7682 | 0 | 0 | 0 | 392.9365 | 0 | 0 | 0 | 737.7701 | 25.294 | 90.5601 | 0 | -332.5039
|  | 592 | 2131200 | 8 | 13.371 | 261.239 | 147.6 | 0 | 0 | 12.6544 | 16.7021 | 16.1944 | 15.338 | 14.5024 | 14.3093 | 14.5024 | 15.338 | 16.1944 | 13.7559 | 163.2106 | 0 | -8.9318 | 99.7348 | 1583.1177 | -1510.7101 | -22.0279 | 0 | -8.2025 | 0 | 0 | 0 | 12.9269 | -305.6333 | 0 | 0 | 14.6424 | 0 | 217.9331 | 0 | 1079.3127 | 0 | 0 | 0 | 683.5885 | 0 | 0 | 0 | 385.1294 | 0 | 0 | 0 | 713.5737 | -8.9318 | 87.1944 | 0 | -401.0941
|  | 593 | 2134800 | 8 | 12.3742 | 14.271 | 246 | 195 | 0 | 8.8288 | 12.553 | 12.5258 | 12.4798 | 12.4349 | 12.4246 | 12.4349 | 12.4798 | 12.5258 | 13.8082 | -88.5455 | 0 | -34.9353 | -136.1651 | 1395.2739 | -1312.7191 | -86.1585 | 0 | -32.0828 | 0 | 0 | 0 | 13.1825 | -231.1952 | 0 | 0 | 0.88597 | 0 | -46.7545 | 0 | 872.7815 | 0 | 0 | 0 | 564.2097 | 0 | 0 | 0 | 331.4817 | 0 | 0 | 0 | 588.9584 | -34.9353 | 70.9073 | 0 | -473.354
|  | 594 | 2138400 | 8 | 11.1677 | 0 | 246 | 195 | 0 | 7.4619 | 11.1677 | 11.1677 | 11.1677 | 11.1677 | 11.1677 | 11.1677 | 11.1677 | 11.1677 | 13.6209 | -156.1056 | 0 | -60.0744 | -269.4834 | 1064.5105 | -891.0584 | -148.1575 | 0 | -55.1693 | 0 | 0 | 0 | 13.3365 | -106.6056 | 0 | 0 | -25.0023 | 0 | -228.2555 | 0 | 561.9167 | 0 | 0 | 0 | 357.3661 | 0 | 0 | 0 | 203.0919 | 0 | 0 | 0 | 373.0417 | -60.0744 | 45.4469 | 0 | -504.0218
|  | 595 | 2142000 | 8 | 10.1516 | 0 | 369 | 195 | 0 | 6.4457 | 10.1516 | 10.1516 | 10.1516 | 10.1516 | 10.1516 | 10.1516 | 10.1516 | 10.1516 | 13.3395 | -343.313 | 0 | -78.2975 | -280.3844 | 496.3073 | -480.9385 | -193.0999 | 0 | -71.9045 | 0 | 0 | 0 | 13.3781 | 12.2738 | 0 | 0 | -34.0936 | 0 | -285.131 | 0 | 185.3818 | 0 | 0 | 0 | 100.449 | 0 | 0 | 0 | 36.3919 | 0 | 0 | 0 | 104.8551 | -78.2975 | 14.3858 | 0 | -525.499
|  | 596 | 2145600 | 8 | 9.029 | 0 | 442.8 | 195 | 0 | 5.3231 | 9.029 | 9.029 | 9.029 | 9.029 | 9.029 | 9.029 | 9.029 | 9.029 | 13.0537 | -433.3677 | 0 | -98.8767 | -281.4175 | 120.5929 | -173.6663 | -243.8532 | 0 | -90.8035 | 0 | 0 | 0 | 13.326 | 98.6901 | 0 | 0 | -32.7642 | 0 | -319.5842 | 0 | -72.1005 | 0 | 0 | 0 | -77.8613 | 0 | 0 | 0 | -82.2062 | 0 | 0 | 0 | -81.2767 | -98.8767 | -6.9458 | 0 | -531.9653
|  | 597 | 2149200 | 8 | 8.1161 | 0 | 492 | 195 | 0 | 4.4102 | 8.1161 | 8.1161 | 8.1161 | 8.1161 | 8.1161 | 8.1161 | 8.1161 | 8.1161 | 12.8483 | -449.5424 | 0 | -116.3602 | -306.0318 | -8.0859 | -19.0644 | -286.9714 | 0 | -106.8594 | 0 | 0 | 0 | 13.2179 | 135.287 | 0 | 0 | -21.9061 | 0 | -358.3517 | 0 | -147.9941 | 0 | 0 | 0 | -148.0683 | 0 | 0 | 0 | -148.1243 | 0 | 0 | 0 | -154.5632 | -116.3602 | -13.8478 | 0 | -510.2302
|  | 598 | 2152800 | 8 | 7.3516 | 0 | 410 | 0 | 0 | 3.6457 | 7.3516 | 7.3516 | 7.3516 | 7.3516 | 7.3516 | 7.3516 | 7.3516 | 7.3516 | 12.557 | -201.2209 | 0 | -128.1258 | -318.6311 | 40.4496 | 205.0863 | -315.9882 | 0 | -117.6644 | 0 | 0 | 0 | 13.0705 | 187.872 | 0 | 0 | -32.3848 | 0 | -391.2872 | 0 | -193.1232 | 0 | 0 | 0 | -193.1232 | 0 | 0 | 0 | -193.1232 | 0 | 0 | 0 | -201.5944 | -128.1258 | -18.0672 | 0 | -476.9919
|  | 599 | 2156400 | 8 | 6.6129 | 0 | 410 | 0 | 0 | 2.907 | 6.6129 | 6.6129 | 6.6129 | 6.6129 | 6.6129 | 6.6129 | 6.6129 | 6.6129 | 12.2992 | -178.9465 | 0 | -139.9733 | -330.2056 | -47.2083 | 338.4407 | -345.2069 | 0 | -128.5445 | 0 | 0 | 0 | 12.8861 | 215.2545 | 0 | 0 | -27.4434 | 0 | -413.4514 | 0 | -243.8826 | 0 | 0 | 0 | -243.8826 | 0 | 0 | 0 | -243.8826 | 0 | 0 | 0 | -254.5804 | -139.9733 | -22.8159 | 0 | -443.0508
|  | 600 | 2160000 | 9 | 8.2633 | 0 | 410 | 0 | 0 | 4.5575 | 8.2633 | 8.2633 | 8.2633 | 8.2633 | 8.2633 | 8.2633 | 8.2633 | 8.2633 | 12.083 | 43.6854 | 0 | -139.8576 | -345.3538 | -142.7815 | 671.6783 | -344.9215 | 0 | -128.4382 | 0 | 0 | 0 | 12.6814 | 233.7952 | 0 | 0 | 214.1209 | 0 | -435.7699 | 0 | -287.006 | 0 | 0 | 0 | -287.006 | 0 | 0 | 0 | -287.006 | 0 | 0 | 0 | -299.5954 | -139.8576 | -26.8502 | 0 | -177.1259
|  | 648 | 2332800 | 9 | 8.2633 | 0 | 410 | 0 | 0 | 4.5575 | 8.2633 | 8.2633 | 8.2633 | 8.2633 | 8.2633 | 8.2633 | 8.2633 | 8.2633 | 14.5018 | -170.9245 | 0 | -153.6291 | -346.1577 | -114.4908 | 443.353 | -378.8852 | 0 | -141.0853 | 0 | 0 | 0 | 15.1926 | 253.67 | 0 | 0 | -27.225 | 0 | -444.26 | 0 | -301.6329 | 0 | 0 | 0 | -301.6329 | 0 | 0 | 0 | -301.6329 | 0 | 0 | 0 | -314.8638 | -153.6291 | -28.2186 | 0 | -477.6078
|  | 649 | 2336400 | 9 | 7.6667 | 0 | 410 | 0 | 0 | 3.9608 | 7.6667 | 7.6667 | 7.6667 | 7.6667 | 7.6667 | 7.6667 | 7.6667 | 7.6667 | 14.2358 | -154.9106 | 0 | -161.7951 | -359.155 | -156.0023 | 522.0417 | -399.0245 | 0 | -148.5846 | 0 | 0 | 0 | 14.9564 | 264.6274 | 0 | 0 | -27.8923 | 0 | -461.4949 | 0 | -323.4999 | 0 | 0 | 0 | -323.4999 | 0 | 0 | 0 | -323.4999 | 0 | 0 | 0 | -337.69 | -161.7951 | -30.2643 | 0 | -438.7001
|  | 650 | 2340000 | 9 | 7.1267 | 0 | 410 | 0 | 0 | 3.4208 | 7.1267 | 7.1267 | 7.1267 | 7.1267 | 7.1267 | 7.1267 | 7.1267 | 7.1267 | 13.9472 | -151.5249 | 0 | -168.0267 | -368.7727 | -225.3626 | 610.637 | -414.3931 | 0 | -154.3074 | 0 | 0 | 0 | 14.7086 | 279.5357 | 0 | 0 | -30.6896 | 0 | -476.8781 | 0 | -356.3649 | 0 | 0 | 0 | -356.3649 | 0 | 0 | 0 | -356.3649 | 0 | 0 | 0 | -371.9966 | -168.0267 | -33.3389 | 0 | -404.2304
|  | 651 | 2343600 | 9 | 6.31 | 0 | 410 | 0 | 0 | 2.6041 | 6.31 | 6.31 | 6.31 | 6.31 | 6.31 | 6.31 | 6.31 | 6.31 | 13.6494 | -123.0736 | 0 | -180.7044 | -375.2481 | -257.9101 | 690.7889 | -445.6593 | 0 | -165.9499 | 0 | 0 | 0 | 14.4476 | 293.1464 | 0 | 0 | -31.5364 | 0 | -488.6173 | 0 | -378.9309 | 0 | 0 | 0 | -378.9309 | 0 | 0 | 0 | -378.9309 | 0 | 0 | 0 | -395.5525 | -180.7044 | -35.45 | 0 | -373.4928
|  | 652 | 2347200 | 9 | 6.16 | 0 | 410 | 0 | 0 | 2.4541 | 6.16 | 6.16 | 6.16 | 6.16 | 6.16 | 6.16 | 6.16 | 6.16 | 13.3613 | -138.974 | 0 | -177.5702 | -396.55 | -311.4285 | 746.5748 | -437.9296 | 0 | -163.0716 | 0 | 0 | 0 | 14.1774 | 299.8192 | 0 | 0 | -30.156 | 0 | -512.4997 | 0 | -399.0727 | 0 | 0 | 0 | -399.0727 | 0 | 0 | 0 | -399.0727 | 0 | 0 | 0 | -416.5778 | -177.5702 | -37.3343 | 0 | -341.9327
|  | 653 | 2350800 | 9 | 6.28 | 0.17118 | 410 | 0 | 0 | 2.576 | 6.2815 | 6.2814 | 6.2812 | 6.2808 | 6.2806 | 6.2808 | 6.2812 | 6.2814 | 13.0937 | -166.8223 | 0 | -168.1152 | -391.2754 | -382.2972 | 774.8654 | -414.6113 | 0 | -154.3886 | 0 | 0 | 0 | 13.905 | 298.1911 | 0 | 0 | -27.6059 | 0 | -506.5954 | 0 | -414.4431 | 0 | 0 | 0 | -414.4431 | 0 | 0 | 0 | -414.4431 | 0 | 0 | 0 | -432.6224 | -168.1152 | -38.7722 | 0 | -307.7313
|  | 654 | 2354400 | 9 | 6.6733 | 82.2008 | 328 | 0 | 0 | 3.9728 | 7.4704 | 7.434 | 7.3056 | 7.0968 | 6.9936 | 7.0968 | 7.3056 | 7.434 | 12.8022 | -164.9716 | 0 | -151.3573 | -370.5863 | -479.4319 | 836.4038 | -373.2825 | 0 | -138.999 | 0 | 0 | 0 | 13.6335 | 305.4068 | 0 | 0 | -30.3547 | 0 | -488.6969 | 0 | -445.713 | 0 | 0 | 0 | -445.713 | 0 | 0 | 0 | -445.713 | 0 | 0 | 0 | -465.264 | -151.3573 | -41.6976 | 0 | -272.3896
|  | 655 | 2358000 | 9 | 8.0833 | 399.7255 | 393.6 | 0 | 0 | 10.6199 | 13.0323 | 12.806 | 12.0093 | 10.7127 | 10.072 | 10.7127 | 12.0093 | 12.806 | 12.6781 | -338.9956 | 0 | -113.8764 | -309.3784 | -634.4337 | 718.6928 | -280.8458 | 0 | -104.5784 | 0 | 0 | 0 | 13.3933 | 263.56 | 0 | 0 | -9.1882 | 0 | -411.3055 | 0 | -437.9824 | 0 | 0 | 0 | -437.9824 | 0 | 0 | 0 | -437.9824 | 0 | 0 | 0 | -457.1943 | -113.8764 | -40.9744 | 0 | -238.1742
|  | 656 | 2361600 | 9 | 9.6733 | 800.603 | 196.8 | 0 | 0 | 17.6429 | 18.9295 | 18.5063 | 17.0162 | 14.5912 | 13.3928 | 14.5912 | 17.0162 | 18.5063 | 12.6455 | -282.3122 | 0 | -73.9152 | -18.1109 | -760.0824 | 569.7964 | -182.2923 | 0 | -67.8801 | 0 | 0 | 0 | 13.225 | 213.7836 | 0 | 0 | 0.46727 | 0 | -100.7879 | 0 | -414.571 | 0 | 0 | 0 | -414.5897 | 0 | 0 | 0 | -414.625 | 0 | 0 | 0 | -432.7754 | -73.9152 | -38.7846 | 0 | -206.355
|  | 657 | 2365200 | 9 | 11.5333 | 1173.284 | 123 | 0 | 0 | 23.2118 | 23.73 | 23.1723 | 21.2088 | 18.0134 | 16.4343 | 18.0134 | 21.2088 | 23.1723 | 12.8082 | -295.057 | 0 | -32.0993 | 275.7797 | -828.3645 | 289.6271 | -79.1644 | 0 | -29.4784 | 0 | 0 | 0 | 13.15 | 127.0979 | 0 | 0 | 22.6891 | 0 | 226.6269 | 0 | -325.6719 | 0 | 0 | 0 | -335.5227 | 0 | 0 | 0 | -354.1781 | 0 | 0 | 0 | -350.2402 | -32.0993 | -30.6713 | 0 | -171.8077
|  | 658 | 2368800 | 9 | 13.46 | 1318.3977 | 123 | 0 | 0 | 28.8569 | 28.6046 | 27.9121 | 25.4741 | 21.5064 | 19.5456 | 21.5064 | 25.4741 | 27.9121 | 13.3202 | -231.1575 | 0 | 2.8976 | 464.4851 | -405.951 | -292.5892 | 7.1461 | 0 | 2.661 | 0 | 0 | 0 | 13.2108 | -37.4355 | 0 | 0 | 61.6109 | 0 | 478.9626 | 0 | 15.8095 | 0 | 0 | 0 | -45.5185 | 0 | 0 | 0 | -161.661 | 0 | 0 | 0 | -47.5152 | 2.8976 | 0.20985 | 0 | -156.6777
|  | 659 | 2372400 | 9 | 15.3633 | 1617.6209 | 123 | 0 | 0 | 31.8957 | 31.4081 | 30.6744 | 28.0915 | 23.888 | 21.8106 | 23.888 | 28.0915 | 30.6744 | 14.0183 | -186.178 | 0 | 32.6929 | 636.998 | 52.991 | -908.86 | 80.6284 | 0 | 30.0236 | 0 | 0 | 0 | 13.4439 | -208.2978 | 0 | 0 | 81.0712 | 0 | 717.5534 | 0 | 376.0984 | 0 | 0 | 0 | 260.67 | 0 | 0 | 0 | 42.0728 | 0 | 0 | 0 | 272.1041 | 32.6929 | 32.7962 | 0 | -152.6252
|  | 660 | 2376000 | 9 | 16.47 | 1306.159 | 123 | 0 | 0 | 33.3455 | 32.7868 | 32.0407 | 29.414 | 25.1392 | 23.0266 | 25.1392 | 29.414 | 32.0407 | 14.6924 | -71.4045 | 0 | 43.6495 | 703.3851 | 526.7288 | -1345.1679 | 107.6499 | 0 | 40.0856 | 0 | 0 | 0 | 13.8078 | -323.2727 | 0 | 0 | 72.7607 | 0 | 828.405 | 0 | 659.4011 | 0 | 0 | 0 | 506.7318 | 0 | 0 | 0 | 217.6079 | 0 | 0 | 0 | 528.9592 | 43.6495 | 58.5292 | 0 | -171.5113
|  | 661 | 2379600 | 9 | 17.1467 | 1260.5543 | 123 | 0 | 0 | 33.1487 | 32.771 | 32.0565 | 29.5413 | 25.4479 | 23.425 | 25.4479 | 29.5413 | 32.0565 | 15.3873 | 32.2914 | 0 | 43.3882 | 704.6508 | 1026.6799 | -1742.4274 | 107.0054 | 0 | 39.8455 | 0 | 0 | 0 | 14.2509 | -416.1574 | 0 | 0 | 75.1821 | 0 | 865.5923 | 0 | 924.9512 | 0 | 0 | 0 | 735.2337 | 0 | 0 | 0 | 375.9485 | 0 | 0 | 0 | 767.4843 | 43.3882 | 82.6054 | 0 | -231.5486
|  | 662 | 2383200 | 9 | 17.6267 | 1056.8965 | 123 | 0 | 0 | 30.4711 | 30.7476 | 30.1476 | 28.0354 | 24.5979 | 22.8991 | 24.5979 | 28.0354 | 30.1476 | 15.9713 | 90.8936 | 0 | 40.8452 | 650.9984 | 1351.0894 | -1952.0394 | 100.7337 | 0 | 37.5102 | 0 | 0 | 0 | 14.7423 | -451.1713 | 0 | 0 | 60.0098 | 0 | 825.4808 | 0 | 1055.2459 | 0 | 0 | 0 | 853.7867 | 0 | 0 | 0 | 472.2651 | 0 | 0 | 0 | 891.2376 | 40.8452 | 94.5519 | 0 | -314.0413
|  | 663 | 2386800 | 9 | 17.1933 | 758.0069 | 123 | 0 | 0 | 24.9555 | 26.2851 | 25.8694 | 24.4058 | 22.0238 | 20.8467 | 22.0238 | 24.4058 | 25.8694 | 16.3942 | 167.9032 | 0 | 20.0396 | 508.7479 | 1601.8621 | -1962.7464 | 49.4223 | 0 | 18.4034 | 0 | 0 | 0 | 15.2196 | -432.037 | 0 | 0 | 41.1401 | 0 | 675.8305 | 0 | 1099.447 | 0 | 0 | 0 | 894.4373 | 0 | 0 | 0 | 506.1918 | 0 | 0 | 0 | 933.6713 | 20.0396 | 98.6135 | 0 | -394.216
|  | 664 | 2390400 | 9 | 16.63 | 405.7229 | 147.6 | 0 | 0 | 19.0068 | 21.4523 | 21.2318 | 20.4555 | 19.1921 | 18.5677 | 19.1921 | 20.4555 | 21.2318 | 16.6389 | 181.9865 | 0 | 0.093705 | 258.7813 | 1745.4502 | -1822.3387 | 0.2311 | 0 | 0.086054 | 0 | 0 | 0 | 15.6332 | -370.6592 | 0 | 0 | 20.5736 | 0 | 402.1272 | 0 | 1057.6767 | 0 | 0 | 0 | 861.168 | 0 | 0 | 0 | 489.0216 | 0 | 0 | 0 | 898.9426 | 0.093705 | 94.8817 | 0 | -476.6434
|  | 665 | 2394000 | 9 | 14.9 | 83.5261 | 246 | 0 | 0 | 12.182 | 15.6832 | 15.6474 | 15.5213 | 15.3161 | 15.2147 | 15.3161 | 15.5213 | 15.6474 | 16.6707 | 153.4661 | 0 | -42.9477 | 10.8133 | 1707.2414 | -1521.6409 | -105.919 | 0 | -39.441 | 0 | 0 | 0 | 15.9443 | -268.6617 | 0 | 0 | -2.8612 | 0 | 114.7134 | 0 | 901.036 | 0 | 0 | 0 | 735.6096 | 0 | 0 | 0 | 422.3266 | 0 | 0 | 0 | 767.8767 | -42.9477 | 80.8708 | 0 | -546.2523
|  | 666 | 2397600 | 9 | 13.7333 | 0.34236 | 246 | 195 | 0 | 10.0313 | 13.7364 | 13.7362 | 13.7357 | 13.7349 | 13.7345 | 13.7349 | 13.7357 | 13.7362 | 16.4996 | -95.1957 | 0 | -67.8037 | -256.2778 | 1324.1946 | -1095.3087 | -167.2198 | 0 | -62.2676 | 0 | 0 | 0 | 16.1319 | -137.3072 | 0 | 0 | -23.981 | 0 | -203.1767 | 0 | 606.2911 | 0 | 0 | 0 | 491.1831 | 0 | 0 | 0 | 273.1926 | 0 | 0 | 0 | 512.7285 | -67.8037 | 54.338 | 0 | -596.8086
|  | 667 | 2401200 | 9 | 12.36 | 0 | 369 | 195 | 0 | 8.6541 | 12.36 | 12.36 | 12.36 | 12.36 | 12.36 | 12.36 | 12.36 | 12.36 | 16.2468 | -251.484 | 0 | -95.3676 | -306.0775 | 843.7996 | -693.8385 | -235.1989 | 0 | -87.5809 | 0 | 0 | 0 | 16.2014 | -18.618 | 0 | 0 | -30.931 | 0 | -298.8773 | 0 | 297.7538 | 0 | 0 | 0 | 236.2535 | 0 | 0 | 0 | 119.7847 | 0 | 0 | 0 | 246.6166 | -95.3676 | 26.5829 | 0 | -626.245
|  | 668 | 2404800 | 9 | 10.95 | 0 | 442.8 | 195 | 0 | 7.2441 | 10.95 | 10.95 | 10.95 | 10.95 | 10.95 | 10.95 | 10.95 | 10.95 | 15.8342 | -394.9155 | 0 | -120.0078 | -306.8637 | 241.1486 | -209.1927 | -295.9673 | 0 | -110.2092 | 0 | 0 | 0 | 16.1559 | 116.0353 | 0 | 0 | -48.4867 | 0 | -351.7382 | 0 | -54.2224 | 0 | 0 | 0 | -64.9112 | 0 | 0 | 0 | -85.1534 | 0 | 0 | 0 | -67.7585 | -120.0078 | -5.2939 | 0 | -630.4642
|  | 669 | 2408400 | 9 | 10.4133 | 0 | 492 | 195 | 0 | 6.7075 | 10.4133 | 10.4133 | 10.4133 | 10.4133 | 10.4133 | 10.4133 | 10.4133 | 10.4133 | 15.5821 | -444.6833 | 0 | -127.2962 | -335.2544 | 37.8966 | -20.0294 | -313.9421 | 0 | -116.9025 | 0 | 0 | 0 | 16.0266 | 162.6559 | 0 | 0 | -26.6921 | 0 | -398.1586 | 0 | -166.2657 | 0 | 0 | 0 | -166.4671 | 0 | 0 | 0 | -166.8485 | 0 | 0 | 0 | -173.7691 | -127.2962 | -15.5588 | 0 | -610.5591
|  | 670 | 2412000 | 9 | 9.7233 | 0 | 410 | 0 | 0 | 6.0175 | 9.7233 | 9.7233 | 9.7233 | 9.7233 | 9.7233 | 9.7233 | 9.7233 | 9.7233 | 15.2431 | -214.6214 | 0 | -135.9285 | -325.884 | 20.4869 | 226.7042 | -335.2315 | 0 | -124.83 | 0 | 0 | 0 | 15.8509 | 222.388 | 0 | 0 | -37.6782 | 0 | -411.8886 | 0 | -235.2242 | 0 | 0 | 0 | -235.2249 | 0 | 0 | 0 | -235.2261 | 0 | 0 | 0 | -245.5429 | -135.9285 | -22.0059 | 0 | -580.6858
|  | 671 | 2415600 | 9 | 8.89 | 0 | 410 | 0 | 0 | 5.1841 | 8.89 | 8.89 | 8.89 | 8.89 | 8.89 | 8.89 | 8.89 | 8.89 | 14.9447 | -189.7626 | 0 | -149.0306 | -330.4309 | -95.6219 | 385.3208 | -367.5444 | 0 | -136.8623 | 0 | 0 | 0 | 15.6335 | 252.6799 | 0 | 0 | -31.4894 | 0 | -428.1503 | 0 | -296.003 | 0 | 0 | 0 | -296.003 | 0 | 0 | 0 | -296.003 | 0 | 0 | 0 | -308.987 | -149.0306 | -27.6919 | 0 | -532.0452
|  | 672 | 2419200 | 10 | 9.3871 | 0 | 410 | 0 | 0 | 5.6812 | 9.3871 | 9.3871 | 9.3871 | 9.3871 | 9.3871 | 9.3871 | 9.3871 | 9.3871 | 14.7318 | 114.6337 | 0 | -157.9676 | -350.5749 | -117.5686 | 740.7449 | -389.5851 | 0 | -89.9432 | 0 | 0 | 0 | 15.3977 | 264.4139 | 0 | 0 | 309.5193 | 0 | -452.8323 | 0 | -313.98 | 0 | 0 | 0 | -313.98 | 0 | 0 | 0 | -313.98 | 0 | 0 | 0 | -327.7526 | -157.9676 | -29.3737 | 0 | -219.222
|  | 720 | 2592000 | 10 | 9.3871 | 0 | 410 | 0 | 0 | 5.6812 | 9.3871 | 9.3871 | 9.3871 | 9.3871 | 9.3871 | 9.3871 | 9.3871 | 9.3871 | 17.789 | -16.7494 | 0 | -206.8624 | -96.8258 | -196.8067 | 483.7455 | -582.3606 | 0 | -117.7828 | 0 | 0 | 0 | 18.5416 | 276.3269 | 0 | 0 | -30.5658 | 0 | -203.6903 | 0 | -345.9976 | 0 | 0 | 0 | -345.9976 | 0 | 0 | 0 | -345.9976 | 0 | 0 | 0 | -361.1745 | -206.8624 | -32.369 | 0 | -519.4722
|  | 721 | 2595600 | 10 | 9.229 | 0 | 410 | 0 | 0 | 5.5231 | 9.229 | 9.229 | 9.229 | 9.229 | 9.229 | 9.229 | 9.229 | 9.229 | 17.5046 | -35.813 | 0 | -204.0447 | -103.5042 | -289.1489 | 560.8847 | -574.428 | 0 | -116.1784 | 0 | 0 | 0 | 18.285 | 286.6531 | 0 | 0 | -29.7664 | 0 | -214.3621 | 0 | -379.4685 | 0 | 0 | 0 | -379.4685 | 0 | 0 | 0 | -379.4685 | 0 | 0 | 0 | -396.1136 | -204.0447 | -35.5003 | 0 | -479.8226
|  | 722 | 2599200 | 10 | 8.9774 | 0 | 410 | 0 | 0 | 5.2715 | 8.9774 | 8.9774 | 8.9774 | 8.9774 | 8.9774 | 8.9774 | 8.9774 | 8.9774 | 17.2076 | -52.6738 | 0 | -202.8938 | -97.1128 | -383.2821 | 630.615 | -571.1881 | 0 | -115.5231 | 0 | 0 | 0 | 18.0188 | 297.9422 | 0 | 0 | -31.4428 | 0 | -212.3367 | 0 | -414.4123 | 0 | 0 | 0 | -414.4123 | 0 | 0 | 0 | -414.4123 | 0 | 0 | 0 | -432.5903 | -202.8938 | -38.7694 | 0 | -451.078
|  | 723 | 2602800 | 10 | 8.429 | 0 | 410 | 0 | 0 | 4.7231 | 8.429 | 8.429 | 8.429 | 8.429 | 8.429 | 8.429 | 8.429 | 8.429 | 16.8942 | -48.3344 | 0 | -208.5725 | -91.1916 | -456.9943 | 708.4241 | -587.1748 | 0 | -118.7564 | 0 | 0 | 0 | 17.7414 | 311.1139 | 0 | 0 | -33.1517 | 0 | -211.5094 | 0 | -446.4536 | 0 | 0 | 0 | -446.4536 | 0 | 0 | 0 | -446.4536 | 0 | 0 | 0 | -466.0371 | -208.5725 | -41.7669 | 0 | -421.0894
|  | 724 | 2606400 | 10 | 8.029 | 0 | 410 | 0 | 0 | 4.3231 | 8.029 | 8.029 | 8.029 | 8.029 | 8.029 | 8.029 | 8.029 | 8.029 | 16.6219 | -29.0526 | 0 | -211.7605 | -96.5573 | -446.6648 | 725.9299 | -596.1496 | 0 | -120.5716 | 0 | 0 | 0 | 17.4592 | 307.7947 | 0 | 0 | -27.9791 | 0 | -215.5914 | 0 | -440.3723 | 0 | 0 | 0 | -440.3723 | 0 | 0 | 0 | -440.3723 | 0 | 0 | 0 | -459.689 | -211.7605 | -41.198 | 0 | -391.5331
|  | 725 | 2610000 | 10 | 8.3806 | 19.4814 | 410 | 0 | 0 | 4.8991 | 8.5037 | 8.5213 | 8.518 | 8.4824 | 8.4488 | 8.4824 | 8.518 | 8.5213 | 16.3767 | -66.8328 | 0 | -197.3451 | -102.9962 | -484.3069 | 717.8155 | -555.5674 | 0 | -112.3638 | 0 | 0 | 0 | 17.1845 | 297.0707 | 0 | 0 | -24.8199 | 0 | -217.883 | 0 | -437.8885 | 0 | 0 | 0 | -437.8885 | 0 | 0 | 0 | -437.8885 | 0 | 0 | 0 | -457.0962 | -197.3451 | -40.9656 | 0 | -360.7135
|  | 726 | 2613600 | 10 | 8.7839 | 260.2493 | 328 | 0 | 0 | 9.0754 | 10.9771 | 11.2895 | 11.2317 | 10.5978 | 9.999 | 10.5978 | 11.2317 | 11.2895 | 16.1246 | -74.3945 | 0 | -181.2138 | -89.6265 | -545.4258 | 741.8715 | -510.1543 | 0 | -103.179 | 0 | 0 | 0 | 16.9265 | 294.7407 | 0 | 0 | -25.185 | 0 | -203.6122 | 0 | -450.1444 | 0 | 0 | 0 | -450.1444 | 0 | 0 | 0 | -450.1444 | 0 | 0 | 0 | -469.8897 | -181.2138 | -42.1122 | 0 | -328.1984
|  | 727 | 2617200 | 10 | 10.3129 | 713.207 | 393.6 | 0 | 0 | 16.2861 | 15.6236 | 16.3799 | 16.24 | 14.7052 | 13.2552 | 14.7052 | 16.24 | 16.3799 | 16.019 | -283.4274 | 0 | -141.3124 | -27.0928 | -745.6828 | 630.6605 | -397.8236 | 0 | -80.46 | 0 | 0 | 0 | 16.7146 | 256.2948 | 0 | 0 | -7.0609 | 0 | -126.2102 | 0 | -457.0247 | 0 | 0 | 0 | -457.0247 | 0 | 0 | 0 | -457.0247 | 0 | 0 | 0 | -477.0718 | -141.3124 | -42.7559 | 0 | -299.8298
|  | 728 | 2620800 | 10 | 12.6903 | 1120.7249 | 196.8 | 0 | 0 | 24.661 | 21.2918 | 22.5167 | 22.2901 | 19.8042 | 17.4557 | 19.8042 | 22.2901 | 22.5167 | 16.0032 | -296.9381 | 0 | -82.6315 | 84.3534 | -791.9992 | 493.3393 | -232.6249 | 0 | -47.0485 | 0 | 0 | 0 | 16.5765 | 211.4418 | 0 | 0 | 2.0002 | 0 | 2.5821 | 0 | -419.4742 | 0 | 0 | 0 | -418.7269 | 0 | 0 | 0 | -422.3459 | 0 | 0 | 0 | -437.0941 | -82.6315 | -39.1571 | 0 | -274.3099
|  | 729 | 2624400 | 10 | 15.0258 | 1495.4146 | 123 | 0 | 0 | 33.1383 | 26.9971 | 28.702 | 28.3866 | 24.9268 | 21.6582 | 24.9268 | 28.3866 | 28.702 | 16.2298 | -328.0893 | 0 | -30.5197 | 194.9214 | -657.2451 | 164.7541 | -85.9193 | 0 | -17.3772 | 0 | 0 | 0 | 16.5348 | 113.7256 | 0 | 0 | 29.9453 | 0 | 150.9401 | 0 | -276.2515 | 0 | 0 | 0 | -262.9218 | 0 | 0 | 0 | -327.4706 | 0 | 0 | 0 | -274.4547 | -30.5197 | -24.3139 | 0 | -248.132
|  | 730 | 2628000 | 10 | 17.1484 | 1672.5631 | 123 | 0 | 0 | 38.0643 | 30.6579 | 32.5818 | 32.2259 | 28.3215 | 24.633 | 28.3215 | 32.2259 | 32.5818 | 16.7071 | -323.5724 | 0 | 10.2311 | 286.4679 | -282.8119 | -337.4594 | 28.8028 | 0 | 5.8254 | 0 | 0 | 0 | 16.6253 | -27.7068 | 0 | 0 | 56.7905 | 0 | 297.183 | 0 | -25.2167 | 0 | 0 | 0 | 7.2542 | 0 | 0 | 0 | -149.9859 | 0 | 0 | 0 | 7.5724 | 10.2311 | 1.3682 | 0 | -236.8684
|  | 731 | 2631600 | 10 | 18.5839 | 1807.4698 | 123 | 0 | 0 | 41.145 | 32.9961 | 35.0485 | 34.6688 | 30.5036 | 26.5685 | 30.5036 | 34.6688 | 35.0485 | 17.3404 | -249.7815 | 0 | 30.3496 | 309.8356 | 276.8963 | -866.863 | 85.4405 | 0 | 17.2804 | 0 | 0 | 0 | 16.8603 | -174.0205 | 0 | 0 | 72.7022 | 0 | 377.1349 | 0 | 276.3422 | 0 | 0 | 0 | 329.1143 | 0 | 0 | 0 | 73.5657 | 0 | 0 | 0 | 343.5507 | 30.3496 | 31.9103 | 0 | -235.0736
|  | 732 | 2635200 | 10 | 19.8839 | 1770.7846 | 123 | 0 | 0 | 42.4114 | 34.2776 | 36.3275 | 35.9482 | 31.7884 | 27.8583 | 31.7884 | 35.9482 | 36.3275 | 18.0621 | -154.8343 | 0 | 44.6898 | 303.1096 | 863.0803 | -1365.7141 | 125.811 | 0 | 25.4454 | 0 | 0 | 0 | 17.2262 | -305.0703 | 0 | 0 | 80.0612 | 0 | 421.0901 | 0 | 568.0184 | 0 | 0 | 0 | 641.5901 | 0 | 0 | 0 | 285.3193 | 0 | 0 | 0 | 669.7331 | 44.6898 | 61.5849 | 0 | -258.1421
|  | 733 | 2638800 | 10 | 20.8484 | 1655.4453 | 123 | 0 | 0 | 41.6193 | 34.2783 | 36.1909 | 35.8371 | 31.9557 | 28.2889 | 31.9557 | 35.8371 | 36.1909 | 18.8955 | -605.3534 | 0 | 48.1067 | 262.8269 | 972.5509 | -1888.8378 | 734.1786 | 0 | 27.3909 | 0 | 0 | 0 | 17.7042 | -435.6301 | 0 | 0 | 92.1912 | 0 | 431.299 | 0 | 739.4222 | 0 | 0 | 0 | 822.6801 | 0 | 0 | 0 | 419.5042 | 0 | 0 | 0 | 858.7664 | 48.1067 | 78.7321 | 0 | -307.2627
|  | 734 | 2642400 | 10 | 21.2871 | 1507.3597 | 123 | 0 | 0 | 39.746 | 33.4485 | 35.1805 | 34.86 | 31.3453 | 28.0248 | 31.3453 | 34.86 | 35.1805 | 19.4959 | -537.61 | 0 | 44.216 | 225.2835 | 1235.3202 | -2042.4297 | 684.1275 | 0 | 25.1756 | 0 | 0 | 0 | 18.2437 | -459.891 | 0 | 0 | 61.2763 | 0 | 403.1381 | 0 | 831.4293 | 0 | 0 | 0 | 920.3264 | 0 | 0 | 0 | 489.8425 | 0 | 0 | 0 | 960.6959 | 44.216 | 87.9869 | 0 | -372.7741
|  | 735 | 2646000 | 10 | 20.4839 | 1089.5614 | 123 | 0 | 0 | 32.4369 | 29.0756 | 30.2992 | 30.0728 | 27.5897 | 25.2439 | 27.5897 | 30.0728 | 30.2992 | 19.85 | -106.6184 | 0 | 16.0811 | 202.2011 | 1599.7658 | -1924.6664 | 248.8136 | 0 | 9.1562 | 0 | 0 | 0 | 18.7455 | -406.8425 | 0 | 0 | 31.9877 | 0 | 359.5402 | 0 | 862.2151 | 0 | 0 | 0 | 951.0932 | 0 | 0 | 0 | 520.7012 | 0 | 0 | 0 | 992.8123 | 16.0811 | 90.8648 | 0 | -447.6058
|  | 736 | 2649600 | 10 | 18.7903 | 731.4 | 147.6 | 0 | 0 | 25.6667 | 24.5966 | 25.4235 | 25.2705 | 23.5925 | 22.0071 | 23.5925 | 25.2705 | 25.4235 | 20.0131 | 195.1335 | 0 | -29.3378 | 101.4847 | 1819.071 | -1696.0844 | -88.7808 | 0 | -16.7043 | 0 | 0 | 0 | 19.1436 | -320.0951 | 0 | 0 | 27.3486 | 0 | 225.2757 | 0 | 819.1517 | 0 | 0 | 0 | 902.1758 | 0 | 0 | 0 | 500.1319 | 0 | 0 | 0 | 941.7492 | -29.3378 | 86.1641 | 0 | -533.9641
|  | 737 | 2653200 | 10 | 17.2065 | 279.4325 | 246 | 0 | 0 | 17.9883 | 19.6688 | 20.0194 | 19.9546 | 19.2429 | 18.5706 | 19.2429 | 19.9546 | 20.0194 | 20.1385 | 218.0804 | 0 | -71.5927 | 3.5647 | 1809.4057 | -1523.2973 | -201.5482 | 0 | -40.7632 | 0 | 0 | 0 | 19.4471 | -255.1862 | 0 | 0 | 7.9875 | 0 | 102.2534 | 0 | 743.5398 | 0 | 0 | 0 | 818.7627 | 0 | 0 | 0 | 454.4963 | 0 | 0 | 0 | 854.6772 | -71.5927 | 78.1949 | 0 | -596.8318
|  | 738 | 2656800 | 10 | 15.5677 | 18.1562 | 246 | 195 | 0 | 12.0725 | 15.6833 | 15.6998 | 15.6968 | 15.6633 | 15.6318 | 15.6633 | 15.6968 | 15.6998 | 19.9967 | 39.3673 | 0 | -108.5852 | -87.7651 | 1357.5672 | -1121.8496 | -305.6898 | 0 | -61.8259 | 0 | 0 | 0 | 19.6366 | -134.3456 | 0 | 0 | -21.3674 | 0 | -35.8093 | 0 | 494.9513 | 0 | 0 | 0 | 548.3694 | 0 | 0 | 0 | 289.6925 | 0 | 0 | 0 | 572.4233 | -108.5852 | 52.4359 | 0 | -634.1015
|  | 739 | 2660400 | 10 | 13.8774 | 0 | 369 | 195 | 0 | 10.1715 | 13.8774 | 13.8774 | 13.8774 | 13.8774 | 13.8774 | 13.8774 | 13.8774 | 13.8774 | 19.7391 | -93.2765 | 0 | -143.9265 | -144.4159 | 899.6366 | -704.5708 | -405.1829 | 0 | -81.9485 | 0 | 0 | 0 | 19.7046 | -14.723 | 0 | 0 | -33.1356 | 0 | -138.722 | 0 | 248.0475 | 0 | 0 | 0 | 284.1859 | 0 | 0 | 0 | 109.1858 | 0 | 0 | 0 | 296.6515 | -143.9265 | 27.3538 | 0 | -651.1181
|  | 740 | 2664000 | 10 | 13.1161 | 0 | 442.8 | 195 | 0 | 9.4102 | 13.1161 | 13.1161 | 13.1161 | 13.1161 | 13.1161 | 13.1161 | 13.1161 | 13.1161 | 19.3886 | -254.3621 | 0 | -154.4657 | -130.5567 | 333.6633 | -303.003 | -434.853 | 0 | -87.9493 | 0 | 0 | 0 | 19.6646 | 99.5609 | 0 | 0 | -41.0334 | 0 | -169.0601 | 0 | -20.5517 | 0 | 0 | 0 | -5.0036 | 0 | 0 | 0 | -80.2951 | 0 | 0 | 0 | -5.223 | -154.4657 | -0.1379 | 0 | -664.4637
|  | 741 | 2667600 | 10 | 12.2226 | 0 | 492 | 195 | 0 | 8.5167 | 12.2226 | 12.2226 | 12.2226 | 12.2226 | 12.2226 | 12.2226 | 12.2226 | 12.2226 | 19.021 | -347.5975 | 0 | -167.3777 | -104.5137 | -103.1298 | 27.4237 | -471.2028 | 0 | -95.301 | 0 | 0 | 0 | 19.5327 | 186.6522 | 0 | 0 | -41.2691 | 0 | -176.6981 | 0 | -226.1197 | 0 | 0 | 0 | -225.1645 | 0 | 0 | 0 | -229.7903 | 0 | 0 | 0 | -235.0412 | -167.3777 | -21.0444 | 0 | -650.226
|  | 742 | 2671200 | 10 | 11.2097 | 0 | 410 | 0 | 0 | 7.5038 | 11.2097 | 11.2097 | 11.2097 | 11.2097 | 11.2097 | 11.2097 | 11.2097 | 11.2097 | 18.6275 | -96.8783 | 0 | -182.6037 | -86.6195 | -136.7572 | 309.1021 | -514.0672 | 0 | -103.9704 | 0 | 0 | 0 | 19.3296 | 256.922 | 0 | 0 | -43.3773 | 0 | -185.9795 | 0 | -310.5219 | 0 | 0 | 0 | -310.51 | 0 | 0 | 0 | -310.5676 | 0 | 0 | 0 | -324.1303 | -182.6037 | -29.0488 | 0 | -623.6652
|  | 743 | 2674800 | 10 | 10.2774 | 0 | 410 | 0 | 0 | 6.5715 | 10.2774 | 10.2774 | 10.2774 | 10.2774 | 10.2774 | 10.2774 | 10.2774 | 10.2774 | 18.3419 | -41.0989 | 0 | -198.5221 | -91.1435 | -157.0828 | 405.6495 | -558.8809 | 0 | -113.034 | 0 | 0 | 0 | 19.0867 | 273.5249 | 0 | 0 | -29.4888 | 0 | -196.9244 | 0 | -333.3703 | 0 | 0 | 0 | -333.3703 | 0 | 0 | 0 | -333.3703 | 0 | 0 | 0 | -347.9934 | -198.5221 | -31.1877 | 0 | -587.3953
|  | 744 | 2678400 | 11 | 12.328 | 0 | 410 | 0 | 0 | 8.6222 | 12.328 | 12.328 | 12.328 | 12.328 | 12.328 | 12.328 | 12.328 | 12.328 | 18.0864 | 266.6853 | 0 | -213.1063 | -96.4561 | -201.5527 | 777.8004 | -599.9383 | 0 | -121.3379 | 0 | 0 | 0 | 18.8302 | 289.3755 | 0 | 0 | 244.7847 | 0 | -208.3669 | 0 | -361.237 | 0 | 0 | 0 | -361.237 | 0 | 0 | 0 | -361.237 | 0 | 0 | 0 | -377.0824 | -213.1063 | -33.7947 | 0 | -272.7908
|  | 792 | 2851200 | 11 | 12.328 | 0 | 410 | 0 | 0 | 8.6222 | 12.328 | 12.328 | 12.328 | 12.328 | 12.328 | 12.328 | 12.328 | 12.328 | 20.9781 | -19.5231 | 0 | -212.9941 | -93.8141 | -207.4322 | 494.7172 | -599.6224 | 0 | -121.274 | 0 | 0 | 0 | 21.7884 | 297.4891 | 0 | 0 | -32.9303 | 0 | -208.8627 | 0 | -371.4206 | 0 | 0 | 0 | -371.4206 | 0 | 0 | 0 | -371.4206 | 0 | 0 | 0 | -387.7127 | -212.9941 | -34.7474 | 0 | -585.3307
|  | 793 | 2854800 | 11 | 11.3495 | 0 | 410 | 0 | 0 | 7.6437 | 11.3495 | 11.3495 | 11.3495 | 11.3495 | 11.3495 | 11.3495 | 11.3495 | 11.3495 | 20.6346 | 6.9759 | 0 | -228.6187 | -94.9242 | -289.3565 | 619.8754 | -643.609 | 0 | -130.1703 | 0 | 0 | 0 | 21.507 | 320.2358 | 0 | 0 | -36.5675 | 0 | -218.7697 | 0 | -415.7877 | 0 | 0 | 0 | -415.7877 | 0 | 0 | 0 | -415.7877 | 0 | 0 | 0 | -434.0259 | -228.6187 | -38.898 | 0 | -542.7556
|  | 794 | 2858400 | 11 | 10.7521 | 0 | 410 | 0 | 0 | 7.0463 | 10.7521 | 10.7521 | 10.7521 | 10.7521 | 10.7521 | 10.7521 | 10.7521 | 10.7521 | 20.3197 | 27.2836 | 0 | -235.7246 | -103.281 | -314.7056 | 680.9948 | -663.6135 | 0 | -134.2162 | 0 | 0 | 0 | 21.2116 | 327.6687 | 0 | 0 | -32.8773 | 0 | -230.001 | 0 | -429.9419 | 0 | 0 | 0 | -429.9419 | 0 | 0 | 0 | -429.9419 | 0 | 0 | 0 | -448.801 | -235.7246 | -40.2222 | 0 | -508.6217
|  | 795 | 2862000 | 11 | 9.9453 | 0 | 410 | 0 | 0 | 6.2394 | 9.9453 | 9.9453 | 9.9453 | 9.9453 | 9.9453 | 9.9453 | 9.9453 | 9.9453 | 19.9737 | 46.7662 | 0 | -247.0132 | -102.6354 | -371.2969 | 767.7117 | -695.3934 | 0 | -140.6437 | 0 | 0 | 0 | 20.9065 | 342.5459 | 0 | 0 | -36.725 | 0 | -235.1089 | 0 | -459.687 | 0 | 0 | 0 | -459.687 | 0 | 0 | 0 | -459.687 | 0 | 0 | 0 | -479.8509 | -247.0132 | -43.0049 | 0 | -475.9169
|  | 796 | 2865600 | 11 | 9.5367 | 0 | 410 | 0 | 0 | 5.8309 | 9.5367 | 9.5367 | 9.5367 | 9.5367 | 9.5367 | 9.5367 | 9.5367 | 9.5367 | 19.622 | 39.2586 | 0 | -248.5795 | -105.9158 | -454.9616 | 848.7155 | -699.8026 | 0 | -141.5355 | 0 | 0 | 0 | 20.5886 | 355.0459 | 0 | 0 | -37.0336 | 0 | -243.2234 | 0 | -493.4084 | 0 | 0 | 0 | -493.4084 | 0 | 0 | 0 | -493.4084 | 0 | 0 | 0 | -515.0514 | -248.5795 | -46.1597 | 0 | -440.2951
|  | 797 | 2869200 | 11 | 9.626 | 80.5917 | 410 | 0 | 0 | 6.9091 | 10.0078 | 10.1498 | 10.2194 | 10.1085 | 9.9494 | 10.1085 | 10.2194 | 10.1498 | 19.3082 | 1.2338 | 0 | -238.8306 | -107.7691 | -526.8183 | 874.6519 | -672.3577 | 0 | -135.9847 | 0 | 0 | 0 | 20.2691 | 353.1648 | 0 | 0 | -32.0565 | 0 | -244.3493 | 0 | -508.7443 | 0 | 0 | 0 | -508.7443 | 0 | 0 | 0 | -508.7443 | 0 | 0 | 0 | -531.0601 | -238.8306 | -47.5944 | 0 | -407.5292
|  | 798 | 2872800 | 11 | 10.5873 | 386.4909 | 328 | 0 | 0 | 14.2978 | 13.4507 | 14.5153 | 15.037 | 14.2052 | 13.0122 | 14.2052 | 15.037 | 14.5153 | 19.0234 | -56.6394 | 0 | -208.4546 | -85.697 | -652.6634 | 890.1755 | -586.8428 | 0 | -118.6893 | 0 | 0 | 0 | 19.9689 | 347.5601 | 0 | 0 | -28.0358 | 0 | -220.1096 | 0 | -533.1076 | 0 | 0 | 0 | -533.1076 | 0 | 0 | 0 | -533.1076 | 0 | 0 | 0 | -556.4921 | -208.4546 | -49.8736 | 0 | -371.6576
|  | 799 | 2876400 | 11 | 12.4345 | 612.038 | 393.6 | 0 | 0 | 22.6504 | 17.8096 | 19.808 | 20.7873 | 19.2259 | 16.9864 | 19.2259 | 20.7873 | 19.808 | 18.8987 | -251.6303 | 0 | -160.1391 | 30.19 | -877.2595 | 755.5783 | -450.8248 | 0 | -91.1796 | 0 | 0 | 0 | 19.7139 | 300.4264 | 0 | 0 | -9.4598 | 0 | -85.9946 | 0 | -536.4879 | 0 | 0 | 0 | -536.4879 | 0 | 0 | 0 | -536.4879 | 0 | 0 | 0 | -560.0206 | -160.1391 | -50.1899 | 0 | -335.1337
|  | 800 | 2880000 | 11 | 15.1708 | 721.97 | 196.8 | 0 | 0 | 30.6818 | 22.5903 | 25.3488 | 26.7006 | 24.5453 | 21.4541 | 24.5453 | 26.7006 | 25.3488 | 18.8442 | -249.4177 | 0 | -91.6853 | 160.1682 | -918.3901 | 600.4895 | -258.1132 | 0 | -52.2035 | 0 | 0 | 0 | 19.5187 | 248.7111 | 0 | 0 | -2.9227 | 0 | 63.9836 | 0 | -495.4723 | 0 | 0 | 0 | -484.4061 | 0 | 0 | 0 | -498.5314 | 0 | 0 | 0 | -505.6543 | -91.6853 | -45.658 | 0 | -302.4676
|  | 801 | 2883600 | 11 | 17.6531 | 1562.5813 | 123 | 0 | 0 | 39.1373 | 27.3788 | 30.9947 | 32.7667 | 29.9416 | 25.8894 | 29.9416 | 32.7667 | 30.9947 | 19.1664 | -289.5585 | 0 | -38.1483 | 248.4795 | -613.0069 | 113.1172 | -107.3955 | 0 | -21.7208 | 0 | 0 | 0 | 19.4491 | 106.3017 | 0 | 0 | 44.1427 | 0 | 207.3692 | 0 | -299.7575 | 0 | 0 | 0 | -216.5866 | 0 | 0 | 0 | -322.7494 | 0 | 0 | 0 | -226.087 | -38.1483 | -22.8212 | 0 | -272.8162
|  | 802 | 2887200 | 11 | 19.8985 | 1826.3197 | 123 | 0 | 0 | 45.9167 | 31.3748 | 35.6415 | 37.7324 | 34.3988 | 29.6173 | 34.3988 | 37.7324 | 35.6415 | 19.7058 | -296.2034 | 0 | 4.0821 | 332.1756 | -191.5628 | -440.8983 | 11.4919 | 0 | 2.3242 | 0 | 0 | 0 | 19.5628 | -49.9495 | 0 | 0 | 63.9518 | 0 | 351.4927 | 0 | -61.8853 | 0 | 0 | 0 | 95.2963 | 0 | 0 | 0 | -105.3368 | 0 | 0 | 0 | 99.4764 | 4.0821 | 4.0791 | 0 | -259.5544
|  | 803 | 2890800 | 11 | 21.5603 | 1962.4311 | 123 | 0 | 0 | 50.7201 | 34.2495 | 38.9672 | 41.2791 | 37.5931 | 32.3062 | 37.5931 | 41.2791 | 38.9672 | 20.4769 | -509.561 | 0 | 26.4008 | 373.7381 | 178.4153 | -1088.1151 | 402.9138 | 0 | 15.032 | 0 | 0 | 0 | 19.8424 | -229.8065 | 0 | 0 | 95.6027 | 0 | 462.6117 | 0 | 195.0268 | 0 | 0 | 0 | 412.6892 | 0 | 0 | 0 | 134.8559 | 0 | 0 | 0 | 430.7916 | 26.4008 | 31.9111 | 0 | -253.7919
|  | 804 | 2894400 | 11 | 23.1224 | 1909.96 | 123 | 0 | 0 | 50.2234 | 35.0167 | 39.4389 | 41.606 | 38.1509 | 33.1952 | 38.1509 | 41.606 | 39.4389 | 21.3293 | -638.5773 | 0 | 43.9284 | 386.8453 | 605.4471 | -1674.7981 | 679.6786 | 0 | 25.0118 | 0 | 0 | 0 | 20.2822 | -382.4017 | 0 | 0 | 93.3367 | 0 | 534.7323 | 0 | 433.0305 | 0 | 0 | 0 | 718.5334 | 0 | 0 | 0 | 354.1056 | 0 | 0 | 0 | 750.0514 | 43.9284 | 58.4363 | 0 | -286.4712
|  | 805 | 2898000 | 11 | 23.9018 | 1789.8846 | 123 | 0 | 0 | 49.573 | 35.2441 | 39.461 | 41.5275 | 38.2328 | 33.5071 | 38.2328 | 41.5275 | 39.461 | 22.0916 | -561.1601 | 0 | 44.6224 | 332.3873 | 1093.779 | -2031.9488 | 690.4156 | 0 | 25.407 | 0 | 0 | 0 | 20.8216 | -465.4378 | 0 | 0 | 81.0075 | 0 | 512.3871 | 0 | 617.7942 | 0 | 0 | 0 | 955.1619 | 0 | 0 | 0 | 524.5317 | 0 | 0 | 0 | 997.0594 | 44.6224 | 78.9778 | 0 | -342.1553
|  | 806 | 2901600 | 11 | 24.1078 | 1570.9042 | 123 | 0 | 0 | 45.3922 | 33.7564 | 37.3436 | 39.1015 | 36.2988 | 32.2787 | 36.2988 | 39.1015 | 37.3436 | 22.7303 | -351.6619 | 0 | 34.1268 | 297.8151 | 1517.5753 | -2201.1791 | 528.024 | 0 | 19.431 | 0 | 0 | 0 | 21.3958 | -490.1365 | 0 | 0 | 64.8397 | 0 | 487.3666 | 0 | 730.9684 | 0 | 0 | 0 | 1104.3483 | 0 | 0 | 0 | 627.7507 | 0 | 0 | 0 | 1152.7899 | 34.1268 | 91.8266 | 0 | -421.7158
|  | 807 | 2905200 | 11 | 23.5207 | 1245.1769 | 123 | 0 | 0 | 40.1293 | 31.364 | 34.28 | 35.709 | 33.4307 | 30.1628 | 33.4307 | 35.709 | 34.28 | 23.0781 | -36.6345 | 0 | 11.2736 | 239.0729 | 1761.8853 | -2048.8662 | 174.4298 | 0 | 6.4189 | 0 | 0 | 0 | 21.9281 | -423.7882 | 0 | 0 | 31.017 | 0 | 402.9653 | 0 | 728.2887 | 0 | 0 | 0 | 1079.2277 | 0 | 0 | 0 | 631.2746 | 0 | 0 | 0 | 1126.5674 | 11.2736 | 90.1669 | 0 | -510.2836
|  | 808 | 2908800 | 11 | 22.3259 | 573.5567 | 147.6 | 0 | 0 | 31.811 | 27.4188 | 29.3123 | 30.2402 | 28.7608 | 26.6389 | 28.7608 | 30.2402 | 29.3123 | 23.2229 | 444.4447 | 0 | -21.5893 | 178.1037 | 2057.3371 | -1769.4068 | -334.0388 | 0 | -12.2925 | 0 | 0 | 0 | 22.3432 | -324.9503 | 0 | 0 | 8.0657 | 0 | 303.7725 | 0 | 700.204 | 0 | 0 | 0 | 1034.7548 | 0 | 0 | 0 | 607.7203 | 0 | 0 | 0 | 1080.1437 | -21.5893 | 86.5106 | 0 | -589.6596
|  | 809 | 2912400 | 11 | 20.7809 | 375.7408 | 246 | 0 | 0 | 24.3244 | 23.5798 | 24.6204 | 25.1304 | 24.3173 | 23.1512 | 24.3173 | 25.1304 | 24.6204 | 23.1252 | 789.4889 | 0 | -57.2183 | 81.351 | 2109.7463 | -1344.3901 | -885.3042 | 0 | -32.5788 | 0 | 0 | 0 | 22.6155 | -189.5365 | 0 | 0 | -16.715 | 0 | 154.6509 | 0 | 588.4588 | 0 | 0 | 0 | 873.6532 | 0 | 0 | 0 | 509.6193 | 0 | 0 | 0 | 911.9755 | -57.2183 | 72.9577 | 0 | -656.269
|  | 810 | 2916000 | 11 | 19.1363 | 99.8324 | 246 | 0 | 0 | 16.7279 | 19.6373 | 19.8235 | 19.9148 | 19.7693 | 19.5606 | 19.7693 | 19.9148 | 19.8235 | 23.1742 | 257.2972 | 0 | -98.7851 | -32.7705 | 1609.23 | -1220.3773 | -298.9394 | 0 | -56.246 | 0 | 0 | 0 | 22.7783 | -145.2735 | 0 | 0 | 18.5029 | 0 | 23.4115 | 0 | 443.1938 | 0 | 0 | 0 | 675.2372 | 0 | 0 | 0 | 379.0473 | 0 | 0 | 0 | 704.8561 | -98.7851 | 56.0307 | 0 | -692.955
|  | 811 | 2919600 | 11 | 17.7149 | 0 | 369 | 195 | 0 | 14.0091 | 17.7149 | 17.7149 | 17.7149 | 17.7149 | 17.7149 | 17.7149 | 17.7149 | 17.7149 | 22.9832 | -103.1091 | 0 | -129.3793 | -128.7403 | 1021.233 | -866.2226 | -364.2296 | 0 | -73.6656 | 0 | 0 | 0 | 22.8696 | -43.4765 | 0 | 0 | -25.5312 | 0 | -111.9265 | 0 | 226.7882 | 0 | 0 | 0 | 378.2379 | 0 | 0 | 0 | 184.9212 | 0 | 0 | 0 | 394.8291 | -129.3793 | 30.7254 | 0 | -708.3792
|  | 812 | 2923200 | 11 | 16.139 | 0 | 442.8 | 195 | 0 | 12.4332 | 16.139 | 16.139 | 16.139 | 16.139 | 16.139 | 16.139 | 16.139 | 16.139 | 22.6753 | -194.8451 | 0 | -160.6153 | -132.9382 | 559.4251 | -460.7167 | -452.1652 | 0 | -91.4507 | 0 | 0 | 0 | 22.8585 | 65.5338 | 0 | 0 | -36.3572 | 0 | -158.2823 | 0 | 27.4472 | 0 | 0 | 0 | 111.0637 | 0 | 0 | 0 | 4.3322 | 0 | 0 | 0 | 115.9354 | -160.6153 | 7.8176 | 0 | -698.6402
|  | 813 | 2926800 | 11 | 15.0369 | 0 | 492 | 195 | 0 | 11.3311 | 15.0369 | 15.0369 | 15.0369 | 15.0369 | 15.0369 | 15.0369 | 15.0369 | 15.0369 | 22.266 | -308.0924 | 0 | -177.9363 | -113.2838 | 49.4561 | -66.3284 | -500.9276 | 0 | -101.3129 | 0 | 0 | 0 | 22.7484 | 175.4052 | 0 | 0 | -48.7478 | 0 | -181.1186 | 0 | -184.5123 | 0 | 0 | 0 | -168.6201 | 0 | 0 | 0 | -188.9055 | 0 | 0 | 0 | -176.0165 | -177.9363 | -16.2638 | 0 | -703.1449
|  | 814 | 2930400 | 11 | 13.7906 | 0 | 410 | 0 | 0 | 10.0848 | 13.7906 | 13.7906 | 13.7906 | 13.7906 | 13.7906 | 13.7906 | 13.7906 | 13.7906 | 21.8467 | -47.1212 | 0 | -198.253 | -94.1371 | -4.1397 | 249.4085 | -558.1233 | 0 | -112.8807 | 0 | 0 | 0 | 22.5498 | 257.109 | 0 | 0 | -46.3996 | 0 | -193.5694 | 0 | -278.7842 | 0 | 0 | 0 | -278.5382 | 0 | 0 | 0 | -278.8522 | 0 | 0 | 0 | -290.7561 | -198.253 | -26.0655 | 0 | -684.0375
|  | 815 | 2934000 | 11 | 13.207 | 0 | 410 | 0 | 0 | 9.5011 | 13.207 | 13.207 | 13.207 | 13.207 | 13.207 | 13.207 | 13.207 | 13.207 | 21.5105 | -42.6089 | 0 | -204.5827 | -96.2146 | -140.6129 | 398.8013 | -575.9427 | 0 | -116.4847 | 0 | 0 | 0 | 22.2996 | 289.4998 | 0 | 0 | -35.5366 | 0 | -208.1735 | 0 | -346.6423 | 0 | 0 | 0 | -346.6423 | 0 | 0 | 0 | -346.6423 | 0 | 0 | 0 | -361.8475 | -204.5827 | -32.4293 | 0 | -652.2412
|  | 816 | 2937600 | 12 | 14.7799 | 0 | 410 | 0 | 0 | 11.0741 | 14.7799 | 14.7799 | 14.7799 | 14.7799 | 14.7799 | 14.7799 | 14.7799 | 14.7799 | 21.2273 | 236.6226 | 0 | -218.15 | -93.5022 | -211.37 | 759.6447 | -614.1373 | 0 | -124.2096 | 0 | 0 | 0 | 22.0267 | 308.2786 | 0 | 0 | 216.5542 | 0 | -212.7234 | 0 | -384.0249 | 0 | 0 | 0 | -384.0249 | 0 | 0 | 0 | -384.0249 | 0 | 0 | 0 | -400.8699 | -218.15 | -35.9265 | 0 | -359.575
|  | 864 | 3110400 | 12 | 14.7799 | 0 | 410 | 0 | 0 | 11.0741 | 14.7799 | 14.7799 | 14.7799 | 14.7799 | 14.7799 | 14.7799 | 14.7799 | 14.7799 | 23.0219 | 57.141 | 0 | -202.7147 | -79.3639 | -158.4807 | 497.7003 | -613.4473 | 0 | -115.4211 | 0 | 0 | 0 | 23.8286 | 300.4414 | 0 | 0 | 38.714 | 0 | -195.5542 | 0 | -362.7776 | 0 | 0 | 0 | -362.7776 | 0 | 0 | 0 | -362.7776 | 0 | 0 | 0 | -378.6906 | -202.7147 | -33.9388 | 0 | -593.0659
|  | 865 | 3114000 | 12 | 14.0598 | 0 | 410 | 0 | 0 | 10.3539 | 14.0598 | 14.0598 | 14.0598 | 14.0598 | 14.0598 | 14.0598 | 14.0598 | 14.0598 | 22.7922 | 9.1534 | 0 | -215.0539 | -101.3249 | -226.8413 | 552.3735 | -605.4213 | 0 | -122.4468 | 0 | 0 | 0 | 23.5661 | 284.5788 | 0 | 0 | -24.136 | 0 | -211.3806 | 0 | -362.1687 | 0 | 0 | 0 | -362.1687 | 0 | 0 | 0 | -362.1687 | 0 | 0 | 0 | -378.055 | -215.0539 | -33.8818 | 0 | -480.8029
|  | 866 | 3117600 | 12 | 13.6859 | 0 | 410 | 0 | 0 | 9.98 | 13.6859 | 13.6859 | 13.6859 | 13.6859 | 13.6859 | 13.6859 | 13.6859 | 13.6859 | 22.5102 | 4.4879 | 0 | -217.4828 | -107.4487 | -310.1986 | 639.6179 | -612.259 | 0 | -123.8297 | 0 | 0 | 0 | 23.3042 | 291.6791 | 0 | 0 | -29.9216 | 0 | -220.2504 | 0 | -389.9842 | 0 | 0 | 0 | -389.9842 | 0 | 0 | 0 | -389.9842 | 0 | 0 | 0 | -407.0906 | -217.4828 | -36.484 | 0 | -419.3367
|  | 867 | 3121200 | 12 | 12.4386 | 0 | 410 | 0 | 0 | 8.7328 | 12.4386 | 12.4386 | 12.4386 | 12.4386 | 12.4386 | 12.4386 | 12.4386 | 12.4386 | 22.1445 | 33.9982 | 0 | -238.9017 | -97.046 | -366.4331 | 736.379 | -672.5577 | 0 | -136.0252 | 0 | 0 | 0 | 23.0254 | 323.0925 | 0 | 0 | -41.4922 | 0 | -221.9962 | 0 | -437.502 | 0 | 0 | 0 | -437.502 | 0 | 0 | 0 | -437.502 | 0 | 0 | 0 | -456.6927 | -238.9017 | -40.9295 | 0 | -436.6232
|  | 868 | 3124800 | 12 | 11.7828 | 0.56324 | 410 | 0 | 0 | 8.0832 | 11.7849 | 11.7859 | 11.7866 | 11.7858 | 11.7848 | 11.7858 | 11.7866 | 11.7859 | 21.8027 | 51.3447 | 0 | -246.8626 | -106.6052 | -409.171 | 813.9835 | -694.9692 | 0 | -140.5579 | 0 | 0 | 0 | 22.7236 | 338.1862 | 0 | 0 | -35.9131 | 0 | -237.3927 | 0 | -464.1326 | 0 | 0 | 0 | -464.1326 | 0 | 0 | 0 | -464.1326 | 0 | 0 | 0 | -484.4915 | -246.8626 | -43.4208 | 0 | -413.8172
|  | 869 | 3128400 | 12 | 11.6266 | 143.8246 | 410 | 0 | 0 | 9.719 | 12.2131 | 12.5011 | 12.6943 | 12.4809 | 12.1845 | 12.4809 | 12.6943 | 12.5011 | 21.5111 | 29.2781 | 0 | -243.7069 | -113.4543 | -445.1383 | 831.5775 | -686.0853 | 0 | -138.7611 | 0 | 0 | 0 | 22.4225 | 334.9905 | 0 | 0 | -29.3623 | 0 | -243.0059 | 0 | -469.3745 | 0 | 0 | 0 | -469.3745 | 0 | 0 | 0 | -469.3745 | 0 | 0 | 0 | -489.9634 | -243.7069 | -43.9112 | 0 | -384.6211
|  | 870 | 3132000 | 12 | 12.3866 | 401.6221 | 328 | 0 | 0 | 17.1742 | 15.1568 | 16.517 | 17.4298 | 16.4216 | 15.0218 | 16.4216 | 17.4298 | 16.517 | 21.2115 | -21.4926 | 0 | -217.9659 | -77.9785 | -613.5065 | 887.9584 | -613.6192 | 0 | -124.1048 | 0 | 0 | 0 | 22.1372 | 340.1134 | 0 | 0 | -30.1377 | 0 | -209.5113 | 0 | -515.6012 | 0 | 0 | 0 | -515.6012 | 0 | 0 | 0 | -515.6012 | 0 | 0 | 0 | -538.2177 | -217.9659 | -48.2359 | 0 | -346.8391
|  | 871 | 3135600 | 12 | 14.0291 | 597.6291 | 393.6 | 0 | 0 | 26.8813 | 19.4297 | 22.0814 | 23.8607 | 21.8953 | 19.1665 | 21.8953 | 23.8607 | 22.0814 | 21.0669 | -205.4671 | 0 | -174.2031 | 42.7357 | -856.9808 | 782.9811 | -490.4177 | 0 | -99.1873 | 0 | 0 | 0 | 21.8852 | 301.3945 | 0 | 0 | -12.0165 | 0 | -73.8232 | 0 | -532.6755 | 0 | 0 | 0 | -532.5877 | 0 | 0 | 0 | -532.6807 | 0 | 0 | 0 | -555.9493 | -174.2031 | -49.8283 | 0 | -311.2456
|  | 872 | 3139200 | 12 | 16.8301 | 731.1497 | 196.8 | 0 | 0 | 35.5647 | 24.1493 | 27.743 | 30.1545 | 27.4908 | 23.7926 | 27.4908 | 30.1545 | 27.743 | 21.0258 | -201.879 | 0 | -104.578 | 194.9775 | -901.8836 | 609.6052 | -294.4088 | 0 | -59.5444 | 0 | 0 | 0 | 21.6906 | 245.2682 | 0 | 0 | -1.1453 | 0 | 100.1244 | 0 | -495.286 | 0 | 0 | 0 | -470.1088 | 0 | 0 | 0 | -496.7811 | 0 | 0 | 0 | -490.7299 | -104.578 | -44.9258 | 0 | -280.8525
|  | 873 | 3142800 | 12 | 19.5514 | 1576.543 | 123 | 0 | 0 | 43.0124 | 28.4121 | 32.7628 | 35.6822 | 32.4575 | 27.9804 | 32.4575 | 35.6822 | 32.7628 | 21.3504 | -264.2591 | 0 | -45.2873 | 295.007 | -639.3675 | 125.3887 | -127.493 | 0 | -25.7855 | 0 | 0 | 0 | 21.625 | 103.3267 | 0 | 0 | 44.387 | 0 | 255.0473 | 0 | -324.976 | 0 | 0 | 0 | -205.6441 | 0 | 0 | 0 | -332.0626 | 0 | 0 | 0 | -214.6645 | -45.2873 | -23.7215 | 0 | -249.7436
|  | 874 | 3146400 | 12 | 21.7057 | 1729.6865 | 123 | 0 | 0 | 48.9007 | 31.7843 | 36.733 | 40.0536 | 36.3857 | 31.2932 | 36.3857 | 40.0536 | 36.733 | 21.8754 | -181.5618 | 0 | -4.7721 | 362.3979 | -123.0339 | -416.1537 | -72.8295 | 0 | -2.7171 | 0 | 0 | 0 | 21.7303 | -50.0556 | 0 | 0 | 74.906 | 0 | 381.756 | 0 | -90.9904 | 0 | 0 | 0 | 142.8281 | 0 | 0 | 0 | -104.8759 | 0 | 0 | 0 | 149.0931 | -4.7721 | 4.578 | 0 | -234.4244
|  | 875 | 3150000 | 12 | 23.8111 | 1914.8673 | 123 | 0 | 0 | 53.6614 | 34.7557 | 40.1296 | 43.7356 | 39.7526 | 34.2225 | 39.7526 | 43.7356 | 40.1296 | 22.6969 | -501.6051 | 0 | 26.9713 | 381.8481 | 215.9415 | -1126.3661 | 417.3117 | 0 | 15.3569 | 0 | 0 | 0 | 22.0163 | -246.9038 | 0 | 0 | 93.9268 | 0 | 477.3338 | 0 | 161.9759 | 0 | 0 | 0 | 480.0583 | 0 | 0 | 0 | 143.0864 | 0 | 0 | 0 | 501.1158 | 26.9713 | 32.9612 | 0 | -229.9705
|  | 876 | 3153600 | 12 | 24.902 | 1911.9869 | 123 | 0 | 0 | 55.5896 | 36.1198 | 41.6277 | 45.3237 | 41.2412 | 35.5732 | 41.2413 | 45.3237 | 41.6277 | 23.4766 | -514.4019 | 0 | 35.0243 | 403.4501 | 662.5614 | -1615.4377 | 541.9108 | 0 | 19.9421 | 0 | 0 | 0 | 22.4575 | -372.5365 | 0 | 0 | 84.7197 | 0 | 547.5219 | 0 | 372.2841 | 0 | 0 | 0 | 757.9297 | 0 | 0 | 0 | 349.3822 | 0 | 0 | 0 | 791.1758 | 35.0243 | 56.4187 | 0 | -262.9265
|  | 877 | 3157200 | 12 | 26.1033 | 1827.799 | 123 | 0 | 0 | 54.3022 | 36.5094 | 41.6188 | 45.0473 | 41.2602 | 36.0023 | 41.2603 | 45.0473 | 41.6188 | 24.2607 | -575.9596 | 0 | 45.2563 | 389.1115 | 992.3856 | -2002.713 | 700.2234 | 0 | 25.7679 | 0 | 0 | 0 | 22.9934 | -464.3268 | 0 | 0 | 83.0852 | 0 | 568.6816 | 0 | 524.8013 | 0 | 0 | 0 | 963.8412 | 0 | 0 | 0 | 498.7286 | 0 | 0 | 0 | 1006.1195 | 45.2563 | 73.6764 | 0 | -316.9531
|  | 878 | 3160800 | 12 | 26.5017 | 1641.0298 | 123 | 0 | 0 | 51.1205 | 35.7401 | 40.2762 | 43.32 | 39.9579 | 35.2899 | 39.9579 | 43.32 | 40.2762 | 24.7756 | -21.7245 | 0 | 42.5885 | 359.0314 | 1611.0469 | -2034.3914 | 128.8798 | 0 | 24.2489 | 0 | 0 | 0 | 23.5529 | -449.641 | 0 | 0 | 51.3846 | 0 | 532.922 | 0 | 639.6987 | 0 | 0 | 0 | 1116.7993 | 0 | 0 | 0 | 611.3657 | 0 | 0 | 0 | 1165.787 | 42.5885 | 86.5561 | 0 | -401.949
|  | 879 | 3164400 | 12 | 26.5998 | 1295.4639 | 123 | 0 | 0 | 44.5064 | 33.6489 | 37.11 | 39.4325 | 36.8672 | 33.3054 | 36.8672 | 39.4325 | 37.11 | 25.2756 | 61.0616 | 0 | 32.798 | 297.6175 | 1812.2195 | -2081.5734 | 92.3331 | 0 | 18.6744 | 0 | 0 | 0 | 24.078 | -440.2894 | 0 | 0 | 49.9632 | 0 | 467.8915 | 0 | 672.1311 | 0 | 0 | 0 | 1161.5818 | 0 | 0 | 0 | 643.0647 | 0 | 0 | 0 | 1212.5339 | 32.798 | 90.2817 | 0 | -483.0822
|  | 880 | 3168000 | 12 | 25.423 | 616.481 | 147.6 | 0 | 0 | 37.5369 | 30.5828 | 33.1162 | 34.8162 | 32.9384 | 30.3313 | 32.9385 | 34.8162 | 33.1162 | 25.5594 | 193.1241 | 0 | -2.8323 | 196.6441 | 1936.3585 | -1937.0462 | -43.2245 | 0 | -1.6126 | 0 | 0 | 0 | 24.5354 | -378.0423 | 0 | 0 | 11.6043 | 0 | 342.8452 | 0 | 651.9931 | 0 | 0 | 0 | 1106.8025 | 0 | 0 | 0 | 624.9839 | 0 | 0 | 0 | 1155.3517 | -2.8323 | 86.4583 | 0 | -564.546
|  | 881 | 3171600 | 12 | 23.9827 | 405.863 | 246 | 0 | 0 | 28.1324 | 26.5449 | 27.8029 | 28.6471 | 27.7146 | 26.42 | 27.7146 | 28.6471 | 27.8029 | 25.5763 | 573.7997 | 0 | -38.7058 | 112.8774 | 2070.5005 | -1570.8723 | -598.8723 | 0 | -22.0382 | 0 | 0 | 0 | 24.8677 | -262.3076 | 0 | 0 | -3.6525 | 0 | 214.3201 | 0 | 584.4311 | 0 | 0 | 0 | 988.5311 | 0 | 0 | 0 | 560.4333 | 0 | 0 | 0 | 1031.8924 | -38.7058 | 77.2988 | 0 | -618.5523
|  | 882 | 3175200 | 12 | 22.1838 | 132.8911 | 246 | 0 | 0 | 20.1468 | 22.7281 | 22.9954 | 23.1747 | 22.9766 | 22.7016 | 22.9766 | 23.1747 | 22.9954 | 25.2922 | 1006.8112 | 0 | -76.0336 | 12.5891 | 2073.7433 | -1003.4876 | -1176.4224 | 0 | -43.2918 | 0 | 0 | 0 | 25.0503 | -91.716 | 0 | 0 | -38.0028 | 0 | 48.0586 | 0 | 447.7388 | 0 | 0 | 0 | 757.0222 | 0 | 0 | 0 | 429.3718 | 0 | 0 | 0 | 790.2285 | -76.0336 | 59.2025 | 0 | -670.5084
|  | 883 | 3178800 | 12 | 20.3696 | 0.53011 | 369 | 195 | 0 | 16.67 | 20.3717 | 20.3727 | 20.3733 | 20.3726 | 20.3716 | 20.3726 | 20.3733 | 20.3727 | 25.3451 | -16.1249 | 0 | -121.8031 | -120.1181 | 1219.2746 | -993.4783 | -368.5956 | 0 | -69.3519 | 0 | 0 | 0 | 25.1229 | -80.6653 | 0 | 0 | 24.3728 | 0 | -88.9222 | 0 | 270.0613 | 0 | 0 | 0 | 496.6569 | 0 | 0 | 0 | 256.6048 | 0 | 0 | 0 | 518.4424 | -121.8031 | 37.951 | 0 | -700.6194
|  | 884 | 3182400 | 12 | 18.9293 | 0 | 442.8 | 195 | 0 | 15.2234 | 18.9293 | 18.9293 | 18.9293 | 18.9293 | 18.9293 | 18.9293 | 18.9293 | 18.9293 | 25.0303 | -208.4216 | 0 | -149.9548 | -137.2653 | 637.3102 | -558.5116 | -422.1539 | 0 | -85.3809 | 0 | 0 | 0 | 25.1441 | 39.6969 | 0 | 0 | -39.6882 | 0 | -152.6173 | 0 | 55.0759 | 0 | 0 | 0 | 168.804 | 0 | 0 | 0 | 48.3221 | 0 | 0 | 0 | 176.2085 | -149.9548 | 11.5196 | 0 | -702.6329
|  | 885 | 3186000 | 12 | 17.682 | 0 | 492 | 195 | 0 | 13.9762 | 17.682 | 17.682 | 17.682 | 17.682 | 17.682 | 17.682 | 17.682 | 17.682 | 24.6603 | -291.9323 | 0 | -171.6694 | -117.5269 | 145.9351 | -148.6711 | -483.2849 | 0 | -97.7446 | 0 | 0 | 0 | 25.0584 | 144.6141 | 0 | 0 | -42.1677 | 0 | -173.4537 | 0 | -133.3507 | 0 | 0 | 0 | -108.124 | 0 | 0 | 0 | -134.8488 | 0 | 0 | 0 | -112.8668 | -171.6694 | -11.063 | 0 | -673.6991
|  | 886 | 3189600 | 12 | 16.6156 | 0 | 410 | 0 | 0 | 12.9097 | 16.6156 | 16.6156 | 16.6156 | 16.6156 | 16.6156 | 16.6156 | 16.6156 | 16.6156 | 23.5464 | 1708.0535 | 0 | -170.9274 | -14.4946 | 932.8035 | 960.672 | -2608.6013 | 0 | -97.3222 | 0 | 0 | 0 | 24.789 | 451.3976 | 0 | 0 | -131.8556 | 0 | -189.0645 | 0 | -262.2876 | 0 | 0 | 0 | -261.8038 | 0 | 0 | 0 | -262.3163 | 0 | 0 | 0 | -273.2876 | -170.9274 | -24.5106 | 0 | -678.1481
|  | 887 | 3193200 | 12 | 15.5001 | 0 | 410 | 0 | 0 | 11.7942 | 15.5001 | 15.5001 | 15.5001 | 15.5001 | 15.5001 | 15.5001 | 15.5001 | 15.5001 | 22.9573 | 1965.2918 | 0 | -183.6 | 8.4866 | 937.3737 | 1203.0315 | -2840.7338 | 0 | -104.5376 | 0 | 0 | 0 | 24.3455 | 509.4426 | 0 | 0 | -60.5371 | 0 | -188.5312 | 0 | -323.633 | 0 | 0 | 0 | -323.6315 | 0 | 0 | 0 | -323.6331 | 0 | 0 | 0 | -337.8274 | -183.6 | -30.2766 | 0 | -646.5235
|  | 888 | 3196800 | 13 | 0 | 0 | 0 | 0 | 0 | 0 | 0 | 0 | 0 | 0 | 0 | 0 | 0 | 0 | 22.8479 | -1892.1312 | 0 | -205.6794 | -78.8716 | -160.6354 | -1446.9448 | -622.4188 | 0 | 0 | 0 | 0 | 0 | 23.9669 | 307.1091 | 0 | 0 | -1797.441 | 0 | -197.6405 | 0 | -370.4995 | 0 | 0 | 0 | -370.4995 | 0 | 0 | 0 | -370.4995 | 0 | 0 | 0 | -386.7512 | -205.6794 | -34.6612 | 0 | -2561.9185

## Importado (hidden)
Caso 1 | [21 empty] | Caso 2 | [21 empty] | Caso 3 | [21 empty] | Caso 4 | [21 empty] | Caso 5 | [21 empty] | Caso 6 | [21 empty] | Caso 7 | [21 empty] | Caso 8 | [21 empty] | Caso 9 | [21 empty] | Caso 10 | [21 empty] | end
[5 empty] | Rad Ventanas: Sol Incidente*FS*FAV*FAR [W] | [21 empty] | Rad Ventanas: Sol Incidente*FS*FAV*FAR [W] | [21 empty] | Rad Ventanas: Sol Incidente*FS*FAV*FAR [W] | [21 empty] | Rad Ventanas: Sol Incidente*FS*FAV*FAR [W] | [21 empty] | Rad Ventanas: Sol Incidente*FS*FAV*FAR [W] | [21 empty] | Rad Ventanas: Sol Incidente*FS*FAV*FAR [W] | [21 empty] | Rad Ventanas: Sol Incidente*FS*FAV*FAR [W] | [21 empty] | Rad Ventanas: Sol Incidente*FS*FAV*FAR [W] | [21 empty] | Rad Ventanas: Sol Incidente*FS*FAV*FAR [W] | [21 empty] | Rad Ventanas: Sol Incidente*FS*FAV*FAR [W]
| Mes | Tiempo [hrs] | Tiempo [s] | T° exterior | Difuso | Directo | Qgen Pers [W/m2] | Qgen Ilum [W/m2] | Qgen Equip [W/m2] | TsolH | TsolN | TsolNE | TsolE | TsolSE | TsolS | TsolSO | TsolO | TsolNO | Clima [0, 1 o 2] | N [RAH] | G total [W/m2] |  | Mes | Tiempo [hrs] | Tiempo [s] | T° exterior | Difuso | Directo | Qgen Pers [W/m2] | Qgen Ilum [W/m2] | Qgen Equip [W/m2] | TsolH | TsolN | TsolNE | TsolE | TsolSE | TsolS | TsolSO | TsolO | TsolNO | Clima [0, 1 o 2] | N [RAH] | G total [W/m2] |  | Mes | Tiempo [hrs] | Tiempo [s] | T° exterior | Difuso | Directo | Qgen Pers [W/m2] | Qgen Ilum [W/m2] | Qgen Equip [W/m2] | TsolH | TsolN | TsolNE | TsolE | TsolSE | TsolS | TsolSO | TsolO | TsolNO | Clima [0, 1 o 2] | N [RAH] | G total [W/m2] |  | Mes | Tiempo [hrs] | Tiempo [s] | T° exterior | Difuso | Directo | Qgen Pers [W/m2] | Qgen Ilum [W/m2] | Qgen Equip [W/m2] | TsolH | TsolN | TsolNE | TsolE | TsolSE | TsolS | TsolSO | TsolO | TsolNO | Clima [0, 1 o 2] | N [RAH] | G total [W/m2] |  | Mes | Tiempo [hrs] | Tiempo [s] | T° exterior | Difuso | Directo | Qgen Pers [W/m2] | Qgen Ilum [W/m2] | Qgen Equip [W/m2] | TsolH | TsolN | TsolNE | TsolE | TsolSE | TsolS | TsolSO | TsolO | TsolNO | Clima [0, 1 o 2] | N [RAH] | G total [W/m2] |  | Mes | Tiempo [hrs] | Tiempo [s] | T° exterior | Difuso | Directo | Qgen Pers [W/m2] | Qgen Ilum [W/m2] | Qgen Equip [W/m2] | TsolH | TsolN | TsolNE | TsolE | TsolSE | TsolS | TsolSO | TsolO | TsolNO | Clima [0, 1 o 2] | N [RAH] | G total [W/m2] |  | Mes | Tiempo [hrs] | Tiempo [s] | T° exterior | Difuso | Directo | Qgen Pers [W/m2] | Qgen Ilum [W/m2] | Qgen Equip [W/m2] | TsolH | TsolN | TsolNE | TsolE | TsolSE | TsolS | TsolSO | TsolO | TsolNO | Clima [0, 1 o 2] | N [RAH] | G total [W/m2] |  | Mes | Tiempo [hrs] | Tiempo [s] | T° exterior | Difuso | Directo | Qgen Pers [W/m2] | Qgen Ilum [W/m2] | Qgen Equip [W/m2] | TsolH | TsolN | TsolNE | TsolE | TsolSE | TsolS | TsolSO | TsolO | TsolNO | Clima [0, 1 o 2] | N [RAH] | G total [W/m2] |  | Mes | Tiempo [hrs] | Tiempo [s] | T° exterior | Difuso | Directo | Qgen Pers [W/m2] | Qgen Ilum [W/m2] | Qgen Equip [W/m2] | TsolH | TsolN | TsolNE | TsolE | TsolSE | TsolS | TsolSO | TsolO | TsolNO | Clima [0, 1 o 2] | N [RAH] | G total [W/m2] |  | Mes | Tiempo [hrs] | Tiempo [s] | T° exterior | Difuso | Directo | Qgen Pers [W/m2] | Qgen Ilum [W/m2] | Qgen Equip [W/m2] | TsolH | TsolN | TsolNE | TsolE | TsolSE | TsolS | TsolSO | TsolO | TsolNO | Clima [0, 1 o 2] | N [RAH] | G total [W/m2]
| Enero | 0 | 0 | 15.8484 | 0 | 0 | 3.1538 | 0 | 0 | 12.1425 | 15.8484 | 15.8484 | 15.8484 | 15.8484 | 15.8484 | 15.8484 | 15.8484 | 15.8484 | 2 | 0.66998 | 0 |  | Enero | 0 | 0 | 15.8484 | 0 | 0 | 3.1538 | 0 | 0 | 12.1425 | 15.8484 | 15.8484 | 15.8484 | 15.8484 | 15.8484 | 15.8484 | 15.8484 | 15.8484 | 0 | 0.66998 | 0 |  | Enero | 0 | 0 | 15.8484 | 0 | 0 | 3.1538 | 0 | 0 | 12.1425 | 15.8484 | 15.8484 | 15.8484 | 15.8484 | 15.8484 | 15.8484 | 15.8484 | 15.8484 | 2 | 0.66726 | 0 |  | Enero | 0 | 0 | 15.8484 | 0 | 0 | 3.1538 | 0 | 0 | 12.1425 | 15.8484 | 15.8484 | 15.8484 | 15.8484 | 15.8484 | 15.8484 | 15.8484 | 15.8484 | 0 | 0.66726 | 0 |  | Enero | 0 | 0 | 15.8484 | 0 | 0 | 3.1538 | 0 | 0 | 12.1425 | 15.8484 | 15.8484 | 15.8484 | 15.8484 | 15.8484 | 15.8484 | 15.8484 | 15.8484 | 2 | 0.66726 | 0 |  | Enero | 0 | 0 | 15.8484 | 0 | 0 | 3.1538 | 0 | 0 | 12.1425 | 15.8484 | 15.8484 | 15.8484 | 15.8484 | 15.8484 | 15.8484 | 15.8484 | 15.8484 | 0 | 0.66726 | 0 |  | Enero | 0 | 0 | 15.8484 | 0 | 0 | 3.1538 | 0 | 0 | 12.1425 | 15.8484 | 15.8484 | 15.8484 | 15.8484 | 15.8484 | 15.8484 | 15.8484 | 15.8484 | 2 | 0.66726 | 0 |  | Enero | 0 | 0 | 15.8484 | 0 | 0 | 3.1538 | 0 | 0 | 12.1425 | 15.8484 | 15.8484 | 15.8484 | 15.8484 | 15.8484 | 15.8484 | 15.8484 | 15.8484 | 0 | 0.66726 | 0 |  | Enero | 0 | 0 | 15.8484 | 0 | 0 | 3.1538 | 0 | 0 | 12.1425 | 15.8484 | 15.8484 | 15.8484 | 15.8484 | 15.8484 | 15.8484 | 15.8484 | 15.8484 | 2 | 0.66726 | 0 |  | Enero | 0 | 0 | 15.8484 | 0 | 0 | 3.1538 | 0 | 0 | 12.1425 | 15.8484 | 15.8484 | 15.8484 | 15.8484 | 15.8484 | 15.8484 | 15.8484 | 15.8484 | 0 | 0.66726 | 0
| 1 | 1 | 3600 | 14.8839 | 0 | 0 | 3.1538 | 0 | 0 | 11.178 | 14.8839 | 14.8839 | 14.8839 | 14.8839 | 14.8839 | 14.8839 | 14.8839 | 14.8839 | 2 | 0.66998 | 0 |  | 1 | 1 | 3600 | 14.8839 | 0 | 0 | 3.1538 | 0 | 0 | 11.178 | 14.8839 | 14.8839 | 14.8839 | 14.8839 | 14.8839 | 14.8839 | 14.8839 | 14.8839 | 0 | 0.66998 | 0 |  | 1 | 1 | 3600 | 14.8839 | 0 | 0 | 3.1538 | 0 | 0 | 11.178 | 14.8839 | 14.8839 | 14.8839 | 14.8839 | 14.8839 | 14.8839 | 14.8839 | 14.8839 | 2 | 0.66726 | 0 |  | 1 | 1 | 3600 | 14.8839 | 0 | 0 | 3.1538 | 0 | 0 | 11.178 | 14.8839 | 14.8839 | 14.8839 | 14.8839 | 14.8839 | 14.8839 | 14.8839 | 14.8839 | 0 | 0.66726 | 0 |  | 1 | 1 | 3600 | 14.8839 | 0 | 0 | 3.1538 | 0 | 0 | 11.178 | 14.8839 | 14.8839 | 14.8839 | 14.8839 | 14.8839 | 14.8839 | 14.8839 | 14.8839 | 2 | 0.66726 | 0 |  | 1 | 1 | 3600 | 14.8839 | 0 | 0 | 3.1538 | 0 | 0 | 11.178 | 14.8839 | 14.8839 | 14.8839 | 14.8839 | 14.8839 | 14.8839 | 14.8839 | 14.8839 | 0 | 0.66726 | 0 |  | 1 | 1 | 3600 | 14.8839 | 0 | 0 | 3.1538 | 0 | 0 | 11.178 | 14.8839 | 14.8839 | 14.8839 | 14.8839 | 14.8839 | 14.8839 | 14.8839 | 14.8839 | 2 | 0.66726 | 0 |  | 1 | 1 | 3600 | 14.8839 | 0 | 0 | 3.1538 | 0 | 0 | 11.178 | 14.8839 | 14.8839 | 14.8839 | 14.8839 | 14.8839 | 14.8839 | 14.8839 | 14.8839 | 0 | 0.66726 | 0 |  | 1 | 1 | 3600 | 14.8839 | 0 | 0 | 3.1538 | 0 | 0 | 11.178 | 14.8839 | 14.8839 | 14.8839 | 14.8839 | 14.8839 | 14.8839 | 14.8839 | 14.8839 | 2 | 0.66726 | 0 |  | 1 | 1 | 3600 | 14.8839 | 0 | 0 | 3.1538 | 0 | 0 | 11.178 | 14.8839 | 14.8839 | 14.8839 | 14.8839 | 14.8839 | 14.8839 | 14.8839 | 14.8839 | 0 | 0.66726 | 0
| Tmax Dia | 2 | 7200 | 13.7806 | 0 | 0 | 3.1538 | 0 | 0 | 10.0748 | 13.7806 | 13.7806 | 13.7806 | 13.7806 | 13.7806 | 13.7806 | 13.7806 | 13.7806 | 2 | 0.66998 | 0 |  | Tmax Dia | 2 | 7200 | 13.7806 | 0 | 0 | 3.1538 | 0 | 0 | 10.0748 | 13.7806 | 13.7806 | 13.7806 | 13.7806 | 13.7806 | 13.7806 | 13.7806 | 13.7806 | 0 | 0.66998 | 0 |  | Tmax Dia | 2 | 7200 | 13.7806 | 0 | 0 | 3.1538 | 0 | 0 | 10.0748 | 13.7806 | 13.7806 | 13.7806 | 13.7806 | 13.7806 | 13.7806 | 13.7806 | 13.7806 | 2 | 0.66726 | 0 |  | Tmax Dia | 2 | 7200 | 13.7806 | 0 | 0 | 3.1538 | 0 | 0 | 10.0748 | 13.7806 | 13.7806 | 13.7806 | 13.7806 | 13.7806 | 13.7806 | 13.7806 | 13.7806 | 0 | 0.66726 | 0 |  | Tmax Dia | 2 | 7200 | 13.7806 | 0 | 0 | 3.1538 | 0 | 0 | 10.0748 | 13.7806 | 13.7806 | 13.7806 | 13.7806 | 13.7806 | 13.7806 | 13.7806 | 13.7806 | 2 | 0.66726 | 0 |  | Tmax Dia | 2 | 7200 | 13.7806 | 0 | 0 | 3.1538 | 0 | 0 | 10.0748 | 13.7806 | 13.7806 | 13.7806 | 13.7806 | 13.7806 | 13.7806 | 13.7806 | 13.7806 | 0 | 0.66726 | 0 |  | Tmax Dia | 2 | 7200 | 13.7806 | 0 | 0 | 3.1538 | 0 | 0 | 10.0748 | 13.7806 | 13.7806 | 13.7806 | 13.7806 | 13.7806 | 13.7806 | 13.7806 | 13.7806 | 2 | 0.66726 | 0 |  | Tmax Dia | 2 | 7200 | 13.7806 | 0 | 0 | 3.1538 | 0 | 0 | 10.0748 | 13.7806 | 13.7806 | 13.7806 | 13.7806 | 13.7806 | 13.7806 | 13.7806 | 13.7806 | 0 | 0.66726 | 0 |  | Tmax Dia | 2 | 7200 | 13.7806 | 0 | 0 | 3.1538 | 0 | 0 | 10.0748 | 13.7806 | 13.7806 | 13.7806 | 13.7806 | 13.7806 | 13.7806 | 13.7806 | 13.7806 | 2 | 0.66726 | 0 |  | Tmax Dia | 2 | 7200 | 13.7806 | 0 | 0 | 3.1538 | 0 | 0 | 10.0748 | 13.7806 | 13.7806 | 13.7806 | 13.7806 | 13.7806 | 13.7806 | 13.7806 | 13.7806 | 0 | 0.66726 | 0
| 26.4789 | 3 | 10800 | 12.6742 | 0 | 0 | 3.1538 | 0 | 0 | 8.9683 | 12.6742 | 12.6742 | 12.6742 | 12.6742 | 12.6742 | 12.6742 | 12.6742 | 12.6742 | 2 | 0.66998 | 0 |  | 26.4789 | 3 | 10800 | 12.6742 | 0 | 0 | 3.1538 | 0 | 0 | 8.9683 | 12.6742 | 12.6742 | 12.6742 | 12.6742 | 12.6742 | 12.6742 | 12.6742 | 12.6742 | 0 | 0.66998 | 0 |  | 26.4789 | 3 | 10800 | 12.6742 | 0 | 0 | 3.1538 | 0 | 0 | 8.9683 | 12.6742 | 12.6742 | 12.6742 | 12.6742 | 12.6742 | 12.6742 | 12.6742 | 12.6742 | 2 | 0.66726 | 0 |  | 26.4789 | 3 | 10800 | 12.6742 | 0 | 0 | 3.1538 | 0 | 0 | 8.9683 | 12.6742 | 12.6742 | 12.6742 | 12.6742 | 12.6742 | 12.6742 | 12.6742 | 12.6742 | 0 | 0.66726 | 0 |  | 26.4789 | 3 | 10800 | 12.6742 | 0 | 0 | 3.1538 | 0 | 0 | 8.9683 | 12.6742 | 12.6742 | 12.6742 | 12.6742 | 12.6742 | 12.6742 | 12.6742 | 12.6742 | 2 | 0.66726 | 0 |  | 26.4789 | 3 | 10800 | 12.6742 | 0 | 0 | 3.1538 | 0 | 0 | 8.9683 | 12.6742 | 12.6742 | 12.6742 | 12.6742 | 12.6742 | 12.6742 | 12.6742 | 12.6742 | 0 | 0.66726 | 0 |  | 26.4789 | 3 | 10800 | 12.6742 | 0 | 0 | 3.1538 | 0 | 0 | 8.9683 | 12.6742 | 12.6742 | 12.6742 | 12.6742 | 12.6742 | 12.6742 | 12.6742 | 12.6742 | 2 | 0.66726 | 0 |  | 26.4789 | 3 | 10800 | 12.6742 | 0 | 0 | 3.1538 | 0 | 0 | 8.9683 | 12.6742 | 12.6742 | 12.6742 | 12.6742 | 12.6742 | 12.6742 | 12.6742 | 12.6742 | 0 | 0.66726 | 0 |  | 26.4789 | 3 | 10800 | 12.6742 | 0 | 0 | 3.1538 | 0 | 0 | 8.9683 | 12.6742 | 12.6742 | 12.6742 | 12.6742 | 12.6742 | 12.6742 | 12.6742 | 12.6742 | 2 | 0.66726 | 0 |  | 26.4789 | 3 | 10800 | 12.6742 | 0 | 0 | 3.1538 | 0 | 0 | 8.9683 | 12.6742 | 12.6742 | 12.6742 | 12.6742 | 12.6742 | 12.6742 | 12.6742 | 12.6742 | 0 | 0.66726 | 0
| Tmin Dia | 4 | 14400 | 12.1419 | 0 | 0 | 3.1538 | 0 | 0 | 8.4361 | 12.1419 | 12.1419 | 12.1419 | 12.1419 | 12.1419 | 12.1419 | 12.1419 | 12.1419 | 2 | 0.66998 | 0 |  | Tmin Dia | 4 | 14400 | 12.1419 | 0 | 0 | 3.1538 | 0 | 0 | 8.4361 | 12.1419 | 12.1419 | 12.1419 | 12.1419 | 12.1419 | 12.1419 | 12.1419 | 12.1419 | 0 | 0.66998 | 0 |  | Tmin Dia | 4 | 14400 | 12.1419 | 0 | 0 | 3.1538 | 0 | 0 | 8.4361 | 12.1419 | 12.1419 | 12.1419 | 12.1419 | 12.1419 | 12.1419 | 12.1419 | 12.1419 | 2 | 0.66726 | 0 |  | Tmin Dia | 4 | 14400 | 12.1419 | 0 | 0 | 3.1538 | 0 | 0 | 8.4361 | 12.1419 | 12.1419 | 12.1419 | 12.1419 | 12.1419 | 12.1419 | 12.1419 | 12.1419 | 0 | 0.66726 | 0 |  | Tmin Dia | 4 | 14400 | 12.1419 | 0 | 0 | 3.1538 | 0 | 0 | 8.4361 | 12.1419 | 12.1419 | 12.1419 | 12.1419 | 12.1419 | 12.1419 | 12.1419 | 12.1419 | 2 | 0.66726 | 0 |  | Tmin Dia | 4 | 14400 | 12.1419 | 0 | 0 | 3.1538 | 0 | 0 | 8.4361 | 12.1419 | 12.1419 | 12.1419 | 12.1419 | 12.1419 | 12.1419 | 12.1419 | 12.1419 | 0 | 0.66726 | 0 |  | Tmin Dia | 4 | 14400 | 12.1419 | 0 | 0 | 3.1538 | 0 | 0 | 8.4361 | 12.1419 | 12.1419 | 12.1419 | 12.1419 | 12.1419 | 12.1419 | 12.1419 | 12.1419 | 2 | 0.66726 | 0 |  | Tmin Dia | 4 | 14400 | 12.1419 | 0 | 0 | 3.1538 | 0 | 0 | 8.4361 | 12.1419 | 12.1419 | 12.1419 | 12.1419 | 12.1419 | 12.1419 | 12.1419 | 12.1419 | 0 | 0.66726 | 0 |  | Tmin Dia | 4 | 14400 | 12.1419 | 0 | 0 | 3.1538 | 0 | 0 | 8.4361 | 12.1419 | 12.1419 | 12.1419 | 12.1419 | 12.1419 | 12.1419 | 12.1419 | 12.1419 | 2 | 0.66726 | 0 |  | Tmin Dia | 4 | 14400 | 12.1419 | 0 | 0 | 3.1538 | 0 | 0 | 8.4361 | 12.1419 | 12.1419 | 12.1419 | 12.1419 | 12.1419 | 12.1419 | 12.1419 | 12.1419 | 0 | 0.66726 | 0
| 21.4789 | 5 | 18000 | 11.8194 | 120.6987 | 0 | 3.1538 | 0 | 0 | 9.1065 | 12.3488 | 12.5825 | 12.7181 | 12.5657 | 12.3251 | 12.5657 | 12.7181 | 12.5825 | 2 | 0.66998 | 36.5412 |  | 21.4789 | 5 | 18000 | 11.8194 | 120.6987 | 0 | 3.1538 | 0 | 0 | 9.1065 | 12.3488 | 12.5825 | 12.7181 | 12.5657 | 12.3251 | 12.5657 | 12.7181 | 12.5825 | 0 | 0.66998 | 36.5412 |  | 21.4789 | 5 | 18000 | 11.8194 | 120.6987 | 0 | 3.1538 | 0 | 0 | 9.6181 | 12.3488 | 12.5825 | 12.7181 | 12.5657 | 12.3251 | 12.5657 | 12.7181 | 12.5825 | 2 | 0.66726 | 36.5412 |  | 21.4789 | 5 | 18000 | 11.8194 | 120.6987 | 0 | 3.1538 | 0 | 0 | 9.6181 | 12.3488 | 12.5825 | 12.7181 | 12.5657 | 12.3251 | 12.5657 | 12.7181 | 12.5825 | 0 | 0.66726 | 36.5412 |  | 21.4789 | 5 | 18000 | 11.8194 | 120.6987 | 0 | 3.1538 | 0 | 0 | 9.6181 | 12.3488 | 12.5825 | 12.7181 | 12.5657 | 12.3251 | 12.5657 | 12.7181 | 12.5825 | 2 | 0.66726 | 36.5412 |  | 21.4789 | 5 | 18000 | 11.8194 | 120.6987 | 0 | 3.1538 | 0 | 0 | 9.6181 | 12.3488 | 12.5825 | 12.7181 | 12.5657 | 12.3251 | 12.5657 | 12.7181 | 12.5825 | 0 | 0.66726 | 36.5412 |  | 21.4789 | 5 | 18000 | 11.8194 | 120.6987 | 0 | 3.1538 | 0 | 0 | 9.6181 | 12.3488 | 12.5825 | 12.7181 | 12.5657 | 12.3251 | 12.5657 | 12.7181 | 12.5825 | 2 | 0.66726 | 36.5412 |  | 21.4789 | 5 | 18000 | 11.8194 | 120.6987 | 0 | 3.1538 | 0 | 0 | 9.6181 | 12.3488 | 12.5825 | 12.7181 | 12.5657 | 12.3251 | 12.5657 | 12.7181 | 12.5825 | 0 | 0.66726 | 36.5412 |  | 21.4789 | 5 | 18000 | 11.8194 | 120.6987 | 0 | 3.1538 | 0 | 0 | 9.6181 | 12.3488 | 12.5825 | 12.7181 | 12.5657 | 12.3251 | 12.5657 | 12.7181 | 12.5825 | 2 | 0.66726 | 36.5412 |  | 21.4789 | 5 | 18000 | 11.8194 | 120.6987 | 0 | 3.1538 | 0 | 0 | 9.6181 | 12.3488 | 12.5825 | 12.7181 | 12.5657 | 12.3251 | 12.5657 | 12.7181 | 12.5825 | 0 | 0.66726 | 36.5412
| Tmax Noche | 6 | 21600 | 12.871 | 402.086 | 0 | 2.5231 | 0 | 0 | 14.4962 | 15.7133 | 16.9677 | 17.6955 | 16.8778 | 15.5862 | 16.8778 | 17.6955 | 16.9677 | 2 | 0.66998 | 196.1649 |  | Tmax Noche | 6 | 21600 | 12.871 | 402.086 | 0 | 2.5231 | 0 | 0 | 14.4962 | 15.7133 | 16.9677 | 17.6955 | 16.8778 | 15.5862 | 16.8778 | 17.6955 | 16.9677 | 0 | 0.66998 | 196.1649 |  | Tmax Noche | 6 | 21600 | 12.871 | 402.086 | 0 | 2.5231 | 0 | 0 | 17.2425 | 15.7133 | 16.9677 | 17.6955 | 16.8778 | 15.5862 | 16.8778 | 17.6955 | 16.9677 | 2 | 0.66726 | 196.1649 |  | Tmax Noche | 6 | 21600 | 12.871 | 402.086 | 0 | 2.5231 | 0 | 0 | 17.2425 | 15.7133 | 16.9677 | 17.6955 | 16.8778 | 15.5862 | 16.8778 | 17.6955 | 16.9677 | 0 | 0.66726 | 196.1649 |  | Tmax Noche | 6 | 21600 | 12.871 | 402.086 | 149.653 | 2.5231 | 0 | 0 | 17.2425 | 15.7133 | 16.9677 | 17.6955 | 16.8778 | 15.5862 | 16.8778 | 17.6955 | 16.9677 | 2 | 0.66726 | 196.1649 |  | Tmax Noche | 6 | 21600 | 12.871 | 402.086 | 149.653 | 2.5231 | 0 | 0 | 17.2425 | 15.7133 | 16.9677 | 17.6955 | 16.8778 | 15.5862 | 16.8778 | 17.6955 | 16.9677 | 0 | 0.66726 | 196.1649 |  | Tmax Noche | 6 | 21600 | 12.871 | 402.086 | 0 | 2.5231 | 0 | 0 | 17.2425 | 15.7133 | 16.9677 | 17.6955 | 16.8778 | 15.5862 | 16.8778 | 17.6955 | 16.9677 | 2 | 0.66726 | 196.1649 |  | Tmax Noche | 6 | 21600 | 12.871 | 402.086 | 0 | 2.5231 | 0 | 0 | 17.2425 | 15.7133 | 16.9677 | 17.6955 | 16.8778 | 15.5862 | 16.8778 | 17.6955 | 16.9677 | 0 | 0.66726 | 196.1649 |  | Tmax Noche | 6 | 21600 | 12.871 | 402.086 | 0 | 2.5231 | 0 | 0 | 17.2425 | 15.7133 | 16.9677 | 17.6955 | 16.8778 | 15.5862 | 16.8778 | 17.6955 | 16.9677 | 2 | 0.66726 | 196.1649 |  | Tmax Noche | 6 | 21600 | 12.871 | 402.086 | 0 | 2.5231 | 0 | 0 | 17.2425 | 15.7133 | 16.9677 | 17.6955 | 16.8778 | 15.5862 | 16.8778 | 17.6955 | 16.9677 | 0 | 0.66726 | 196.1649
| 26.4789 | 7 | 25200 | 15.1742 | 592.3943 | 0 | 3.0277 | 0 | 0 | 21.2543 | 20.3917 | 22.6943 | 24.0303 | 22.5294 | 20.1585 | 22.5294 | 24.0303 | 22.6943 | 1 | 0.66998 | 360.0896 |  | 26.4789 | 7 | 25200 | 15.1742 | 592.3943 | 0 | 3.0277 | 0 | 0 | 21.2543 | 20.3917 | 22.6943 | 24.0303 | 22.5294 | 20.1585 | 22.5294 | 24.0303 | 22.6943 | 0 | 0.66998 | 360.0896 |  | 26.4789 | 7 | 25200 | 15.1742 | 592.3943 | 0 | 3.0277 | 0 | 0 | 26.2955 | 20.3917 | 22.6943 | 24.0303 | 22.5294 | 20.1585 | 22.5294 | 24.0303 | 22.6943 | 1 | 0.66726 | 360.0896 |  | 26.4789 | 7 | 25200 | 15.1742 | 592.3943 | 0 | 3.0277 | 0 | 0 | 26.2955 | 20.3917 | 22.6943 | 24.0303 | 22.5294 | 20.1585 | 22.5294 | 24.0303 | 22.6943 | 0 | 0.66726 | 360.0896 |  | 26.4789 | 7 | 25200 | 15.1742 | 592.3943 | 342.1648 | 3.0277 | 0 | 0 | 26.2955 | 20.3917 | 22.6943 | 24.0303 | 22.5294 | 20.1585 | 22.5294 | 24.0303 | 22.6943 | 1 | 0.66726 | 360.0896 |  | 26.4789 | 7 | 25200 | 15.1742 | 592.3943 | 342.1648 | 3.0277 | 0 | 0 | 26.2955 | 20.3917 | 22.6943 | 24.0303 | 22.5294 | 20.1585 | 22.5294 | 24.0303 | 22.6943 | 0 | 0.66726 | 360.0896 |  | 26.4789 | 7 | 25200 | 15.1742 | 592.3943 | 0 | 3.0277 | 0 | 0 | 26.2955 | 20.3917 | 22.6943 | 24.0303 | 22.5294 | 20.1585 | 22.5294 | 24.0303 | 22.6943 | 1 | 0.66726 | 360.0896 |  | 26.4789 | 7 | 25200 | 15.1742 | 592.3943 | 0 | 3.0277 | 0 | 0 | 26.2955 | 20.3917 | 22.6943 | 24.0303 | 22.5294 | 20.1585 | 22.5294 | 24.0303 | 22.6943 | 0 | 0.66726 | 360.0896 |  | 26.4789 | 7 | 25200 | 15.1742 | 592.3943 | 0 | 3.0277 | 0 | 0 | 26.2955 | 20.3917 | 22.6943 | 24.0303 | 22.5294 | 20.1585 | 22.5294 | 24.0303 | 22.6943 | 1 | 0.66726 | 360.0896 |  | 26.4789 | 7 | 25200 | 15.1742 | 592.3943 | 0 | 3.0277 | 0 | 0 | 26.2955 | 20.3917 | 22.6943 | 24.0303 | 22.5294 | 20.1585 | 22.5294 | 24.0303 | 22.6943 | 0 | 0.66726 | 360.0896
| Tmin Noche | 8 | 28800 | 17.8484 | 704.3131 | 0 | 1.5138 | 0 | 0 | 28.5529 | 25.5315 | 28.9221 | 30.8894 | 28.6793 | 25.188 | 28.6793 | 30.8894 | 28.9221 | 1 | 0.66998 | 530.2509 |  | Tmin Noche | 8 | 28800 | 17.8484 | 704.3131 | 0 | 1.5138 | 0 | 0 | 28.5529 | 25.5315 | 28.9221 | 30.8894 | 28.6793 | 25.188 | 28.6793 | 30.8894 | 28.9221 | 0 | 0.66998 | 530.2509 |  | Tmin Noche | 8 | 28800 | 17.8484 | 704.3131 | 0 | 1.5138 | 0 | 0 | 35.9764 | 25.5315 | 28.9221 | 30.8894 | 28.6793 | 25.188 | 28.6793 | 30.8894 | 28.9221 | 1 | 0.66726 | 530.2509 |  | Tmin Noche | 8 | 28800 | 17.8484 | 704.3131 | 0 | 1.5138 | 0 | 0 | 35.9764 | 25.5315 | 28.9221 | 30.8894 | 28.6793 | 25.188 | 28.6793 | 30.8894 | 28.9221 | 0 | 0.66726 | 530.2509 |  | Tmin Noche | 8 | 28800 | 17.8484 | 704.3131 | 581.6465 | 1.5138 | 0 | 0 | 35.9764 | 25.5315 | 28.9221 | 30.8894 | 28.6793 | 25.188 | 28.6793 | 30.8894 | 28.9221 | 1 | 0.66726 | 530.2509 |  | Tmin Noche | 8 | 28800 | 17.8484 | 704.3131 | 581.6465 | 1.5138 | 0 | 0 | 35.9764 | 25.5315 | 28.9221 | 30.8894 | 28.6793 | 25.188 | 28.6793 | 30.8894 | 28.9221 | 0 | 0.66726 | 530.2509 |  | Tmin Noche | 8 | 28800 | 17.8484 | 704.3131 | 0 | 1.5138 | 0 | 0 | 35.9764 | 25.5315 | 28.9221 | 30.8894 | 28.6793 | 25.188 | 28.6793 | 30.8894 | 28.9221 | 1 | 0.66726 | 530.2509 |  | Tmin Noche | 8 | 28800 | 17.8484 | 704.3131 | 0 | 1.5138 | 0 | 0 | 35.9764 | 25.5315 | 28.9221 | 30.8894 | 28.6793 | 25.188 | 28.6793 | 30.8894 | 28.9221 | 0 | 0.66726 | 530.2509 |  | Tmin Noche | 8 | 28800 | 17.8484 | 704.3131 | 0 | 1.5138 | 0 | 0 | 35.9764 | 25.5315 | 28.9221 | 30.8894 | 28.6793 | 25.188 | 28.6793 | 30.8894 | 28.9221 | 1 | 0.66726 | 530.2509 |  | Tmin Noche | 8 | 28800 | 17.8484 | 704.3131 | 0 | 1.5138 | 0 | 0 | 35.9764 | 25.5315 | 28.9221 | 30.8894 | 28.6793 | 25.188 | 28.6793 | 30.8894 | 28.9221 | 0 | 0.66726 | 530.2509
| 19.4789 | 9 | 32400 | 20.7 | 790.9855 | 822.7297 | 0.94615 | 0 | 0 | 35.5822 | 30.6106 | 34.9842 | 37.5218 | 34.6709 | 30.1675 | 34.6709 | 37.5218 | 34.9842 | 1 | 3.67 | 683.9785 |  | 19.4789 | 9 | 32400 | 20.7 | 790.9855 | 822.7297 | 0.94615 | 0 | 0 | 35.5822 | 30.6106 | 34.9842 | 37.5218 | 34.6709 | 30.1675 | 34.6709 | 37.5218 | 34.9842 | 0 | 3.67 | 683.9785 |  | 19.4789 | 9 | 32400 | 20.7 | 790.9855 | 822.7297 | 0.94615 | 0 | 0 | 45.1579 | 30.6106 | 34.9842 | 37.5218 | 34.6709 | 30.1675 | 34.6709 | 37.5218 | 34.9842 | 1 | 3.6673 | 683.9785 |  | 19.4789 | 9 | 32400 | 20.7 | 790.9855 | 822.7297 | 0.94615 | 0 | 0 | 45.1579 | 30.6106 | 34.9842 | 37.5218 | 34.6709 | 30.1675 | 34.6709 | 37.5218 | 34.9842 | 0 | 3.6673 | 683.9785 |  | 19.4789 | 9 | 32400 | 20.7 | 790.9855 | 804.6841 | 0.94615 | 0 | 0 | 45.1579 | 30.6106 | 34.9842 | 37.5218 | 34.6709 | 30.1675 | 34.6709 | 37.5218 | 34.9842 | 1 | 3.6673 | 683.9785 |  | 19.4789 | 9 | 32400 | 20.7 | 790.9855 | 804.6841 | 0.94615 | 0 | 0 | 45.1579 | 30.6106 | 34.9842 | 37.5218 | 34.6709 | 30.1675 | 34.6709 | 37.5218 | 34.9842 | 0 | 3.6673 | 683.9785 |  | 19.4789 | 9 | 32400 | 20.7 | 790.9855 | 0 | 0.94615 | 0 | 0 | 45.1579 | 30.6106 | 34.9842 | 37.5218 | 34.6709 | 30.1675 | 34.6709 | 37.5218 | 34.9842 | 1 | 3.6673 | 683.9785 |  | 19.4789 | 9 | 32400 | 20.7 | 790.9855 | 0 | 0.94615 | 0 | 0 | 45.1579 | 30.6106 | 34.9842 | 37.5218 | 34.6709 | 30.1675 | 34.6709 | 37.5218 | 34.9842 | 0 | 3.6673 | 683.9785 |  | 19.4789 | 9 | 32400 | 20.7 | 790.9855 | 822.7297 | 0.94615 | 0 | 0 | 45.1579 | 30.6106 | 34.9842 | 37.5218 | 34.6709 | 30.1675 | 34.6709 | 37.5218 | 34.9842 | 1 | 3.6673 | 683.9785 |  | 19.4789 | 9 | 32400 | 20.7 | 790.9855 | 822.7297 | 0.94615 | 0 | 0 | 45.1579 | 30.6106 | 34.9842 | 37.5218 | 34.6709 | 30.1675 | 34.6709 | 37.5218 | 34.9842 | 0 | 3.6673 | 683.9785
| Tsuelo | 10 | 36000 | 23.4581 | 959.7914 | 908.3464 | 0.94615 | 0 | 0 | 40.9104 | 34.7389 | 39.7173 | 42.6058 | 39.3606 | 34.2346 | 39.3606 | 42.6058 | 39.7173 | 1 | 3.67 | 778.5484 |  | Tsuelo | 10 | 36000 | 23.4581 | 959.7914 | 908.3464 | 0.94615 | 0 | 0 | 40.9104 | 34.7389 | 39.7173 | 42.6058 | 39.3606 | 34.2346 | 39.3606 | 42.6058 | 39.7173 | 0 | 3.67 | 778.5484 |  | Tsuelo | 10 | 36000 | 23.4581 | 959.7914 | 908.3464 | 0.94615 | 0 | 0 | 51.8101 | 34.7389 | 39.7173 | 42.6058 | 39.3606 | 34.2346 | 39.3606 | 42.6058 | 39.7173 | 1 | 3.6673 | 778.5484 |  | Tsuelo | 10 | 36000 | 23.4581 | 959.7914 | 908.3464 | 0.94615 | 0 | 0 | 51.8101 | 34.7389 | 39.7173 | 42.6058 | 39.3606 | 34.2346 | 39.3606 | 42.6058 | 39.7173 | 0 | 3.6673 | 778.5484 |  | Tsuelo | 10 | 36000 | 23.4581 | 959.7914 | 888.4229 | 0.94615 | 0 | 0 | 51.8101 | 34.7389 | 39.7173 | 42.6058 | 39.3606 | 34.2346 | 39.3606 | 42.6058 | 39.7173 | 1 | 3.6673 | 778.5484 |  | Tsuelo | 10 | 36000 | 23.4581 | 959.7914 | 888.4229 | 0.94615 | 0 | 0 | 51.8101 | 34.7389 | 39.7173 | 42.6058 | 39.3606 | 34.2346 | 39.3606 | 42.6058 | 39.7173 | 0 | 3.6673 | 778.5484 |  | Tsuelo | 10 | 36000 | 23.4581 | 959.7914 | 0 | 0.94615 | 0 | 0 | 51.8101 | 34.7389 | 39.7173 | 42.6058 | 39.3606 | 34.2346 | 39.3606 | 42.6058 | 39.7173 | 1 | 3.6673 | 778.5484 |  | Tsuelo | 10 | 36000 | 23.4581 | 959.7914 | 0 | 0.94615 | 0 | 0 | 51.8101 | 34.7389 | 39.7173 | 42.6058 | 39.3606 | 34.2346 | 39.3606 | 42.6058 | 39.7173 | 0 | 3.6673 | 778.5484 |  | Tsuelo | 10 | 36000 | 23.4581 | 959.7914 | 908.3464 | 0.94615 | 0 | 0 | 51.8101 | 34.7389 | 39.7173 | 42.6058 | 39.3606 | 34.2346 | 39.3606 | 42.6058 | 39.7173 | 1 | 3.6673 | 778.5484 |  | Tsuelo | 10 | 36000 | 23.4581 | 959.7914 | 908.3464 | 0.94615 | 0 | 0 | 51.8101 | 34.7389 | 39.7173 | 42.6058 | 39.3606 | 34.2346 | 39.3606 | 42.6058 | 39.7173 | 0 | 3.6673 | 778.5484
| 19.9172 | 11 | 39600 | 25.3935 | 970.3272 | 1031.29 | 0.94615 | 0 | 0 | 44.8322 | 37.7334 | 43.1792 | 46.3389 | 42.7891 | 37.1817 | 42.7891 | 46.3389 | 43.1792 | 1 | 0.66998 | 851.6398 |  | 19.9172 | 11 | 39600 | 25.3935 | 970.3272 | 1031.29 | 0.94615 | 0 | 0 | 44.8322 | 37.7334 | 43.1792 | 46.3389 | 42.7891 | 37.1817 | 42.7891 | 46.3389 | 43.1792 | 0 | 0.66998 | 851.6398 |  | 19.9172 | 11 | 39600 | 25.3935 | 970.3272 | 1031.29 | 0.94615 | 0 | 0 | 56.7552 | 37.7334 | 43.1792 | 46.3389 | 42.7891 | 37.1817 | 42.7891 | 46.3389 | 43.1792 | 1 | 0.66726 | 851.6398 |  | 19.9172 | 11 | 39600 | 25.3935 | 970.3272 | 1031.29 | 0.94615 | 0 | 0 | 56.7552 | 37.7334 | 43.1792 | 46.3389 | 42.7891 | 37.1817 | 42.7891 | 46.3389 | 43.1792 | 0 | 0.66726 | 851.6398 |  | 19.9172 | 11 | 39600 | 25.3935 | 970.3272 | 1008.6699 | 0.94615 | 0 | 0 | 56.7552 | 37.7334 | 43.1792 | 46.3389 | 42.7891 | 37.1817 | 42.7891 | 46.3389 | 43.1792 | 1 | 0.66726 | 851.6398 |  | 19.9172 | 11 | 39600 | 25.3935 | 970.3272 | 1008.6699 | 0.94615 | 0 | 0 | 56.7552 | 37.7334 | 43.1792 | 46.3389 | 42.7891 | 37.1817 | 42.7891 | 46.3389 | 43.1792 | 0 | 0.66726 | 851.6398 |  | 19.9172 | 11 | 39600 | 25.3935 | 970.3272 | 0 | 0.94615 | 0 | 0 | 56.7552 | 37.7334 | 43.1792 | 46.3389 | 42.7891 | 37.1817 | 42.7891 | 46.3389 | 43.1792 | 1 | 0.66726 | 851.6398 |  | 19.9172 | 11 | 39600 | 25.3935 | 970.3272 | 0 | 0.94615 | 0 | 0 | 56.7552 | 37.7334 | 43.1792 | 46.3389 | 42.7891 | 37.1817 | 42.7891 | 46.3389 | 43.1792 | 0 | 0.66726 | 851.6398 |  | 19.9172 | 11 | 39600 | 25.3935 | 970.3272 | 1031.29 | 0.94615 | 0 | 0 | 56.7552 | 37.7334 | 43.1792 | 46.3389 | 42.7891 | 37.1817 | 42.7891 | 46.3389 | 43.1792 | 1 | 0.66726 | 851.6398 |  | 19.9172 | 11 | 39600 | 25.3935 | 970.3272 | 1031.29 | 0.94615 | 0 | 0 | 56.7552 | 37.7334 | 43.1792 | 46.3389 | 42.7891 | 37.1817 | 42.7891 | 46.3389 | 43.1792 | 0 | 0.66726 | 851.6398
| Infil RAH | 12 | 43200 | 26.8774 | 969.7309 | 954.7071 | 0.94615 | 0 | 0 | 45.1226 | 38.581 | 43.7459 | 46.7427 | 43.3759 | 38.0577 | 43.3759 | 46.7427 | 43.7459 | 1 | 0.66998 | 807.724 |  | Infil RAH | 12 | 43200 | 26.8774 | 969.7309 | 954.7071 | 0.94615 | 0 | 0 | 45.1226 | 38.581 | 43.7459 | 46.7427 | 43.3759 | 38.0577 | 43.3759 | 46.7427 | 43.7459 | 0 | 0.66998 | 807.724 |  | Infil RAH | 12 | 43200 | 26.8774 | 969.7309 | 954.7071 | 0.94615 | 0 | 0 | 56.4308 | 38.581 | 43.7459 | 46.7427 | 43.3759 | 38.0577 | 43.3759 | 46.7427 | 43.7459 | 1 | 0.66726 | 807.724 |  | Infil RAH | 12 | 43200 | 26.8774 | 969.7309 | 954.7071 | 0.94615 | 0 | 0 | 56.4308 | 38.581 | 43.7459 | 46.7427 | 43.3759 | 38.0577 | 43.3759 | 46.7427 | 43.7459 | 0 | 0.66726 | 807.724 |  | Infil RAH | 12 | 43200 | 26.8774 | 969.7309 | 0 | 0.94615 | 0 | 0 | 56.4308 | 38.581 | 43.7459 | 46.7427 | 43.3759 | 38.0577 | 43.3759 | 46.7427 | 43.7459 | 1 | 0.66726 | 807.724 |  | Infil RAH | 12 | 43200 | 26.8774 | 969.7309 | 0 | 0.94615 | 0 | 0 | 56.4308 | 38.581 | 43.7459 | 46.7427 | 43.3759 | 38.0577 | 43.3759 | 46.7427 | 43.7459 | 0 | 0.66726 | 807.724 |  | Infil RAH | 12 | 43200 | 26.8774 | 969.7309 | 0 | 0.94615 | 0 | 0 | 56.4308 | 38.581 | 43.7459 | 46.7427 | 43.3759 | 38.0577 | 43.3759 | 46.7427 | 43.7459 | 1 | 0.66726 | 807.724 |  | Infil RAH | 12 | 43200 | 26.8774 | 969.7309 | 0 | 0.94615 | 0 | 0 | 56.4308 | 38.581 | 43.7459 | 46.7427 | 43.3759 | 38.0577 | 43.3759 | 46.7427 | 43.7459 | 0 | 0.66726 | 807.724 |  | Infil RAH | 12 | 43200 | 26.8774 | 969.7309 | 954.7071 | 0.94615 | 0 | 0 | 56.4308 | 38.581 | 43.7459 | 46.7427 | 43.3759 | 38.0577 | 43.3759 | 46.7427 | 43.7459 | 1 | 0.66726 | 807.724 |  | Infil RAH | 12 | 43200 | 26.8774 | 969.7309 | 954.7071 | 0.94615 | 0 | 0 | 56.4308 | 38.581 | 43.7459 | 46.7427 | 43.3759 | 38.0577 | 43.3759 | 46.7427 | 43.7459 | 0 | 0.66726 | 807.724
| 0.13224 | 13 | 46800 | 28.1645 | 991.896 | 877.1674 | 0.94615 | 0 | 0 | 45.3687 | 39.313 | 44.233 | 47.0877 | 43.8806 | 38.8146 | 43.8806 | 47.0877 | 44.233 | 1 | 0.66998 | 769.4176 |  | 0.13224 | 13 | 46800 | 28.1645 | 991.896 | 877.1674 | 0.94615 | 0 | 0 | 45.3687 | 39.313 | 44.233 | 47.0877 | 43.8806 | 38.8146 | 43.8806 | 47.0877 | 44.233 | 0 | 0.66998 | 769.4176 |  | 0.13495 | 13 | 46800 | 28.1645 | 991.896 | 877.1674 | 0.94615 | 0 | 0 | 56.1405 | 39.313 | 44.233 | 47.0877 | 43.8806 | 38.8146 | 43.8806 | 47.0877 | 44.233 | 1 | 0.66726 | 769.4176 |  | 0.13495 | 13 | 46800 | 28.1645 | 991.896 | 877.1674 | 0.94615 | 0 | 0 | 56.1405 | 39.313 | 44.233 | 47.0877 | 43.8806 | 38.8146 | 43.8806 | 47.0877 | 44.233 | 0 | 0.66726 | 769.4176 |  | 0.13495 | 13 | 46800 | 28.1645 | 991.896 | 0 | 0.94615 | 0 | 0 | 56.1405 | 39.313 | 44.233 | 47.0877 | 43.8806 | 38.8146 | 43.8806 | 47.0877 | 44.233 | 1 | 0.66726 | 769.4176 |  | 0.13495 | 13 | 46800 | 28.1645 | 991.896 | 0 | 0.94615 | 0 | 0 | 56.1405 | 39.313 | 44.233 | 47.0877 | 43.8806 | 38.8146 | 43.8806 | 47.0877 | 44.233 | 0 | 0.66726 | 769.4176 |  | 0.13495 | 13 | 46800 | 28.1645 | 991.896 | 857.9278 | 0.94615 | 0 | 0 | 56.1405 | 39.313 | 44.233 | 47.0877 | 43.8806 | 38.8146 | 43.8806 | 47.0877 | 44.233 | 1 | 0.66726 | 769.4176 |  | 0.13495 | 13 | 46800 | 28.1645 | 991.896 | 857.9278 | 0.94615 | 0 | 0 | 56.1405 | 39.313 | 44.233 | 47.0877 | 43.8806 | 38.8146 | 43.8806 | 47.0877 | 44.233 | 0 | 0.66726 | 769.4176 |  | 0.13495 | 13 | 46800 | 28.1645 | 991.896 | 877.1674 | 0.94615 | 0 | 0 | 56.1405 | 39.313 | 44.233 | 47.0877 | 43.8806 | 38.8146 | 43.8806 | 47.0877 | 44.233 | 1 | 0.66726 | 769.4176 |  | 0.13495 | 13 | 46800 | 28.1645 | 991.896 | 877.1674 | 0.94615 | 0 | 0 | 56.1405 | 39.313 | 44.233 | 47.0877 | 43.8806 | 38.8146 | 43.8806 | 47.0877 | 44.233 | 0 | 0.66726 | 769.4176
| Cat Mes | 14 | 50400 | 28.8613 | 841.4119 | 848.6546 | 0.94615 | 0 | 0 | 44.5167 | 39.1841 | 43.7396 | 46.3828 | 43.4133 | 38.7226 | 43.4133 | 46.3828 | 43.7396 | 1 | 0.66998 | 712.4283 |  | Cat Mes | 14 | 50400 | 28.8613 | 841.4119 | 848.6546 | 0.94615 | 0 | 0 | 44.5167 | 39.1841 | 43.7396 | 46.3828 | 43.4133 | 38.7226 | 43.4133 | 46.3828 | 43.7396 | 0 | 0.66998 | 712.4283 |  | Cat Mes | 14 | 50400 | 28.8613 | 841.4119 | 848.6546 | 0.94615 | 0 | 0 | 54.4907 | 39.1841 | 43.7396 | 46.3828 | 43.4133 | 38.7226 | 43.4133 | 46.3828 | 43.7396 | 1 | 0.66726 | 712.4283 |  | Cat Mes | 14 | 50400 | 28.8613 | 841.4119 | 848.6546 | 0.94615 | 0 | 0 | 54.4907 | 39.1841 | 43.7396 | 46.3828 | 43.4133 | 38.7226 | 43.4133 | 46.3828 | 43.7396 | 0 | 0.66726 | 712.4283 |  | Cat Mes | 14 | 50400 | 28.8613 | 841.4119 | 0 | 0.94615 | 0 | 0 | 54.4907 | 39.1841 | 43.7396 | 46.3828 | 43.4133 | 38.7226 | 43.4133 | 46.3828 | 43.7396 | 1 | 0.66726 | 712.4283 |  | Cat Mes | 14 | 50400 | 28.8613 | 841.4119 | 0 | 0.94615 | 0 | 0 | 54.4907 | 39.1841 | 43.7396 | 46.3828 | 43.4133 | 38.7226 | 43.4133 | 46.3828 | 43.7396 | 0 | 0.66726 | 712.4283 |  | Cat Mes | 14 | 50400 | 28.8613 | 841.4119 | 830.0404 | 0.94615 | 0 | 0 | 54.4907 | 39.1841 | 43.7396 | 46.3828 | 43.4133 | 38.7226 | 43.4133 | 46.3828 | 43.7396 | 1 | 0.66726 | 712.4283 |  | Cat Mes | 14 | 50400 | 28.8613 | 841.4119 | 830.0404 | 0.94615 | 0 | 0 | 54.4907 | 39.1841 | 43.7396 | 46.3828 | 43.4133 | 38.7226 | 43.4133 | 46.3828 | 43.7396 | 0 | 0.66726 | 712.4283 |  | Cat Mes | 14 | 50400 | 28.8613 | 841.4119 | 848.6546 | 0.94615 | 0 | 0 | 54.4907 | 39.1841 | 43.7396 | 46.3828 | 43.4133 | 38.7226 | 43.4133 | 46.3828 | 43.7396 | 1 | 0.66726 | 712.4283 |  | Cat Mes | 14 | 50400 | 28.8613 | 841.4119 | 848.6546 | 0.94615 | 0 | 0 | 54.4907 | 39.1841 | 43.7396 | 46.3828 | 43.4133 | 38.7226 | 43.4133 | 46.3828 | 43.7396 | 0 | 0.66726 | 712.4283
| v | 15 | 54000 | 28.5258 | 747.4505 | 589.9225 | 0.94615 | 0 | 0 | 39.4733 | 36.3385 | 39.7863 | 41.7868 | 39.5393 | 35.9892 | 39.5393 | 41.7868 | 39.7863 | 1 | 0.66998 | 539.1935 |  | v | 15 | 54000 | 28.5258 | 747.4505 | 589.9225 | 0.94615 | 0 | 0 | 39.4733 | 36.3385 | 39.7863 | 41.7868 | 39.5393 | 35.9892 | 39.5393 | 41.7868 | 39.7863 | 0 | 0.66998 | 539.1935 |  | v | 15 | 54000 | 28.5258 | 747.4505 | 589.9225 | 0.94615 | 0 | 0 | 47.022 | 36.3385 | 39.7863 | 41.7868 | 39.5393 | 35.9892 | 39.5393 | 41.7868 | 39.7863 | 1 | 0.66726 | 539.1935 |  | v | 15 | 54000 | 28.5258 | 747.4505 | 589.9225 | 0.94615 | 0 | 0 | 47.022 | 36.3385 | 39.7863 | 41.7868 | 39.5393 | 35.9892 | 39.5393 | 41.7868 | 39.7863 | 0 | 0.66726 | 539.1935 |  | v | 15 | 54000 | 28.5258 | 747.4505 | 0 | 0.94615 | 0 | 0 | 47.022 | 36.3385 | 39.7863 | 41.7868 | 39.5393 | 35.9892 | 39.5393 | 41.7868 | 39.7863 | 1 | 0.66726 | 539.1935 |  | v | 15 | 54000 | 28.5258 | 747.4505 | 0 | 0.94615 | 0 | 0 | 47.022 | 36.3385 | 39.7863 | 41.7868 | 39.5393 | 35.9892 | 39.5393 | 41.7868 | 39.7863 | 0 | 0.66726 | 539.1935 |  | v | 15 | 54000 | 28.5258 | 747.4505 | 576.9832 | 0.94615 | 0 | 0 | 47.022 | 36.3385 | 39.7863 | 41.7868 | 39.5393 | 35.9892 | 39.5393 | 41.7868 | 39.7863 | 1 | 0.66726 | 539.1935 |  | v | 15 | 54000 | 28.5258 | 747.4505 | 576.9832 | 0.94615 | 0 | 0 | 47.022 | 36.3385 | 39.7863 | 41.7868 | 39.5393 | 35.9892 | 39.5393 | 41.7868 | 39.7863 | 0 | 0.66726 | 539.1935 |  | v | 15 | 54000 | 28.5258 | 747.4505 | 589.9225 | 0.94615 | 0 | 0 | 47.022 | 36.3385 | 39.7863 | 41.7868 | 39.5393 | 35.9892 | 39.5393 | 41.7868 | 39.7863 | 1 | 0.66726 | 539.1935 |  | v | 15 | 54000 | 28.5258 | 747.4505 | 589.9225 | 0.94615 | 0 | 0 | 47.022 | 36.3385 | 39.7863 | 41.7868 | 39.5393 | 35.9892 | 39.5393 | 41.7868 | 39.7863 | 0 | 0.66726 | 539.1935
|  | 16 | 57600 | 27.1355 | 575.0664 | 0 | 1.1354 | 0 | 0 | 33.8368 | 32.6842 | 35.133 | 36.5538 | 34.9576 | 32.4362 | 34.9576 | 36.5538 | 35.133 | 1 | 3.67 | 382.948 |  |  | 16 | 57600 | 27.1355 | 575.0664 | 0 | 1.1354 | 0 | 0 | 33.8368 | 32.6842 | 35.133 | 36.5538 | 34.9576 | 32.4362 | 34.9576 | 36.5538 | 35.133 | 0 | 3.67 | 382.948 |  |  | 16 | 57600 | 27.1355 | 575.0664 | 0 | 1.1354 | 0 | 0 | 39.198 | 32.6842 | 35.133 | 36.5538 | 34.9576 | 32.4362 | 34.9576 | 36.5538 | 35.133 | 1 | 3.6673 | 382.948 |  |  | 16 | 57600 | 27.1355 | 575.0664 | 0 | 1.1354 | 0 | 0 | 39.198 | 32.6842 | 35.133 | 36.5538 | 34.9576 | 32.4362 | 34.9576 | 36.5538 | 35.133 | 0 | 3.6673 | 382.948 |  |  | 16 | 57600 | 27.1355 | 575.0664 | 0 | 1.1354 | 0 | 0 | 39.198 | 32.6842 | 35.133 | 36.5538 | 34.9576 | 32.4362 | 34.9576 | 36.5538 | 35.133 | 1 | 3.6673 | 382.948 |  |  | 16 | 57600 | 27.1355 | 575.0664 | 0 | 1.1354 | 0 | 0 | 39.198 | 32.6842 | 35.133 | 36.5538 | 34.9576 | 32.4362 | 34.9576 | 36.5538 | 35.133 | 0 | 3.6673 | 382.948 |  |  | 16 | 57600 | 27.1355 | 575.0664 | 389.3187 | 1.1354 | 0 | 0 | 39.198 | 32.6842 | 35.133 | 36.5538 | 34.9576 | 32.4362 | 34.9576 | 36.5538 | 35.133 | 1 | 3.6673 | 382.948 |  |  | 16 | 57600 | 27.1355 | 575.0664 | 389.3187 | 1.1354 | 0 | 0 | 39.198 | 32.6842 | 35.133 | 36.5538 | 34.9576 | 32.4362 | 34.9576 | 36.5538 | 35.133 | 0 | 3.6673 | 382.948 |  |  | 16 | 57600 | 27.1355 | 575.0664 | 0 | 1.1354 | 0 | 0 | 39.198 | 32.6842 | 35.133 | 36.5538 | 34.9576 | 32.4362 | 34.9576 | 36.5538 | 35.133 | 1 | 3.6673 | 382.948 |  |  | 16 | 57600 | 27.1355 | 575.0664 | 0 | 1.1354 | 0 | 0 | 39.198 | 32.6842 | 35.133 | 36.5538 | 34.9576 | 32.4362 | 34.9576 | 36.5538 | 35.133 | 0 | 3.6673 | 382.948
|  | 17 | 61200 | 25.2839 | 389.0321 | 0 | 1.8923 | 0 | 0 | 26.7476 | 28.0401 | 29.2565 | 29.9623 | 29.1694 | 27.9169 | 29.1694 | 29.9623 | 29.2565 | 1 | 3.67 | 190.224 |  |  | 17 | 61200 | 25.2839 | 389.0321 | 0 | 1.8923 | 0 | 0 | 26.7476 | 28.0401 | 29.2565 | 29.9623 | 29.1694 | 27.9169 | 29.1694 | 29.9623 | 29.2565 | 0 | 3.67 | 190.224 |  |  | 17 | 61200 | 25.2839 | 389.0321 | 0 | 1.8923 | 0 | 0 | 29.4107 | 28.0401 | 29.2565 | 29.9623 | 29.1694 | 27.9169 | 29.1694 | 29.9623 | 29.2565 | 1 | 3.6673 | 190.224 |  |  | 17 | 61200 | 25.2839 | 389.0321 | 0 | 1.8923 | 0 | 0 | 29.4107 | 28.0401 | 29.2565 | 29.9623 | 29.1694 | 27.9169 | 29.1694 | 29.9623 | 29.2565 | 0 | 3.6673 | 190.224 |  |  | 17 | 61200 | 25.2839 | 389.0321 | 0 | 1.8923 | 0 | 0 | 29.4107 | 28.0401 | 29.2565 | 29.9623 | 29.1694 | 27.9169 | 29.1694 | 29.9623 | 29.2565 | 1 | 3.6673 | 190.224 |  |  | 17 | 61200 | 25.2839 | 389.0321 | 0 | 1.8923 | 0 | 0 | 29.4107 | 28.0401 | 29.2565 | 29.9623 | 29.1694 | 27.9169 | 29.1694 | 29.9623 | 29.2565 | 0 | 3.6673 | 190.224 |  |  | 17 | 61200 | 25.2839 | 389.0321 | 145.5267 | 1.8923 | 0 | 0 | 29.4107 | 28.0401 | 29.2565 | 29.9623 | 29.1694 | 27.9169 | 29.1694 | 29.9623 | 29.2565 | 1 | 3.6673 | 190.224 |  |  | 17 | 61200 | 25.2839 | 389.0321 | 145.5267 | 1.8923 | 0 | 0 | 29.4107 | 28.0401 | 29.2565 | 29.9623 | 29.1694 | 27.9169 | 29.1694 | 29.9623 | 29.2565 | 0 | 3.6673 | 190.224 |  |  | 17 | 61200 | 25.2839 | 389.0321 | 0 | 1.8923 | 0 | 0 | 29.4107 | 28.0401 | 29.2565 | 29.9623 | 29.1694 | 27.9169 | 29.1694 | 29.9623 | 29.2565 | 1 | 3.6673 | 190.224 |  |  | 17 | 61200 | 25.2839 | 389.0321 | 0 | 1.8923 | 0 | 0 | 29.4107 | 28.0401 | 29.2565 | 29.9623 | 29.1694 | 27.9169 | 29.1694 | 29.9623 | 29.2565 | 0 | 3.6673 | 190.224
|  | 18 | 64800 | 22.9 | 106.1539 | 0 | 1.8923 | 0 | 0 | 20.0581 | 23.3607 | 23.5639 | 23.6819 | 23.5494 | 23.3401 | 23.5494 | 23.6819 | 23.5639 | 1 | 0.66998 | 31.7921 |  |  | 18 | 64800 | 22.9 | 106.1539 | 0 | 1.8923 | 0 | 0 | 20.0581 | 23.3607 | 23.5639 | 23.6819 | 23.5494 | 23.3401 | 23.5494 | 23.6819 | 23.5639 | 0 | 0.66998 | 31.7921 |  |  | 18 | 64800 | 22.9 | 106.1539 | 0 | 1.8923 | 0 | 0 | 20.5032 | 23.3607 | 23.5639 | 23.6819 | 23.5494 | 23.3401 | 23.5494 | 23.6819 | 23.5639 | 1 | 0.66726 | 31.7921 |  |  | 18 | 64800 | 22.9 | 106.1539 | 0 | 1.8923 | 0 | 0 | 20.5032 | 23.3607 | 23.5639 | 23.6819 | 23.5494 | 23.3401 | 23.5494 | 23.6819 | 23.5639 | 0 | 0.66726 | 31.7921 |  |  | 18 | 64800 | 22.9 | 106.1539 | 0 | 1.8923 | 0 | 0 | 20.5032 | 23.3607 | 23.5639 | 23.6819 | 23.5494 | 23.3401 | 23.5494 | 23.6819 | 23.5639 | 1 | 0.66726 | 31.7921 |  |  | 18 | 64800 | 22.9 | 106.1539 | 0 | 1.8923 | 0 | 0 | 20.5032 | 23.3607 | 23.5639 | 23.6819 | 23.5494 | 23.3401 | 23.5494 | 23.6819 | 23.5639 | 0 | 0.66726 | 31.7921 |  |  | 18 | 64800 | 22.9 | 106.1539 | 5.2768 | 1.8923 | 0 | 0 | 20.5032 | 23.3607 | 23.5639 | 23.6819 | 23.5494 | 23.3401 | 23.5494 | 23.6819 | 23.5639 | 1 | 0.66726 | 31.7921 |  |  | 18 | 64800 | 22.9 | 106.1539 | 5.2768 | 1.8923 | 0 | 0 | 20.5032 | 23.3607 | 23.5639 | 23.6819 | 23.5494 | 23.3401 | 23.5494 | 23.6819 | 23.5639 | 0 | 0.66726 | 31.7921 |  |  | 18 | 64800 | 22.9 | 106.1539 | 0 | 1.8923 | 0 | 0 | 20.5032 | 23.3607 | 23.5639 | 23.6819 | 23.5494 | 23.3401 | 23.5494 | 23.6819 | 23.5639 | 1 | 0.66726 | 31.7921 |  |  | 18 | 64800 | 22.9 | 106.1539 | 0 | 1.8923 | 0 | 0 | 20.5032 | 23.3607 | 23.5639 | 23.6819 | 23.5494 | 23.3401 | 23.5494 | 23.6819 | 23.5639 | 0 | 0.66726 | 31.7921
|  | 19 | 68400 | 20.9419 | 0 | 0 | 2.8385 | 1.5 | 0 | 17.2361 | 20.9419 | 20.9419 | 20.9419 | 20.9419 | 20.9419 | 20.9419 | 20.9419 | 20.9419 | 1 | 0.66998 | 0 |  |  | 19 | 68400 | 20.9419 | 0 | 0 | 2.8385 | 1.5 | 0 | 17.2361 | 20.9419 | 20.9419 | 20.9419 | 20.9419 | 20.9419 | 20.9419 | 20.9419 | 20.9419 | 0 | 0.66998 | 0 |  |  | 19 | 68400 | 20.9419 | 0 | 0 | 2.8385 | 1.5 | 0 | 17.2361 | 20.9419 | 20.9419 | 20.9419 | 20.9419 | 20.9419 | 20.9419 | 20.9419 | 20.9419 | 1 | 0.66726 | 0 |  |  | 19 | 68400 | 20.9419 | 0 | 0 | 2.8385 | 1.5 | 0 | 17.2361 | 20.9419 | 20.9419 | 20.9419 | 20.9419 | 20.9419 | 20.9419 | 20.9419 | 20.9419 | 0 | 0.66726 | 0 |  |  | 19 | 68400 | 20.9419 | 0 | 0 | 2.8385 | 1.5 | 0 | 17.2361 | 20.9419 | 20.9419 | 20.9419 | 20.9419 | 20.9419 | 20.9419 | 20.9419 | 20.9419 | 1 | 0.66726 | 0 |  |  | 19 | 68400 | 20.9419 | 0 | 0 | 2.8385 | 1.5 | 0 | 17.2361 | 20.9419 | 20.9419 | 20.9419 | 20.9419 | 20.9419 | 20.9419 | 20.9419 | 20.9419 | 0 | 0.66726 | 0 |  |  | 19 | 68400 | 20.9419 | 0 | 0 | 2.8385 | 1.5 | 0 | 17.2361 | 20.9419 | 20.9419 | 20.9419 | 20.9419 | 20.9419 | 20.9419 | 20.9419 | 20.9419 | 1 | 0.66726 | 0 |  |  | 19 | 68400 | 20.9419 | 0 | 0 | 2.8385 | 1.5 | 0 | 17.2361 | 20.9419 | 20.9419 | 20.9419 | 20.9419 | 20.9419 | 20.9419 | 20.9419 | 20.9419 | 0 | 0.66726 | 0 |  |  | 19 | 68400 | 20.9419 | 0 | 0 | 2.8385 | 1.5 | 0 | 17.2361 | 20.9419 | 20.9419 | 20.9419 | 20.9419 | 20.9419 | 20.9419 | 20.9419 | 20.9419 | 1 | 0.66726 | 0 |  |  | 19 | 68400 | 20.9419 | 0 | 0 | 2.8385 | 1.5 | 0 | 17.2361 | 20.9419 | 20.9419 | 20.9419 | 20.9419 | 20.9419 | 20.9419 | 20.9419 | 20.9419 | 0 | 0.66726 | 0
|  | 20 | 72000 | 19.5742 | 0 | 0 | 3.4062 | 1.5 | 0 | 15.8683 | 19.5742 | 19.5742 | 19.5742 | 19.5742 | 19.5742 | 19.5742 | 19.5742 | 19.5742 | 1 | 0.66998 | 0 |  |  | 20 | 72000 | 19.5742 | 0 | 0 | 3.4062 | 1.5 | 0 | 15.8683 | 19.5742 | 19.5742 | 19.5742 | 19.5742 | 19.5742 | 19.5742 | 19.5742 | 19.5742 | 0 | 0.66998 | 0 |  |  | 20 | 72000 | 19.5742 | 0 | 0 | 3.4062 | 1.5 | 0 | 15.8683 | 19.5742 | 19.5742 | 19.5742 | 19.5742 | 19.5742 | 19.5742 | 19.5742 | 19.5742 | 1 | 0.66726 | 0 |  |  | 20 | 72000 | 19.5742 | 0 | 0 | 3.4062 | 1.5 | 0 | 15.8683 | 19.5742 | 19.5742 | 19.5742 | 19.5742 | 19.5742 | 19.5742 | 19.5742 | 19.5742 | 0 | 0.66726 | 0 |  |  | 20 | 72000 | 19.5742 | 0 | 0 | 3.4062 | 1.5 | 0 | 15.8683 | 19.5742 | 19.5742 | 19.5742 | 19.5742 | 19.5742 | 19.5742 | 19.5742 | 19.5742 | 1 | 0.66726 | 0 |  |  | 20 | 72000 | 19.5742 | 0 | 0 | 3.4062 | 1.5 | 0 | 15.8683 | 19.5742 | 19.5742 | 19.5742 | 19.5742 | 19.5742 | 19.5742 | 19.5742 | 19.5742 | 0 | 0.66726 | 0 |  |  | 20 | 72000 | 19.5742 | 0 | 0 | 3.4062 | 1.5 | 0 | 15.8683 | 19.5742 | 19.5742 | 19.5742 | 19.5742 | 19.5742 | 19.5742 | 19.5742 | 19.5742 | 1 | 0.66726 | 0 |  |  | 20 | 72000 | 19.5742 | 0 | 0 | 3.4062 | 1.5 | 0 | 15.8683 | 19.5742 | 19.5742 | 19.5742 | 19.5742 | 19.5742 | 19.5742 | 19.5742 | 19.5742 | 0 | 0.66726 | 0 |  |  | 20 | 72000 | 19.5742 | 0 | 0 | 3.4062 | 1.5 | 0 | 15.8683 | 19.5742 | 19.5742 | 19.5742 | 19.5742 | 19.5742 | 19.5742 | 19.5742 | 19.5742 | 1 | 0.66726 | 0 |  |  | 20 | 72000 | 19.5742 | 0 | 0 | 3.4062 | 1.5 | 0 | 15.8683 | 19.5742 | 19.5742 | 19.5742 | 19.5742 | 19.5742 | 19.5742 | 19.5742 | 19.5742 | 0 | 0.66726 | 0
|  | 21 | 75600 | 18.7742 | 0 | 0 | 3.7846 | 1.5 | 0 | 15.0683 | 18.7742 | 18.7742 | 18.7742 | 18.7742 | 18.7742 | 18.7742 | 18.7742 | 18.7742 | 1 | 3.67 | 0 |  |  | 21 | 75600 | 18.7742 | 0 | 0 | 3.7846 | 1.5 | 0 | 15.0683 | 18.7742 | 18.7742 | 18.7742 | 18.7742 | 18.7742 | 18.7742 | 18.7742 | 18.7742 | 0 | 3.67 | 0 |  |  | 21 | 75600 | 18.7742 | 0 | 0 | 3.7846 | 1.5 | 0 | 15.0683 | 18.7742 | 18.7742 | 18.7742 | 18.7742 | 18.7742 | 18.7742 | 18.7742 | 18.7742 | 1 | 3.6673 | 0 |  |  | 21 | 75600 | 18.7742 | 0 | 0 | 3.7846 | 1.5 | 0 | 15.0683 | 18.7742 | 18.7742 | 18.7742 | 18.7742 | 18.7742 | 18.7742 | 18.7742 | 18.7742 | 0 | 3.6673 | 0 |  |  | 21 | 75600 | 18.7742 | 0 | 0 | 3.7846 | 1.5 | 0 | 15.0683 | 18.7742 | 18.7742 | 18.7742 | 18.7742 | 18.7742 | 18.7742 | 18.7742 | 18.7742 | 1 | 3.6673 | 0 |  |  | 21 | 75600 | 18.7742 | 0 | 0 | 3.7846 | 1.5 | 0 | 15.0683 | 18.7742 | 18.7742 | 18.7742 | 18.7742 | 18.7742 | 18.7742 | 18.7742 | 18.7742 | 0 | 3.6673 | 0 |  |  | 21 | 75600 | 18.7742 | 0 | 0 | 3.7846 | 1.5 | 0 | 15.0683 | 18.7742 | 18.7742 | 18.7742 | 18.7742 | 18.7742 | 18.7742 | 18.7742 | 18.7742 | 1 | 3.6673 | 0 |  |  | 21 | 75600 | 18.7742 | 0 | 0 | 3.7846 | 1.5 | 0 | 15.0683 | 18.7742 | 18.7742 | 18.7742 | 18.7742 | 18.7742 | 18.7742 | 18.7742 | 18.7742 | 0 | 3.6673 | 0 |  |  | 21 | 75600 | 18.7742 | 0 | 0 | 3.7846 | 1.5 | 0 | 15.0683 | 18.7742 | 18.7742 | 18.7742 | 18.7742 | 18.7742 | 18.7742 | 18.7742 | 18.7742 | 1 | 3.6673 | 0 |  |  | 21 | 75600 | 18.7742 | 0 | 0 | 3.7846 | 1.5 | 0 | 15.0683 | 18.7742 | 18.7742 | 18.7742 | 18.7742 | 18.7742 | 18.7742 | 18.7742 | 18.7742 | 0 | 3.6673 | 0
|  | 22 | 79200 | 17.7387 | 0 | 0 | 3.1538 | 0 | 0 | 14.0328 | 17.7387 | 17.7387 | 17.7387 | 17.7387 | 17.7387 | 17.7387 | 17.7387 | 17.7387 | 2 | 3.67 | 0 |  |  | 22 | 79200 | 17.7387 | 0 | 0 | 3.1538 | 0 | 0 | 14.0328 | 17.7387 | 17.7387 | 17.7387 | 17.7387 | 17.7387 | 17.7387 | 17.7387 | 17.7387 | 0 | 3.67 | 0 |  |  | 22 | 79200 | 17.7387 | 0 | 0 | 3.1538 | 0 | 0 | 14.0328 | 17.7387 | 17.7387 | 17.7387 | 17.7387 | 17.7387 | 17.7387 | 17.7387 | 17.7387 | 2 | 3.6673 | 0 |  |  | 22 | 79200 | 17.7387 | 0 | 0 | 3.1538 | 0 | 0 | 14.0328 | 17.7387 | 17.7387 | 17.7387 | 17.7387 | 17.7387 | 17.7387 | 17.7387 | 17.7387 | 0 | 3.6673 | 0 |  |  | 22 | 79200 | 17.7387 | 0 | 0 | 3.1538 | 0 | 0 | 14.0328 | 17.7387 | 17.7387 | 17.7387 | 17.7387 | 17.7387 | 17.7387 | 17.7387 | 17.7387 | 2 | 3.6673 | 0 |  |  | 22 | 79200 | 17.7387 | 0 | 0 | 3.1538 | 0 | 0 | 14.0328 | 17.7387 | 17.7387 | 17.7387 | 17.7387 | 17.7387 | 17.7387 | 17.7387 | 17.7387 | 0 | 3.6673 | 0 |  |  | 22 | 79200 | 17.7387 | 0 | 0 | 3.1538 | 0 | 0 | 14.0328 | 17.7387 | 17.7387 | 17.7387 | 17.7387 | 17.7387 | 17.7387 | 17.7387 | 17.7387 | 2 | 3.6673 | 0 |  |  | 22 | 79200 | 17.7387 | 0 | 0 | 3.1538 | 0 | 0 | 14.0328 | 17.7387 | 17.7387 | 17.7387 | 17.7387 | 17.7387 | 17.7387 | 17.7387 | 17.7387 | 0 | 3.6673 | 0 |  |  | 22 | 79200 | 17.7387 | 0 | 0 | 3.1538 | 0 | 0 | 14.0328 | 17.7387 | 17.7387 | 17.7387 | 17.7387 | 17.7387 | 17.7387 | 17.7387 | 17.7387 | 2 | 3.6673 | 0 |  |  | 22 | 79200 | 17.7387 | 0 | 0 | 3.1538 | 0 | 0 | 14.0328 | 17.7387 | 17.7387 | 17.7387 | 17.7387 | 17.7387 | 17.7387 | 17.7387 | 17.7387 | 0 | 3.6673 | 0
|  | 23 | 82800 | 16.6419 | 0 | 0 | 3.1538 | 0 | 0 | 12.9361 | 16.6419 | 16.6419 | 16.6419 | 16.6419 | 16.6419 | 16.6419 | 16.6419 | 16.6419 | 2 | 0.66998 | 0 |  |  | 23 | 82800 | 16.6419 | 0 | 0 | 3.1538 | 0 | 0 | 12.9361 | 16.6419 | 16.6419 | 16.6419 | 16.6419 | 16.6419 | 16.6419 | 16.6419 | 16.6419 | 0 | 0.66998 | 0 |  |  | 23 | 82800 | 16.6419 | 0 | 0 | 3.1538 | 0 | 0 | 12.9361 | 16.6419 | 16.6419 | 16.6419 | 16.6419 | 16.6419 | 16.6419 | 16.6419 | 16.6419 | 2 | 0.66726 | 0 |  |  | 23 | 82800 | 16.6419 | 0 | 0 | 3.1538 | 0 | 0 | 12.9361 | 16.6419 | 16.6419 | 16.6419 | 16.6419 | 16.6419 | 16.6419 | 16.6419 | 16.6419 | 0 | 0.66726 | 0 |  |  | 23 | 82800 | 16.6419 | 0 | 0 | 3.1538 | 0 | 0 | 12.9361 | 16.6419 | 16.6419 | 16.6419 | 16.6419 | 16.6419 | 16.6419 | 16.6419 | 16.6419 | 2 | 0.66726 | 0 |  |  | 23 | 82800 | 16.6419 | 0 | 0 | 3.1538 | 0 | 0 | 12.9361 | 16.6419 | 16.6419 | 16.6419 | 16.6419 | 16.6419 | 16.6419 | 16.6419 | 16.6419 | 0 | 0.66726 | 0 |  |  | 23 | 82800 | 16.6419 | 0 | 0 | 3.1538 | 0 | 0 | 12.9361 | 16.6419 | 16.6419 | 16.6419 | 16.6419 | 16.6419 | 16.6419 | 16.6419 | 16.6419 | 2 | 0.66726 | 0 |  |  | 23 | 82800 | 16.6419 | 0 | 0 | 3.1538 | 0 | 0 | 12.9361 | 16.6419 | 16.6419 | 16.6419 | 16.6419 | 16.6419 | 16.6419 | 16.6419 | 16.6419 | 0 | 0.66726 | 0 |  |  | 23 | 82800 | 16.6419 | 0 | 0 | 3.1538 | 0 | 0 | 12.9361 | 16.6419 | 16.6419 | 16.6419 | 16.6419 | 16.6419 | 16.6419 | 16.6419 | 16.6419 | 2 | 0.66726 | 0 |  |  | 23 | 82800 | 16.6419 | 0 | 0 | 3.1538 | 0 | 0 | 12.9361 | 16.6419 | 16.6419 | 16.6419 | 16.6419 | 16.6419 | 16.6419 | 16.6419 | 16.6419 | 0 | 0.66726 | 0
|  | 24 | 86400 | 15.8484 | 0 | 0 | 3.1538 | 0 | 0 | 15.8484 | 15.8484 | 15.8484 | 15.8484 | 15.8484 | 15.8484 | 15.8484 | 15.8484 | 15.8484 | 2 | 0.66998 | 0 |  |  | 24 | 86400 | 15.8484 | 0 | 0 | 3.1538 | 0 | 0 | 15.8484 | 15.8484 | 15.8484 | 15.8484 | 15.8484 | 15.8484 | 15.8484 | 15.8484 | 15.8484 | 0 | 0.66998 | 0 |  |  | 24 | 86400 | 15.8484 | 0 | 0 | 3.1538 | 0 | 0 | 15.8484 | 15.8484 | 15.8484 | 15.8484 | 15.8484 | 15.8484 | 15.8484 | 15.8484 | 15.8484 | 2 | 0.66726 | 0 |  |  | 24 | 86400 | 15.8484 | 0 | 0 | 3.1538 | 0 | 0 | 15.8484 | 15.8484 | 15.8484 | 15.8484 | 15.8484 | 15.8484 | 15.8484 | 15.8484 | 15.8484 | 0 | 0.66726 | 0 |  |  | 24 | 86400 | 15.8484 | 0 | 0 | 3.1538 | 0 | 0 | 15.8484 | 15.8484 | 15.8484 | 15.8484 | 15.8484 | 15.8484 | 15.8484 | 15.8484 | 15.8484 | 2 | 0.66726 | 0 |  |  | 24 | 86400 | 15.8484 | 0 | 0 | 3.1538 | 0 | 0 | 15.8484 | 15.8484 | 15.8484 | 15.8484 | 15.8484 | 15.8484 | 15.8484 | 15.8484 | 15.8484 | 0 | 0.66726 | 0 |  |  | 24 | 86400 | 15.8484 | 0 | 0 | 3.1538 | 0 | 0 | 15.8484 | 15.8484 | 15.8484 | 15.8484 | 15.8484 | 15.8484 | 15.8484 | 15.8484 | 15.8484 | 2 | 0.66726 | 0 |  |  | 24 | 86400 | 15.8484 | 0 | 0 | 3.1538 | 0 | 0 | 15.8484 | 15.8484 | 15.8484 | 15.8484 | 15.8484 | 15.8484 | 15.8484 | 15.8484 | 15.8484 | 0 | 0.66726 | 0 |  |  | 24 | 86400 | 15.8484 | 0 | 0 | 3.1538 | 0 | 0 | 15.8484 | 15.8484 | 15.8484 | 15.8484 | 15.8484 | 15.8484 | 15.8484 | 15.8484 | 15.8484 | 2 | 0.66726 | 0 |  |  | 24 | 86400 | 15.8484 | 0 | 0 | 3.1538 | 0 | 0 | 15.8484 | 15.8484 | 15.8484 | 15.8484 | 15.8484 | 15.8484 | 15.8484 | 15.8484 | 15.8484 | 0 | 0.66726 | 0
|  |  | Valor Variable | [21 empty] | Valor Variable | [21 empty] | Valor Variable | [21 empty] | Valor Variable | [21 empty] | Valor Variable | [21 empty] | Valor Variable | [21 empty] | Valor Variable | [21 empty] | Valor Variable | [21 empty] | Valor Variable | [21 empty] | Valor Variable
[5 empty] | Rad Ventanas: Sol Incidente*FS*FAV*FAR [W] | [21 empty] | Rad Ventanas: Sol Incidente*FS*FAV*FAR [W] | [21 empty] | Rad Ventanas: Sol Incidente*FS*FAV*FAR [W] | [21 empty] | Rad Ventanas: Sol Incidente*FS*FAV*FAR [W] | [21 empty] | Rad Ventanas: Sol Incidente*FS*FAV*FAR [W] | [21 empty] | Rad Ventanas: Sol Incidente*FS*FAV*FAR [W] | [21 empty] | Rad Ventanas: Sol Incidente*FS*FAV*FAR [W] | [21 empty] | Rad Ventanas: Sol Incidente*FS*FAV*FAR [W] | [21 empty] | Rad Ventanas: Sol Incidente*FS*FAV*FAR [W] | [21 empty] | Rad Ventanas: Sol Incidente*FS*FAV*FAR [W]
| Mes | Tiempo [hrs] | Tiempo [s] | T° exterior | Difuso | Directo | Qgen Pers [W/m2] | Qgen Ilum [W/m2] | Qgen Equip [W/m2] | TsolH | TsolN | TsolNE | TsolE | TsolSE | TsolS | TsolSO | TsolO | TsolNO | Clima [0, 1 o 2] | N [RAH] | G total [W/m2] |  | Mes | Tiempo [hrs] | Tiempo [s] | T° exterior | Difuso | Directo | Qgen Pers [W/m2] | Qgen Ilum [W/m2] | Qgen Equip [W/m2] | TsolH | TsolN | TsolNE | TsolE | TsolSE | TsolS | TsolSO | TsolO | TsolNO | Clima [0, 1 o 2] | N [RAH] | G total [W/m2] |  | Mes | Tiempo [hrs] | Tiempo [s] | T° exterior | Difuso | Directo | Qgen Pers [W/m2] | Qgen Ilum [W/m2] | Qgen Equip [W/m2] | TsolH | TsolN | TsolNE | TsolE | TsolSE | TsolS | TsolSO | TsolO | TsolNO | Clima [0, 1 o 2] | N [RAH] | G total [W/m2] |  | Mes | Tiempo [hrs] | Tiempo [s] | T° exterior | Difuso | Directo | Qgen Pers [W/m2] | Qgen Ilum [W/m2] | Qgen Equip [W/m2] | TsolH | TsolN | TsolNE | TsolE | TsolSE | TsolS | TsolSO | TsolO | TsolNO | Clima [0, 1 o 2] | N [RAH] | G total [W/m2] |  | Mes | Tiempo [hrs] | Tiempo [s] | T° exterior | Difuso | Directo | Qgen Pers [W/m2] | Qgen Ilum [W/m2] | Qgen Equip [W/m2] | TsolH | TsolN | TsolNE | TsolE | TsolSE | TsolS | TsolSO | TsolO | TsolNO | Clima [0, 1 o 2] | N [RAH] | G total [W/m2] |  | Mes | Tiempo [hrs] | Tiempo [s] | T° exterior | Difuso | Directo | Qgen Pers [W/m2] | Qgen Ilum [W/m2] | Qgen Equip [W/m2] | TsolH | TsolN | TsolNE | TsolE | TsolSE | TsolS | TsolSO | TsolO | TsolNO | Clima [0, 1 o 2] | N [RAH] | G total [W/m2] |  | Mes | Tiempo [hrs] | Tiempo [s] | T° exterior | Difuso | Directo | Qgen Pers [W/m2] | Qgen Ilum [W/m2] | Qgen Equip [W/m2] | TsolH | TsolN | TsolNE | TsolE | TsolSE | TsolS | TsolSO | TsolO | TsolNO | Clima [0, 1 o 2] | N [RAH] | G total [W/m2] |  | Mes | Tiempo [hrs] | Tiempo [s] | T° exterior | Difuso | Directo | Qgen Pers [W/m2] | Qgen Ilum [W/m2] | Qgen Equip [W/m2] | TsolH | TsolN | TsolNE | TsolE | TsolSE | TsolS | TsolSO | TsolO | TsolNO | Clima [0, 1 o 2] | N [RAH] | G total [W/m2] |  | Mes | Tiempo [hrs] | Tiempo [s] | T° exterior | Difuso | Directo | Qgen Pers [W/m2] | Qgen Ilum [W/m2] | Qgen Equip [W/m2] | TsolH | TsolN | TsolNE | TsolE | TsolSE | TsolS | TsolSO | TsolO | TsolNO | Clima [0, 1 o 2] | N [RAH] | G total [W/m2] |  | Mes | Tiempo [hrs] | Tiempo [s] | T° exterior | Difuso | Directo | Qgen Pers [W/m2] | Qgen Ilum [W/m2] | Qgen Equip [W/m2] | TsolH | TsolN | TsolNE | TsolE | TsolSE | TsolS | TsolSO | TsolO | TsolNO | Clima [0, 1 o 2] | N [RAH] | G total [W/m2]
| Febrero | 0 | 0 | 14.9013 | 0 | 0 | 3.1538 | 0 | 0 | 11.1954 | 14.9013 | 14.9013 | 14.9013 | 14.9013 | 14.9013 | 14.9013 | 14.9013 | 14.9013 | 2 | 0.66998 | 0 |  | Febrero | 0 | 0 | 14.9013 | 0 | 0 | 3.1538 | 0 | 0 | 11.1954 | 14.9013 | 14.9013 | 14.9013 | 14.9013 | 14.9013 | 14.9013 | 14.9013 | 14.9013 | 0 | 0.66998 | 0 |  | Febrero | 0 | 0 | 14.9013 | 0 | 0 | 3.1538 | 0 | 0 | 11.1954 | 14.9013 | 14.9013 | 14.9013 | 14.9013 | 14.9013 | 14.9013 | 14.9013 | 14.9013 | 2 | 0.66726 | 0 |  | Febrero | 0 | 0 | 14.9013 | 0 | 0 | 3.1538 | 0 | 0 | 11.1954 | 14.9013 | 14.9013 | 14.9013 | 14.9013 | 14.9013 | 14.9013 | 14.9013 | 14.9013 | 0 | 0.66726 | 0 |  | Febrero | 0 | 0 | 14.9013 | 0 | 0 | 3.1538 | 0 | 0 | 11.1954 | 14.9013 | 14.9013 | 14.9013 | 14.9013 | 14.9013 | 14.9013 | 14.9013 | 14.9013 | 2 | 0.66726 | 0 |  | Febrero | 0 | 0 | 14.9013 | 0 | 0 | 3.1538 | 0 | 0 | 11.1954 | 14.9013 | 14.9013 | 14.9013 | 14.9013 | 14.9013 | 14.9013 | 14.9013 | 14.9013 | 0 | 0.66726 | 0 |  | Febrero | 0 | 0 | 14.9013 | 0 | 0 | 3.1538 | 0 | 0 | 11.1954 | 14.9013 | 14.9013 | 14.9013 | 14.9013 | 14.9013 | 14.9013 | 14.9013 | 14.9013 | 2 | 0.66726 | 0 |  | Febrero | 0 | 0 | 14.9013 | 0 | 0 | 3.1538 | 0 | 0 | 11.1954 | 14.9013 | 14.9013 | 14.9013 | 14.9013 | 14.9013 | 14.9013 | 14.9013 | 14.9013 | 0 | 0.66726 | 0 |  | Febrero | 0 | 0 | 14.9013 | 0 | 0 | 3.1538 | 0 | 0 | 11.1954 | 14.9013 | 14.9013 | 14.9013 | 14.9013 | 14.9013 | 14.9013 | 14.9013 | 14.9013 | 2 | 0.66726 | 0 |  | Febrero | 0 | 0 | 14.9013 | 0 | 0 | 3.1538 | 0 | 0 | 11.1954 | 14.9013 | 14.9013 | 14.9013 | 14.9013 | 14.9013 | 14.9013 | 14.9013 | 14.9013 | 0 | 0.66726 | 0
| 2 | 1 | 3600 | 14.0075 | 0 | 0 | 3.1538 | 0 | 0 | 10.3016 | 14.0075 | 14.0075 | 14.0075 | 14.0075 | 14.0075 | 14.0075 | 14.0075 | 14.0075 | 2 | 0.66998 | 0 |  | 2 | 1 | 3600 | 14.0075 | 0 | 0 | 3.1538 | 0 | 0 | 10.3016 | 14.0075 | 14.0075 | 14.0075 | 14.0075 | 14.0075 | 14.0075 | 14.0075 | 14.0075 | 0 | 0.66998 | 0 |  | 2 | 1 | 3600 | 14.0075 | 0 | 0 | 3.1538 | 0 | 0 | 10.3016 | 14.0075 | 14.0075 | 14.0075 | 14.0075 | 14.0075 | 14.0075 | 14.0075 | 14.0075 | 2 | 0.66726 | 0 |  | 2 | 1 | 3600 | 14.0075 | 0 | 0 | 3.1538 | 0 | 0 | 10.3016 | 14.0075 | 14.0075 | 14.0075 | 14.0075 | 14.0075 | 14.0075 | 14.0075 | 14.0075 | 0 | 0.66726 | 0 |  | 2 | 1 | 3600 | 14.0075 | 0 | 0 | 3.1538 | 0 | 0 | 10.3016 | 14.0075 | 14.0075 | 14.0075 | 14.0075 | 14.0075 | 14.0075 | 14.0075 | 14.0075 | 2 | 0.66726 | 0 |  | 2 | 1 | 3600 | 14.0075 | 0 | 0 | 3.1538 | 0 | 0 | 10.3016 | 14.0075 | 14.0075 | 14.0075 | 14.0075 | 14.0075 | 14.0075 | 14.0075 | 14.0075 | 0 | 0.66726 | 0 |  | 2 | 1 | 3600 | 14.0075 | 0 | 0 | 3.1538 | 0 | 0 | 10.3016 | 14.0075 | 14.0075 | 14.0075 | 14.0075 | 14.0075 | 14.0075 | 14.0075 | 14.0075 | 2 | 0.66726 | 0 |  | 2 | 1 | 3600 | 14.0075 | 0 | 0 | 3.1538 | 0 | 0 | 10.3016 | 14.0075 | 14.0075 | 14.0075 | 14.0075 | 14.0075 | 14.0075 | 14.0075 | 14.0075 | 0 | 0.66726 | 0 |  | 2 | 1 | 3600 | 14.0075 | 0 | 0 | 3.1538 | 0 | 0 | 10.3016 | 14.0075 | 14.0075 | 14.0075 | 14.0075 | 14.0075 | 14.0075 | 14.0075 | 14.0075 | 2 | 0.66726 | 0 |  | 2 | 1 | 3600 | 14.0075 | 0 | 0 | 3.1538 | 0 | 0 | 10.3016 | 14.0075 | 14.0075 | 14.0075 | 14.0075 | 14.0075 | 14.0075 | 14.0075 | 14.0075 | 0 | 0.66726 | 0
| Tmax Dia | 2 | 7200 | 13.086 | 0 | 0 | 3.1538 | 0 | 0 | 9.3801 | 13.086 | 13.086 | 13.086 | 13.086 | 13.086 | 13.086 | 13.086 | 13.086 | 2 | 0.66998 | 0 |  | Tmax Dia | 2 | 7200 | 13.086 | 0 | 0 | 3.1538 | 0 | 0 | 9.3801 | 13.086 | 13.086 | 13.086 | 13.086 | 13.086 | 13.086 | 13.086 | 13.086 | 0 | 0.66998 | 0 |  | Tmax Dia | 2 | 7200 | 13.086 | 0 | 0 | 3.1538 | 0 | 0 | 9.3801 | 13.086 | 13.086 | 13.086 | 13.086 | 13.086 | 13.086 | 13.086 | 13.086 | 2 | 0.66726 | 0 |  | Tmax Dia | 2 | 7200 | 13.086 | 0 | 0 | 3.1538 | 0 | 0 | 9.3801 | 13.086 | 13.086 | 13.086 | 13.086 | 13.086 | 13.086 | 13.086 | 13.086 | 0 | 0.66726 | 0 |  | Tmax Dia | 2 | 7200 | 13.086 | 0 | 0 | 3.1538 | 0 | 0 | 9.3801 | 13.086 | 13.086 | 13.086 | 13.086 | 13.086 | 13.086 | 13.086 | 13.086 | 2 | 0.66726 | 0 |  | Tmax Dia | 2 | 7200 | 13.086 | 0 | 0 | 3.1538 | 0 | 0 | 9.3801 | 13.086 | 13.086 | 13.086 | 13.086 | 13.086 | 13.086 | 13.086 | 13.086 | 0 | 0.66726 | 0 |  | Tmax Dia | 2 | 7200 | 13.086 | 0 | 0 | 3.1538 | 0 | 0 | 9.3801 | 13.086 | 13.086 | 13.086 | 13.086 | 13.086 | 13.086 | 13.086 | 13.086 | 2 | 0.66726 | 0 |  | Tmax Dia | 2 | 7200 | 13.086 | 0 | 0 | 3.1538 | 0 | 0 | 9.3801 | 13.086 | 13.086 | 13.086 | 13.086 | 13.086 | 13.086 | 13.086 | 13.086 | 0 | 0.66726 | 0 |  | Tmax Dia | 2 | 7200 | 13.086 | 0 | 0 | 3.1538 | 0 | 0 | 9.3801 | 13.086 | 13.086 | 13.086 | 13.086 | 13.086 | 13.086 | 13.086 | 13.086 | 2 | 0.66726 | 0 |  | Tmax Dia | 2 | 7200 | 13.086 | 0 | 0 | 3.1538 | 0 | 0 | 9.3801 | 13.086 | 13.086 | 13.086 | 13.086 | 13.086 | 13.086 | 13.086 | 13.086 | 0 | 0.66726 | 0
| 26.2997 | 3 | 10800 | 12.4243 | 0 | 0 | 3.1538 | 0 | 0 | 8.7184 | 12.4243 | 12.4243 | 12.4243 | 12.4243 | 12.4243 | 12.4243 | 12.4243 | 12.4243 | 2 | 0.66998 | 0 |  | 26.2997 | 3 | 10800 | 12.4243 | 0 | 0 | 3.1538 | 0 | 0 | 8.7184 | 12.4243 | 12.4243 | 12.4243 | 12.4243 | 12.4243 | 12.4243 | 12.4243 | 12.4243 | 0 | 0.66998 | 0 |  | 26.2997 | 3 | 10800 | 12.4243 | 0 | 0 | 3.1538 | 0 | 0 | 8.7184 | 12.4243 | 12.4243 | 12.4243 | 12.4243 | 12.4243 | 12.4243 | 12.4243 | 12.4243 | 2 | 0.66726 | 0 |  | 26.2997 | 3 | 10800 | 12.4243 | 0 | 0 | 3.1538 | 0 | 0 | 8.7184 | 12.4243 | 12.4243 | 12.4243 | 12.4243 | 12.4243 | 12.4243 | 12.4243 | 12.4243 | 0 | 0.66726 | 0 |  | 26.2997 | 3 | 10800 | 12.4243 | 0 | 0 | 3.1538 | 0 | 0 | 8.7184 | 12.4243 | 12.4243 | 12.4243 | 12.4243 | 12.4243 | 12.4243 | 12.4243 | 12.4243 | 2 | 0.66726 | 0 |  | 26.2997 | 3 | 10800 | 12.4243 | 0 | 0 | 3.1538 | 0 | 0 | 8.7184 | 12.4243 | 12.4243 | 12.4243 | 12.4243 | 12.4243 | 12.4243 | 12.4243 | 12.4243 | 0 | 0.66726 | 0 |  | 26.2997 | 3 | 10800 | 12.4243 | 0 | 0 | 3.1538 | 0 | 0 | 8.7184 | 12.4243 | 12.4243 | 12.4243 | 12.4243 | 12.4243 | 12.4243 | 12.4243 | 12.4243 | 2 | 0.66726 | 0 |  | 26.2997 | 3 | 10800 | 12.4243 | 0 | 0 | 3.1538 | 0 | 0 | 8.7184 | 12.4243 | 12.4243 | 12.4243 | 12.4243 | 12.4243 | 12.4243 | 12.4243 | 12.4243 | 0 | 0.66726 | 0 |  | 26.2997 | 3 | 10800 | 12.4243 | 0 | 0 | 3.1538 | 0 | 0 | 8.7184 | 12.4243 | 12.4243 | 12.4243 | 12.4243 | 12.4243 | 12.4243 | 12.4243 | 12.4243 | 2 | 0.66726 | 0 |  | 26.2997 | 3 | 10800 | 12.4243 | 0 | 0 | 3.1538 | 0 | 0 | 8.7184 | 12.4243 | 12.4243 | 12.4243 | 12.4243 | 12.4243 | 12.4243 | 12.4243 | 12.4243 | 0 | 0.66726 | 0
| Tmin Dia | 4 | 14400 | 11.8873 | 0 | 0 | 3.1538 | 0 | 0 | 8.1814 | 11.8873 | 11.8873 | 11.8873 | 11.8873 | 11.8873 | 11.8873 | 11.8873 | 11.8873 | 2 | 0.66998 | 0 |  | Tmin Dia | 4 | 14400 | 11.8873 | 0 | 0 | 3.1538 | 0 | 0 | 8.1814 | 11.8873 | 11.8873 | 11.8873 | 11.8873 | 11.8873 | 11.8873 | 11.8873 | 11.8873 | 0 | 0.66998 | 0 |  | Tmin Dia | 4 | 14400 | 11.8873 | 0 | 0 | 3.1538 | 0 | 0 | 8.1814 | 11.8873 | 11.8873 | 11.8873 | 11.8873 | 11.8873 | 11.8873 | 11.8873 | 11.8873 | 2 | 0.66726 | 0 |  | Tmin Dia | 4 | 14400 | 11.8873 | 0 | 0 | 3.1538 | 0 | 0 | 8.1814 | 11.8873 | 11.8873 | 11.8873 | 11.8873 | 11.8873 | 11.8873 | 11.8873 | 11.8873 | 0 | 0.66726 | 0 |  | Tmin Dia | 4 | 14400 | 11.8873 | 0 | 0 | 3.1538 | 0 | 0 | 8.1814 | 11.8873 | 11.8873 | 11.8873 | 11.8873 | 11.8873 | 11.8873 | 11.8873 | 11.8873 | 2 | 0.66726 | 0 |  | Tmin Dia | 4 | 14400 | 11.8873 | 0 | 0 | 3.1538 | 0 | 0 | 8.1814 | 11.8873 | 11.8873 | 11.8873 | 11.8873 | 11.8873 | 11.8873 | 11.8873 | 11.8873 | 0 | 0.66726 | 0 |  | Tmin Dia | 4 | 14400 | 11.8873 | 0 | 0 | 3.1538 | 0 | 0 | 8.1814 | 11.8873 | 11.8873 | 11.8873 | 11.8873 | 11.8873 | 11.8873 | 11.8873 | 11.8873 | 2 | 0.66726 | 0 |  | Tmin Dia | 4 | 14400 | 11.8873 | 0 | 0 | 3.1538 | 0 | 0 | 8.1814 | 11.8873 | 11.8873 | 11.8873 | 11.8873 | 11.8873 | 11.8873 | 11.8873 | 11.8873 | 0 | 0.66726 | 0 |  | Tmin Dia | 4 | 14400 | 11.8873 | 0 | 0 | 3.1538 | 0 | 0 | 8.1814 | 11.8873 | 11.8873 | 11.8873 | 11.8873 | 11.8873 | 11.8873 | 11.8873 | 11.8873 | 2 | 0.66726 | 0 |  | Tmin Dia | 4 | 14400 | 11.8873 | 0 | 0 | 3.1538 | 0 | 0 | 8.1814 | 11.8873 | 11.8873 | 11.8873 | 11.8873 | 11.8873 | 11.8873 | 11.8873 | 11.8873 | 0 | 0.66726 | 0
| 21.2997 | 5 | 18000 | 11.6518 | 43.6877 | 0 | 3.1538 | 0 | 0 | 8.2845 | 11.896 | 11.9551 | 11.965 | 11.8861 | 11.7984 | 11.8861 | 11.965 | 11.9551 | 2 | 0.66998 | 12.4603 |  | 21.2997 | 5 | 18000 | 11.6518 | 43.6877 | 0 | 3.1538 | 0 | 0 | 8.2845 | 11.896 | 11.9551 | 11.965 | 11.8861 | 11.7984 | 11.8861 | 11.965 | 11.9551 | 0 | 0.66998 | 12.4603 |  | 21.2997 | 5 | 18000 | 11.6518 | 43.6877 | 0 | 3.1538 | 0 | 0 | 8.4589 | 11.896 | 11.9551 | 11.965 | 11.8861 | 11.7984 | 11.8861 | 11.965 | 11.9551 | 2 | 0.66726 | 12.4603 |  | 21.2997 | 5 | 18000 | 11.6518 | 43.6877 | 0 | 3.1538 | 0 | 0 | 8.4589 | 11.896 | 11.9551 | 11.965 | 11.8861 | 11.7984 | 11.8861 | 11.965 | 11.9551 | 0 | 0.66726 | 12.4603 |  | 21.2997 | 5 | 18000 | 11.6518 | 43.6877 | 0 | 3.1538 | 0 | 0 | 8.4589 | 11.896 | 11.9551 | 11.965 | 11.8861 | 11.7984 | 11.8861 | 11.965 | 11.9551 | 2 | 0.66726 | 12.4603 |  | 21.2997 | 5 | 18000 | 11.6518 | 43.6877 | 0 | 3.1538 | 0 | 0 | 8.4589 | 11.896 | 11.9551 | 11.965 | 11.8861 | 11.7984 | 11.8861 | 11.965 | 11.9551 | 0 | 0.66726 | 12.4603 |  | 21.2997 | 5 | 18000 | 11.6518 | 43.6877 | 0 | 3.1538 | 0 | 0 | 8.4589 | 11.896 | 11.9551 | 11.965 | 11.8861 | 11.7984 | 11.8861 | 11.965 | 11.9551 | 2 | 0.66726 | 12.4603 |  | 21.2997 | 5 | 18000 | 11.6518 | 43.6877 | 0 | 3.1538 | 0 | 0 | 8.4589 | 11.896 | 11.9551 | 11.965 | 11.8861 | 11.7984 | 11.8861 | 11.965 | 11.9551 | 0 | 0.66726 | 12.4603 |  | 21.2997 | 5 | 18000 | 11.6518 | 43.6877 | 0 | 3.1538 | 0 | 0 | 8.4589 | 11.896 | 11.9551 | 11.965 | 11.8861 | 11.7984 | 11.8861 | 11.965 | 11.9551 | 2 | 0.66726 | 12.4603 |  | 21.2997 | 5 | 18000 | 11.6518 | 43.6877 | 0 | 3.1538 | 0 | 0 | 8.4589 | 11.896 | 11.9551 | 11.965 | 11.8861 | 11.7984 | 11.8861 | 11.965 | 11.9551 | 0 | 0.66726 | 12.4603
| Tmax Noche | 6 | 21600 | 12.3793 | 330.3535 | 0 | 2.5231 | 0 | 0 | 12.7054 | 15.2874 | 15.9916 | 16.1096 | 15.1698 | 14.1253 | 15.1698 | 16.1096 | 15.9916 | 2 | 0.66998 | 148.3631 |  | Tmax Noche | 6 | 21600 | 12.3793 | 330.3535 | 0 | 2.5231 | 0 | 0 | 12.7054 | 15.2874 | 15.9916 | 16.1096 | 15.1698 | 14.1253 | 15.1698 | 16.1096 | 15.9916 | 0 | 0.66998 | 148.3631 |  | Tmax Noche | 6 | 21600 | 12.3793 | 330.3535 | 0 | 2.5231 | 0 | 0 | 14.7824 | 15.2874 | 15.9916 | 16.1096 | 15.1698 | 14.1253 | 15.1698 | 16.1096 | 15.9916 | 2 | 0.66726 | 148.3631 |  | Tmax Noche | 6 | 21600 | 12.3793 | 330.3535 | 0 | 2.5231 | 0 | 0 | 14.7824 | 15.2874 | 15.9916 | 16.1096 | 15.1698 | 14.1253 | 15.1698 | 16.1096 | 15.9916 | 0 | 0.66726 | 148.3631 |  | Tmax Noche | 6 | 21600 | 12.3793 | 330.3535 | 93.0342 | 2.5231 | 0 | 0 | 14.7824 | 15.2874 | 15.9916 | 16.1096 | 15.1698 | 14.1253 | 15.1698 | 16.1096 | 15.9916 | 2 | 0.66726 | 148.3631 |  | Tmax Noche | 6 | 21600 | 12.3793 | 330.3535 | 93.0342 | 2.5231 | 0 | 0 | 14.7824 | 15.2874 | 15.9916 | 16.1096 | 15.1698 | 14.1253 | 15.1698 | 16.1096 | 15.9916 | 0 | 0.66726 | 148.3631 |  | Tmax Noche | 6 | 21600 | 12.3793 | 330.3535 | 0 | 2.5231 | 0 | 0 | 14.7824 | 15.2874 | 15.9916 | 16.1096 | 15.1698 | 14.1253 | 15.1698 | 16.1096 | 15.9916 | 2 | 0.66726 | 148.3631 |  | Tmax Noche | 6 | 21600 | 12.3793 | 330.3535 | 0 | 2.5231 | 0 | 0 | 14.7824 | 15.2874 | 15.9916 | 16.1096 | 15.1698 | 14.1253 | 15.1698 | 16.1096 | 15.9916 | 0 | 0.66726 | 148.3631 |  | Tmax Noche | 6 | 21600 | 12.3793 | 330.3535 | 0 | 2.5231 | 0 | 0 | 14.7824 | 15.2874 | 15.9916 | 16.1096 | 15.1698 | 14.1253 | 15.1698 | 16.1096 | 15.9916 | 2 | 0.66726 | 148.3631 |  | Tmax Noche | 6 | 21600 | 12.3793 | 330.3535 | 0 | 2.5231 | 0 | 0 | 14.7824 | 15.2874 | 15.9916 | 16.1096 | 15.1698 | 14.1253 | 15.1698 | 16.1096 | 15.9916 | 0 | 0.66726 | 148.3631
| 26.2997 | 7 | 25200 | 14.295 | 503.7836 | 0 | 3.0277 | 0 | 0 | 19.1934 | 20.501 | 22.0037 | 22.2555 | 20.25 | 18.021 | 20.25 | 22.2555 | 22.0037 | 1 | 0.66998 | 316.6071 |  | 26.2997 | 7 | 25200 | 14.295 | 503.7836 | 0 | 3.0277 | 0 | 0 | 19.1934 | 20.501 | 22.0037 | 22.2555 | 20.25 | 18.021 | 20.25 | 22.2555 | 22.0037 | 0 | 0.66998 | 316.6071 |  | 26.2997 | 7 | 25200 | 14.295 | 503.7836 | 0 | 3.0277 | 0 | 0 | 23.6259 | 20.501 | 22.0037 | 22.2555 | 20.25 | 18.021 | 20.25 | 22.2555 | 22.0037 | 1 | 0.66726 | 316.6071 |  | 26.2997 | 7 | 25200 | 14.295 | 503.7836 | 0 | 3.0277 | 0 | 0 | 23.6259 | 20.501 | 22.0037 | 22.2555 | 20.25 | 18.021 | 20.25 | 22.2555 | 22.0037 | 0 | 0.66726 | 316.6071 |  | 26.2997 | 7 | 25200 | 14.295 | 503.7836 | 284.3103 | 3.0277 | 0 | 0 | 23.6259 | 20.501 | 22.0037 | 22.2555 | 20.25 | 18.021 | 20.25 | 22.2555 | 22.0037 | 1 | 0.66726 | 316.6071 |  | 26.2997 | 7 | 25200 | 14.295 | 503.7836 | 284.3103 | 3.0277 | 0 | 0 | 23.6259 | 20.501 | 22.0037 | 22.2555 | 20.25 | 18.021 | 20.25 | 22.2555 | 22.0037 | 0 | 0.66726 | 316.6071 |  | 26.2997 | 7 | 25200 | 14.295 | 503.7836 | 0 | 3.0277 | 0 | 0 | 23.6259 | 20.501 | 22.0037 | 22.2555 | 20.25 | 18.021 | 20.25 | 22.2555 | 22.0037 | 1 | 0.66726 | 316.6071 |  | 26.2997 | 7 | 25200 | 14.295 | 503.7836 | 0 | 3.0277 | 0 | 0 | 23.6259 | 20.501 | 22.0037 | 22.2555 | 20.25 | 18.021 | 20.25 | 22.2555 | 22.0037 | 0 | 0.66726 | 316.6071 |  | 26.2997 | 7 | 25200 | 14.295 | 503.7836 | 0 | 3.0277 | 0 | 0 | 23.6259 | 20.501 | 22.0037 | 22.2555 | 20.25 | 18.021 | 20.25 | 22.2555 | 22.0037 | 1 | 0.66726 | 316.6071 |  | 26.2997 | 7 | 25200 | 14.295 | 503.7836 | 0 | 3.0277 | 0 | 0 | 23.6259 | 20.501 | 22.0037 | 22.2555 | 20.25 | 18.021 | 20.25 | 22.2555 | 22.0037 | 0 | 0.66726 | 316.6071
| Tmin Noche | 8 | 28800 | 16.6161 | 709.6035 | 557.4756 | 1.5138 | 0 | 0 | 25.5502 | 25.7329 | 27.9404 | 28.3103 | 25.3643 | 22.0897 | 25.3643 | 28.3103 | 27.9404 | 1 | 0.66998 | 465.1091 |  | Tmin Noche | 8 | 28800 | 16.6161 | 709.6035 | 557.4756 | 1.5138 | 0 | 0 | 25.5502 | 25.7329 | 27.9404 | 28.3103 | 25.3643 | 22.0897 | 25.3643 | 28.3103 | 27.9404 | 0 | 0.66998 | 465.1091 |  | Tmin Noche | 8 | 28800 | 16.6161 | 709.6035 | 557.4756 | 1.5138 | 0 | 0 | 32.0617 | 25.7329 | 27.9404 | 28.3103 | 25.3643 | 22.0897 | 25.3643 | 28.3103 | 27.9404 | 1 | 0.66726 | 465.1091 |  | Tmin Noche | 8 | 28800 | 16.6161 | 709.6035 | 557.4756 | 1.5138 | 0 | 0 | 32.0617 | 25.7329 | 27.9404 | 28.3103 | 25.3643 | 22.0897 | 25.3643 | 28.3103 | 27.9404 | 0 | 0.66726 | 465.1091 |  | Tmin Noche | 8 | 28800 | 16.6161 | 709.6035 | 430.6565 | 1.5138 | 0 | 0 | 32.0617 | 25.7329 | 27.9404 | 28.3103 | 25.3643 | 22.0897 | 25.3643 | 28.3103 | 27.9404 | 1 | 0.66726 | 465.1091 |  | Tmin Noche | 8 | 28800 | 16.6161 | 709.6035 | 430.6565 | 1.5138 | 0 | 0 | 32.0617 | 25.7329 | 27.9404 | 28.3103 | 25.3643 | 22.0897 | 25.3643 | 28.3103 | 27.9404 | 0 | 0.66726 | 465.1091 |  | Tmin Noche | 8 | 28800 | 16.6161 | 709.6035 | 0 | 1.5138 | 0 | 0 | 32.0617 | 25.7329 | 27.9404 | 28.3103 | 25.3643 | 22.0897 | 25.3643 | 28.3103 | 27.9404 | 1 | 0.66726 | 465.1091 |  | Tmin Noche | 8 | 28800 | 16.6161 | 709.6035 | 0 | 1.5138 | 0 | 0 | 32.0617 | 25.7329 | 27.9404 | 28.3103 | 25.3643 | 22.0897 | 25.3643 | 28.3103 | 27.9404 | 0 | 0.66726 | 465.1091 |  | Tmin Noche | 8 | 28800 | 16.6161 | 709.6035 | 557.4756 | 1.5138 | 0 | 0 | 32.0617 | 25.7329 | 27.9404 | 28.3103 | 25.3643 | 22.0897 | 25.3643 | 28.3103 | 27.9404 | 1 | 0.66726 | 465.1091 |  | Tmin Noche | 8 | 28800 | 16.6161 | 709.6035 | 557.4756 | 1.5138 | 0 | 0 | 32.0617 | 25.7329 | 27.9404 | 28.3103 | 25.3643 | 22.0897 | 25.3643 | 28.3103 | 27.9404 | 0 | 0.66726 | 465.1091
| 19.2997 | 9 | 32400 | 19.3702 | 807.0295 | 771.1294 | 0.94615 | 0 | 0 | 31.8658 | 31.0558 | 33.8853 | 34.3595 | 30.5833 | 26.386 | 30.5833 | 34.3595 | 33.8853 | 1 | 0.66998 | 596.1607 |  | 19.2997 | 9 | 32400 | 19.3702 | 807.0295 | 771.1294 | 0.94615 | 0 | 0 | 31.8658 | 31.0558 | 33.8853 | 34.3595 | 30.5833 | 26.386 | 30.5833 | 34.3595 | 33.8853 | 0 | 0.66998 | 596.1607 |  | 19.2997 | 9 | 32400 | 19.3702 | 807.0295 | 771.1294 | 0.94615 | 0 | 0 | 40.2121 | 31.0558 | 33.8853 | 34.3595 | 30.5833 | 26.386 | 30.5833 | 34.3595 | 33.8853 | 1 | 0.66726 | 596.1607 |  | 19.2997 | 9 | 32400 | 19.3702 | 807.0295 | 771.1294 | 0.94615 | 0 | 0 | 40.2121 | 31.0558 | 33.8853 | 34.3595 | 30.5833 | 26.386 | 30.5833 | 34.3595 | 33.8853 | 0 | 0.66726 | 596.1607 |  | 19.2997 | 9 | 32400 | 19.3702 | 807.0295 | 595.7066 | 0.94615 | 0 | 0 | 40.2121 | 31.0558 | 33.8853 | 34.3595 | 30.5833 | 26.386 | 30.5833 | 34.3595 | 33.8853 | 1 | 0.66726 | 596.1607 |  | 19.2997 | 9 | 32400 | 19.3702 | 807.0295 | 595.7066 | 0.94615 | 0 | 0 | 40.2121 | 31.0558 | 33.8853 | 34.3595 | 30.5833 | 26.386 | 30.5833 | 34.3595 | 33.8853 | 0 | 0.66726 | 596.1607 |  | 19.2997 | 9 | 32400 | 19.3702 | 807.0295 | 0 | 0.94615 | 0 | 0 | 40.2121 | 31.0558 | 33.8853 | 34.3595 | 30.5833 | 26.386 | 30.5833 | 34.3595 | 33.8853 | 1 | 0.66726 | 596.1607 |  | 19.2997 | 9 | 32400 | 19.3702 | 807.0295 | 0 | 0.94615 | 0 | 0 | 40.2121 | 31.0558 | 33.8853 | 34.3595 | 30.5833 | 26.386 | 30.5833 | 34.3595 | 33.8853 | 0 | 0.66726 | 596.1607 |  | 19.2997 | 9 | 32400 | 19.3702 | 807.0295 | 771.1294 | 0.94615 | 0 | 0 | 40.2121 | 31.0558 | 33.8853 | 34.3595 | 30.5833 | 26.386 | 30.5833 | 34.3595 | 33.8853 | 1 | 0.66726 | 596.1607 |  | 19.2997 | 9 | 32400 | 19.3702 | 807.0295 | 771.1294 | 0.94615 | 0 | 0 | 40.2121 | 31.0558 | 33.8853 | 34.3595 | 30.5833 | 26.386 | 30.5833 | 34.3595 | 33.8853 | 0 | 0.66726 | 596.1607
| Tsuelo | 10 | 36000 | 22.0966 | 847.6726 | 941.1576 | 0.94615 | 0 | 0 | 37.1554 | 35.6309 | 38.9081 | 39.4572 | 35.0837 | 30.2224 | 35.0837 | 39.4572 | 38.9081 | 1 | 3.67 | 690.4762 |  | Tsuelo | 10 | 36000 | 22.0966 | 847.6726 | 941.1576 | 0.94615 | 0 | 0 | 37.1554 | 35.6309 | 38.9081 | 39.4572 | 35.0837 | 30.2224 | 35.0837 | 39.4572 | 38.9081 | 0 | 3.67 | 690.4762 |  | Tsuelo | 10 | 36000 | 22.0966 | 847.6726 | 941.1576 | 0.94615 | 0 | 0 | 46.8221 | 35.6309 | 38.9081 | 39.4572 | 35.0837 | 30.2224 | 35.0837 | 39.4572 | 38.9081 | 1 | 3.6673 | 690.4762 |  | Tsuelo | 10 | 36000 | 22.0966 | 847.6726 | 941.1576 | 0.94615 | 0 | 0 | 46.8221 | 35.6309 | 38.9081 | 39.4572 | 35.0837 | 30.2224 | 35.0837 | 39.4572 | 38.9081 | 0 | 3.6673 | 690.4762 |  | Tsuelo | 10 | 36000 | 22.0966 | 847.6726 | 727.0555 | 0.94615 | 0 | 0 | 46.8221 | 35.6309 | 38.9081 | 39.4572 | 35.0837 | 30.2224 | 35.0837 | 39.4572 | 38.9081 | 1 | 3.6673 | 690.4762 |  | Tsuelo | 10 | 36000 | 22.0966 | 847.6726 | 727.0555 | 0.94615 | 0 | 0 | 46.8221 | 35.6309 | 38.9081 | 39.4572 | 35.0837 | 30.2224 | 35.0837 | 39.4572 | 38.9081 | 0 | 3.6673 | 690.4762 |  | Tsuelo | 10 | 36000 | 22.0966 | 847.6726 | 0 | 0.94615 | 0 | 0 | 46.8221 | 35.6309 | 38.9081 | 39.4572 | 35.0837 | 30.2224 | 35.0837 | 39.4572 | 38.9081 | 1 | 3.6673 | 690.4762 |  | Tsuelo | 10 | 36000 | 22.0966 | 847.6726 | 0 | 0.94615 | 0 | 0 | 46.8221 | 35.6309 | 38.9081 | 39.4572 | 35.0837 | 30.2224 | 35.0837 | 39.4572 | 38.9081 | 0 | 3.6673 | 690.4762 |  | Tsuelo | 10 | 36000 | 22.0966 | 847.6726 | 941.1576 | 0.94615 | 0 | 0 | 46.8221 | 35.6309 | 38.9081 | 39.4572 | 35.0837 | 30.2224 | 35.0837 | 39.4572 | 38.9081 | 1 | 3.6673 | 690.4762 |  | Tsuelo | 10 | 36000 | 22.0966 | 847.6726 | 941.1576 | 0.94615 | 0 | 0 | 46.8221 | 35.6309 | 38.9081 | 39.4572 | 35.0837 | 30.2224 | 35.0837 | 39.4572 | 38.9081 | 0 | 3.6673 | 690.4762
| 19.2144 | 11 | 39600 | 24.7156 | 965.2735 | 1012.0314 | 0.94615 | 0 | 0 | 41.5827 | 39.5542 | 43.1471 | 43.7492 | 38.9542 | 33.6244 | 38.9542 | 43.7492 | 43.1471 | 1 | 3.67 | 757.0139 |  | 19.2144 | 11 | 39600 | 24.7156 | 965.2735 | 1012.0314 | 0.94615 | 0 | 0 | 41.5827 | 39.5542 | 43.1471 | 43.7492 | 38.9542 | 33.6244 | 38.9542 | 43.7492 | 43.1471 | 0 | 3.67 | 757.0139 |  | 19.2144 | 11 | 39600 | 24.7156 | 965.2735 | 1012.0314 | 0.94615 | 0 | 0 | 52.1809 | 39.5542 | 43.1471 | 43.7492 | 38.9542 | 33.6244 | 38.9542 | 43.7492 | 43.1471 | 1 | 3.6673 | 757.0139 |  | 19.2144 | 11 | 39600 | 24.7156 | 965.2735 | 1012.0314 | 0.94615 | 0 | 0 | 52.1809 | 39.5542 | 43.1471 | 43.7492 | 38.9542 | 33.6244 | 38.9542 | 43.7492 | 43.1471 | 0 | 3.6673 | 757.0139 |  | 19.2144 | 11 | 39600 | 24.7156 | 965.2735 | 781.8063 | 0.94615 | 0 | 0 | 52.1809 | 39.5542 | 43.1471 | 43.7492 | 38.9542 | 33.6244 | 38.9542 | 43.7492 | 43.1471 | 1 | 3.6673 | 757.0139 |  | 19.2144 | 11 | 39600 | 24.7156 | 965.2735 | 781.8063 | 0.94615 | 0 | 0 | 52.1809 | 39.5542 | 43.1471 | 43.7492 | 38.9542 | 33.6244 | 38.9542 | 43.7492 | 43.1471 | 0 | 3.6673 | 757.0139 |  | 19.2144 | 11 | 39600 | 24.7156 | 965.2735 | 0 | 0.94615 | 0 | 0 | 52.1809 | 39.5542 | 43.1471 | 43.7492 | 38.9542 | 33.6244 | 38.9542 | 43.7492 | 43.1471 | 1 | 3.6673 | 757.0139 |  | 19.2144 | 11 | 39600 | 24.7156 | 965.2735 | 0 | 0.94615 | 0 | 0 | 52.1809 | 39.5542 | 43.1471 | 43.7492 | 38.9542 | 33.6244 | 38.9542 | 43.7492 | 43.1471 | 0 | 3.6673 | 757.0139 |  | 19.2144 | 11 | 39600 | 24.7156 | 965.2735 | 1012.0314 | 0.94615 | 0 | 0 | 52.1809 | 39.5542 | 43.1471 | 43.7492 | 38.9542 | 33.6244 | 38.9542 | 43.7492 | 43.1471 | 1 | 3.6673 | 757.0139 |  | 19.2144 | 11 | 39600 | 24.7156 | 965.2735 | 1012.0314 | 0.94615 | 0 | 0 | 52.1809 | 39.5542 | 43.1471 | 43.7492 | 38.9542 | 33.6244 | 38.9542 | 43.7492 | 43.1471 | 0 | 3.6673 | 757.0139
| Infil RAH | 12 | 43200 | 26.3299 | 970.3355 | 1004.0351 | 0.94615 | 0 | 0 | 43.1277 | 41.1185 | 44.6994 | 45.2995 | 40.5206 | 35.2088 | 40.5206 | 45.2995 | 44.6994 | 1 | 0.66998 | 754.4643 |  | Infil RAH | 12 | 43200 | 26.3299 | 970.3355 | 1004.0351 | 0.94615 | 0 | 0 | 43.1277 | 41.1185 | 44.6994 | 45.2995 | 40.5206 | 35.2088 | 40.5206 | 45.2995 | 44.6994 | 0 | 0.66998 | 754.4643 |  | Infil RAH | 12 | 43200 | 26.3299 | 970.3355 | 1004.0351 | 0.94615 | 0 | 0 | 53.6902 | 41.1185 | 44.6994 | 45.2995 | 40.5206 | 35.2088 | 40.5206 | 45.2995 | 44.6994 | 1 | 0.66726 | 754.4643 |  | Infil RAH | 12 | 43200 | 26.3299 | 970.3355 | 1004.0351 | 0.94615 | 0 | 0 | 53.6902 | 41.1185 | 44.6994 | 45.2995 | 40.5206 | 35.2088 | 40.5206 | 45.2995 | 44.6994 | 0 | 0.66726 | 754.4643 |  | Infil RAH | 12 | 43200 | 26.3299 | 970.3355 | 0 | 0.94615 | 0 | 0 | 53.6902 | 41.1185 | 44.6994 | 45.2995 | 40.5206 | 35.2088 | 40.5206 | 45.2995 | 44.6994 | 1 | 0.66726 | 754.4643 |  | Infil RAH | 12 | 43200 | 26.3299 | 970.3355 | 0 | 0.94615 | 0 | 0 | 53.6902 | 41.1185 | 44.6994 | 45.2995 | 40.5206 | 35.2088 | 40.5206 | 45.2995 | 44.6994 | 0 | 0.66726 | 754.4643 |  | Infil RAH | 12 | 43200 | 26.3299 | 970.3355 | 0 | 0.94615 | 0 | 0 | 53.6902 | 41.1185 | 44.6994 | 45.2995 | 40.5206 | 35.2088 | 40.5206 | 45.2995 | 44.6994 | 1 | 0.66726 | 754.4643 |  | Infil RAH | 12 | 43200 | 26.3299 | 970.3355 | 0 | 0.94615 | 0 | 0 | 53.6902 | 41.1185 | 44.6994 | 45.2995 | 40.5206 | 35.2088 | 40.5206 | 45.2995 | 44.6994 | 0 | 0.66726 | 754.4643 |  | Infil RAH | 12 | 43200 | 26.3299 | 970.3355 | 1004.0351 | 0.94615 | 0 | 0 | 53.6902 | 41.1185 | 44.6994 | 45.2995 | 40.5206 | 35.2088 | 40.5206 | 45.2995 | 44.6994 | 1 | 0.66726 | 754.4643 |  | Infil RAH | 12 | 43200 | 26.3299 | 970.3355 | 1004.0351 | 0.94615 | 0 | 0 | 53.6902 | 41.1185 | 44.6994 | 45.2995 | 40.5206 | 35.2088 | 40.5206 | 45.2995 | 44.6994 | 0 | 0.66726 | 754.4643
| 0.13224 | 13 | 46800 | 27.3207 | 922.4295 | 944.6396 | 0.94615 | 0 | 0 | 42.9754 | 41.2848 | 44.666 | 45.2326 | 40.7202 | 35.7045 | 40.7202 | 45.2326 | 44.666 | 1 | 0.66998 | 712.4008 |  | 0.13224 | 13 | 46800 | 27.3207 | 922.4295 | 944.6396 | 0.94615 | 0 | 0 | 42.9754 | 41.2848 | 44.666 | 45.2326 | 40.7202 | 35.7045 | 40.7202 | 45.2326 | 44.666 | 0 | 0.66998 | 712.4008 |  | 0.13495 | 13 | 46800 | 27.3207 | 922.4295 | 944.6396 | 0.94615 | 0 | 0 | 52.949 | 41.2848 | 44.666 | 45.2326 | 40.7202 | 35.7045 | 40.7202 | 45.2326 | 44.666 | 1 | 0.66726 | 712.4008 |  | 0.13495 | 13 | 46800 | 27.3207 | 922.4295 | 944.6396 | 0.94615 | 0 | 0 | 52.949 | 41.2848 | 44.666 | 45.2326 | 40.7202 | 35.7045 | 40.7202 | 45.2326 | 44.666 | 0 | 0.66726 | 712.4008 |  | 0.13495 | 13 | 46800 | 27.3207 | 922.4295 | 0 | 0.94615 | 0 | 0 | 52.949 | 41.2848 | 44.666 | 45.2326 | 40.7202 | 35.7045 | 40.7202 | 45.2326 | 44.666 | 1 | 0.66726 | 712.4008 |  | 0.13495 | 13 | 46800 | 27.3207 | 922.4295 | 0 | 0.94615 | 0 | 0 | 52.949 | 41.2848 | 44.666 | 45.2326 | 40.7202 | 35.7045 | 40.7202 | 45.2326 | 44.666 | 0 | 0.66726 | 712.4008 |  | 0.13495 | 13 | 46800 | 27.3207 | 922.4295 | 729.7453 | 0.94615 | 0 | 0 | 52.949 | 41.2848 | 44.666 | 45.2326 | 40.7202 | 35.7045 | 40.7202 | 45.2326 | 44.666 | 1 | 0.66726 | 712.4008 |  | 0.13495 | 13 | 46800 | 27.3207 | 922.4295 | 729.7453 | 0.94615 | 0 | 0 | 52.949 | 41.2848 | 44.666 | 45.2326 | 40.7202 | 35.7045 | 40.7202 | 45.2326 | 44.666 | 0 | 0.66726 | 712.4008 |  | 0.13495 | 13 | 46800 | 27.3207 | 922.4295 | 944.6396 | 0.94615 | 0 | 0 | 52.949 | 41.2848 | 44.666 | 45.2326 | 40.7202 | 35.7045 | 40.7202 | 45.2326 | 44.666 | 1 | 0.66726 | 712.4008 |  | 0.13495 | 13 | 46800 | 27.3207 | 922.4295 | 944.6396 | 0.94615 | 0 | 0 | 52.949 | 41.2848 | 44.666 | 45.2326 | 40.7202 | 35.7045 | 40.7202 | 45.2326 | 44.666 | 0 | 0.66726 | 712.4008
| Cat Mes | 14 | 50400 | 27.7953 | 870.195 | 745.1768 | 0.94615 | 0 | 0 | 40.4096 | 39.5665 | 42.4168 | 42.8944 | 39.0906 | 34.8626 | 39.0906 | 42.8944 | 42.4168 | 1 | 0.66998 | 600.5258 |  | Cat Mes | 14 | 50400 | 27.7953 | 870.195 | 745.1768 | 0.94615 | 0 | 0 | 40.4096 | 39.5665 | 42.4168 | 42.8944 | 39.0906 | 34.8626 | 39.0906 | 42.8944 | 42.4168 | 0 | 0.66998 | 600.5258 |  | Cat Mes | 14 | 50400 | 27.7953 | 870.195 | 745.1768 | 0.94615 | 0 | 0 | 48.817 | 39.5665 | 42.4168 | 42.8944 | 39.0906 | 34.8626 | 39.0906 | 42.8944 | 42.4168 | 1 | 0.66726 | 600.5258 |  | Cat Mes | 14 | 50400 | 27.7953 | 870.195 | 745.1768 | 0.94615 | 0 | 0 | 48.817 | 39.5665 | 42.4168 | 42.8944 | 39.0906 | 34.8626 | 39.0906 | 42.8944 | 42.4168 | 0 | 0.66726 | 600.5258 |  | Cat Mes | 14 | 50400 | 27.7953 | 870.195 | 0 | 0.94615 | 0 | 0 | 48.817 | 39.5665 | 42.4168 | 42.8944 | 39.0906 | 34.8626 | 39.0906 | 42.8944 | 42.4168 | 1 | 0.66726 | 600.5258 |  | Cat Mes | 14 | 50400 | 27.7953 | 870.195 | 0 | 0.94615 | 0 | 0 | 48.817 | 39.5665 | 42.4168 | 42.8944 | 39.0906 | 34.8626 | 39.0906 | 42.8944 | 42.4168 | 0 | 0.66726 | 600.5258 |  | Cat Mes | 14 | 50400 | 27.7953 | 870.195 | 575.6579 | 0.94615 | 0 | 0 | 48.817 | 39.5665 | 42.4168 | 42.8944 | 39.0906 | 34.8626 | 39.0906 | 42.8944 | 42.4168 | 1 | 0.66726 | 600.5258 |  | Cat Mes | 14 | 50400 | 27.7953 | 870.195 | 575.6579 | 0.94615 | 0 | 0 | 48.817 | 39.5665 | 42.4168 | 42.8944 | 39.0906 | 34.8626 | 39.0906 | 42.8944 | 42.4168 | 0 | 0.66726 | 600.5258 |  | Cat Mes | 14 | 50400 | 27.7953 | 870.195 | 745.1768 | 0.94615 | 0 | 0 | 48.817 | 39.5665 | 42.4168 | 42.8944 | 39.0906 | 34.8626 | 39.0906 | 42.8944 | 42.4168 | 1 | 0.66726 | 600.5258 |  | Cat Mes | 14 | 50400 | 27.7953 | 870.195 | 745.1768 | 0.94615 | 0 | 0 | 48.817 | 39.5665 | 42.4168 | 42.8944 | 39.0906 | 34.8626 | 39.0906 | 42.8944 | 42.4168 | 0 | 0.66726 | 600.5258
| v | 15 | 54000 | 27.4212 | 738.9853 | 554.3986 | 0.94615 | 0 | 0 | 36.5303 | 36.6642 | 38.9023 | 39.2773 | 36.2905 | 32.9705 | 36.2905 | 39.2773 | 38.9023 | 1 | 0.66998 | 471.5476 |  | v | 15 | 54000 | 27.4212 | 738.9853 | 554.3986 | 0.94615 | 0 | 0 | 36.5303 | 36.6642 | 38.9023 | 39.2773 | 36.2905 | 32.9705 | 36.2905 | 39.2773 | 38.9023 | 0 | 0.66998 | 471.5476 |  | v | 15 | 54000 | 27.4212 | 738.9853 | 554.3986 | 0.94615 | 0 | 0 | 43.132 | 36.6642 | 38.9023 | 39.2773 | 36.2905 | 32.9705 | 36.2905 | 39.2773 | 38.9023 | 1 | 0.66726 | 471.5476 |  | v | 15 | 54000 | 27.4212 | 738.9853 | 554.3986 | 0.94615 | 0 | 0 | 43.132 | 36.6642 | 38.9023 | 39.2773 | 36.2905 | 32.9705 | 36.2905 | 39.2773 | 38.9023 | 0 | 0.66726 | 471.5476 |  | v | 15 | 54000 | 27.4212 | 738.9853 | 0 | 0.94615 | 0 | 0 | 43.132 | 36.6642 | 38.9023 | 39.2773 | 36.2905 | 32.9705 | 36.2905 | 39.2773 | 38.9023 | 1 | 0.66726 | 471.5476 |  | v | 15 | 54000 | 27.4212 | 738.9853 | 0 | 0.94615 | 0 | 0 | 43.132 | 36.6642 | 38.9023 | 39.2773 | 36.2905 | 32.9705 | 36.2905 | 39.2773 | 38.9023 | 0 | 0.66726 | 471.5476 |  | v | 15 | 54000 | 27.4212 | 738.9853 | 428.2795 | 0.94615 | 0 | 0 | 43.132 | 36.6642 | 38.9023 | 39.2773 | 36.2905 | 32.9705 | 36.2905 | 39.2773 | 38.9023 | 1 | 0.66726 | 471.5476 |  | v | 15 | 54000 | 27.4212 | 738.9853 | 428.2795 | 0.94615 | 0 | 0 | 43.132 | 36.6642 | 38.9023 | 39.2773 | 36.2905 | 32.9705 | 36.2905 | 39.2773 | 38.9023 | 0 | 0.66726 | 471.5476 |  | v | 15 | 54000 | 27.4212 | 738.9853 | 554.3986 | 0.94615 | 0 | 0 | 43.132 | 36.6642 | 38.9023 | 39.2773 | 36.2905 | 32.9705 | 36.2905 | 39.2773 | 38.9023 | 1 | 0.66726 | 471.5476 |  | v | 15 | 54000 | 27.4212 | 738.9853 | 554.3986 | 0.94615 | 0 | 0 | 43.132 | 36.6642 | 38.9023 | 39.2773 | 36.2905 | 32.9705 | 36.2905 | 39.2773 | 38.9023 | 0 | 0.66726 | 471.5476
|  | 16 | 57600 | 26.077 | 459.3257 | 416.0925 | 1.1354 | 0 | 0 | 31.2887 | 32.509 | 34.0664 | 34.3273 | 32.2489 | 29.9387 | 32.2489 | 34.3273 | 34.0664 | 1 | 3.67 | 328.1349 |  |  | 16 | 57600 | 26.077 | 459.3257 | 416.0925 | 1.1354 | 0 | 0 | 31.2887 | 32.509 | 34.0664 | 34.3273 | 32.2489 | 29.9387 | 32.2489 | 34.3273 | 34.0664 | 0 | 3.67 | 328.1349 |  |  | 16 | 57600 | 26.077 | 459.3257 | 416.0925 | 1.1354 | 0 | 0 | 35.8826 | 32.509 | 34.0664 | 34.3273 | 32.2489 | 29.9387 | 32.2489 | 34.3273 | 34.0664 | 1 | 3.6673 | 328.1349 |  |  | 16 | 57600 | 26.077 | 459.3257 | 416.0925 | 1.1354 | 0 | 0 | 35.8826 | 32.509 | 34.0664 | 34.3273 | 32.2489 | 29.9387 | 32.2489 | 34.3273 | 34.0664 | 0 | 3.6673 | 328.1349 |  |  | 16 | 57600 | 26.077 | 459.3257 | 0 | 1.1354 | 0 | 0 | 35.8826 | 32.509 | 34.0664 | 34.3273 | 32.2489 | 29.9387 | 32.2489 | 34.3273 | 34.0664 | 1 | 3.6673 | 328.1349 |  |  | 16 | 57600 | 26.077 | 459.3257 | 0 | 1.1354 | 0 | 0 | 35.8826 | 32.509 | 34.0664 | 34.3273 | 32.2489 | 29.9387 | 32.2489 | 34.3273 | 34.0664 | 0 | 3.6673 | 328.1349 |  |  | 16 | 57600 | 26.077 | 459.3257 | 321.4364 | 1.1354 | 0 | 0 | 35.8826 | 32.509 | 34.0664 | 34.3273 | 32.2489 | 29.9387 | 32.2489 | 34.3273 | 34.0664 | 1 | 3.6673 | 328.1349 |  |  | 16 | 57600 | 26.077 | 459.3257 | 321.4364 | 1.1354 | 0 | 0 | 35.8826 | 32.509 | 34.0664 | 34.3273 | 32.2489 | 29.9387 | 32.2489 | 34.3273 | 34.0664 | 0 | 3.6673 | 328.1349 |  |  | 16 | 57600 | 26.077 | 459.3257 | 416.0925 | 1.1354 | 0 | 0 | 35.8826 | 32.509 | 34.0664 | 34.3273 | 32.2489 | 29.9387 | 32.2489 | 34.3273 | 34.0664 | 1 | 3.6673 | 328.1349 |  |  | 16 | 57600 | 26.077 | 459.3257 | 416.0925 | 1.1354 | 0 | 0 | 35.8826 | 32.509 | 34.0664 | 34.3273 | 32.2489 | 29.9387 | 32.2489 | 34.3273 | 34.0664 | 0 | 3.6673 | 328.1349
|  | 17 | 61200 | 24.3276 | 325.0347 | 0 | 1.8923 | 0 | 0 | 24.5003 | 27.1251 | 27.8024 | 27.9159 | 27.0119 | 26.0071 | 27.0119 | 27.9159 | 27.8024 | 1 | 3.67 | 142.7183 |  |  | 17 | 61200 | 24.3276 | 325.0347 | 0 | 1.8923 | 0 | 0 | 24.5003 | 27.1251 | 27.8024 | 27.9159 | 27.0119 | 26.0071 | 27.0119 | 27.9159 | 27.8024 | 0 | 3.67 | 142.7183 |  |  | 17 | 61200 | 24.3276 | 325.0347 | 0 | 1.8923 | 0 | 0 | 26.4983 | 27.1251 | 27.8024 | 27.9159 | 27.0119 | 26.0071 | 27.0119 | 27.9159 | 27.8024 | 1 | 3.6673 | 142.7183 |  |  | 17 | 61200 | 24.3276 | 325.0347 | 0 | 1.8923 | 0 | 0 | 26.4983 | 27.1251 | 27.8024 | 27.9159 | 27.0119 | 26.0071 | 27.0119 | 27.9159 | 27.8024 | 0 | 3.6673 | 142.7183 |  |  | 17 | 61200 | 24.3276 | 325.0347 | 0 | 1.8923 | 0 | 0 | 26.4983 | 27.1251 | 27.8024 | 27.9159 | 27.0119 | 26.0071 | 27.0119 | 27.9159 | 27.8024 | 1 | 3.6673 | 142.7183 |  |  | 17 | 61200 | 24.3276 | 325.0347 | 0 | 1.8923 | 0 | 0 | 26.4983 | 27.1251 | 27.8024 | 27.9159 | 27.0119 | 26.0071 | 27.0119 | 27.9159 | 27.8024 | 0 | 3.6673 | 142.7183 |  |  | 17 | 61200 | 24.3276 | 325.0347 | 86.4034 | 1.8923 | 0 | 0 | 26.4983 | 27.1251 | 27.8024 | 27.9159 | 27.0119 | 26.0071 | 27.0119 | 27.9159 | 27.8024 | 1 | 3.6673 | 142.7183 |  |  | 17 | 61200 | 24.3276 | 325.0347 | 86.4034 | 1.8923 | 0 | 0 | 26.4983 | 27.1251 | 27.8024 | 27.9159 | 27.0119 | 26.0071 | 27.0119 | 27.9159 | 27.8024 | 0 | 3.6673 | 142.7183 |  |  | 17 | 61200 | 24.3276 | 325.0347 | 0 | 1.8923 | 0 | 0 | 26.4983 | 27.1251 | 27.8024 | 27.9159 | 27.0119 | 26.0071 | 27.0119 | 27.9159 | 27.8024 | 1 | 3.6673 | 142.7183 |  |  | 17 | 61200 | 24.3276 | 325.0347 | 0 | 1.8923 | 0 | 0 | 26.4983 | 27.1251 | 27.8024 | 27.9159 | 27.0119 | 26.0071 | 27.0119 | 27.9159 | 27.8024 | 0 | 3.6673 | 142.7183
|  | 18 | 64800 | 22.4395 | 37.0483 | 0 | 1.8923 | 1.5 | 0 | 19.0176 | 22.6443 | 22.6939 | 22.7022 | 22.636 | 22.5625 | 22.636 | 22.7022 | 22.6939 | 1 | 3.67 | 10.4464 |  |  | 18 | 64800 | 22.4395 | 37.0483 | 0 | 1.8923 | 1.5 | 0 | 19.0176 | 22.6443 | 22.6939 | 22.7022 | 22.636 | 22.5625 | 22.636 | 22.7022 | 22.6939 | 0 | 3.67 | 10.4464 |  |  | 18 | 64800 | 22.4395 | 37.0483 | 0 | 1.8923 | 1.5 | 0 | 19.1638 | 22.6443 | 22.6939 | 22.7022 | 22.636 | 22.5625 | 22.636 | 22.7022 | 22.6939 | 1 | 3.6673 | 10.4464 |  |  | 18 | 64800 | 22.4395 | 37.0483 | 0 | 1.8923 | 1.5 | 0 | 19.1638 | 22.6443 | 22.6939 | 22.7022 | 22.636 | 22.5625 | 22.636 | 22.7022 | 22.6939 | 0 | 3.6673 | 10.4464 |  |  | 18 | 64800 | 22.4395 | 37.0483 | 0 | 1.8923 | 1.5 | 0 | 19.1638 | 22.6443 | 22.6939 | 22.7022 | 22.636 | 22.5625 | 22.636 | 22.7022 | 22.6939 | 1 | 3.6673 | 10.4464 |  |  | 18 | 64800 | 22.4395 | 37.0483 | 0 | 1.8923 | 1.5 | 0 | 19.1638 | 22.6443 | 22.6939 | 22.7022 | 22.636 | 22.5625 | 22.636 | 22.7022 | 22.6939 | 0 | 3.6673 | 10.4464 |  |  | 18 | 64800 | 22.4395 | 37.0483 | 0.67246 | 1.8923 | 1.5 | 0 | 19.1638 | 22.6443 | 22.6939 | 22.7022 | 22.636 | 22.5625 | 22.636 | 22.7022 | 22.6939 | 1 | 3.6673 | 10.4464 |  |  | 18 | 64800 | 22.4395 | 37.0483 | 0.67246 | 1.8923 | 1.5 | 0 | 19.1638 | 22.6443 | 22.6939 | 22.7022 | 22.636 | 22.5625 | 22.636 | 22.7022 | 22.6939 | 0 | 3.6673 | 10.4464 |  |  | 18 | 64800 | 22.4395 | 37.0483 | 0 | 1.8923 | 1.5 | 0 | 19.1638 | 22.6443 | 22.6939 | 22.7022 | 22.636 | 22.5625 | 22.636 | 22.7022 | 22.6939 | 1 | 3.6673 | 10.4464 |  |  | 18 | 64800 | 22.4395 | 37.0483 | 0 | 1.8923 | 1.5 | 0 | 19.1638 | 22.6443 | 22.6939 | 22.7022 | 22.636 | 22.5625 | 22.636 | 22.7022 | 22.6939 | 0 | 3.6673 | 10.4464
|  | 19 | 68400 | 20.697 | 0 | 0 | 2.8385 | 1.5 | 0 | 16.9911 | 20.697 | 20.697 | 20.697 | 20.697 | 20.697 | 20.697 | 20.697 | 20.697 | 1 | 0.66998 | 0 |  |  | 19 | 68400 | 20.697 | 0 | 0 | 2.8385 | 1.5 | 0 | 16.9911 | 20.697 | 20.697 | 20.697 | 20.697 | 20.697 | 20.697 | 20.697 | 20.697 | 0 | 0.66998 | 0 |  |  | 19 | 68400 | 20.697 | 0 | 0 | 2.8385 | 1.5 | 0 | 16.9911 | 20.697 | 20.697 | 20.697 | 20.697 | 20.697 | 20.697 | 20.697 | 20.697 | 1 | 0.66726 | 0 |  |  | 19 | 68400 | 20.697 | 0 | 0 | 2.8385 | 1.5 | 0 | 16.9911 | 20.697 | 20.697 | 20.697 | 20.697 | 20.697 | 20.697 | 20.697 | 20.697 | 0 | 0.66726 | 0 |  |  | 19 | 68400 | 20.697 | 0 | 0 | 2.8385 | 1.5 | 0 | 16.9911 | 20.697 | 20.697 | 20.697 | 20.697 | 20.697 | 20.697 | 20.697 | 20.697 | 1 | 0.66726 | 0 |  |  | 19 | 68400 | 20.697 | 0 | 0 | 2.8385 | 1.5 | 0 | 16.9911 | 20.697 | 20.697 | 20.697 | 20.697 | 20.697 | 20.697 | 20.697 | 20.697 | 0 | 0.66726 | 0 |  |  | 19 | 68400 | 20.697 | 0 | 0 | 2.8385 | 1.5 | 0 | 16.9911 | 20.697 | 20.697 | 20.697 | 20.697 | 20.697 | 20.697 | 20.697 | 20.697 | 1 | 0.66726 | 0 |  |  | 19 | 68400 | 20.697 | 0 | 0 | 2.8385 | 1.5 | 0 | 16.9911 | 20.697 | 20.697 | 20.697 | 20.697 | 20.697 | 20.697 | 20.697 | 20.697 | 0 | 0.66726 | 0 |  |  | 19 | 68400 | 20.697 | 0 | 0 | 2.8385 | 1.5 | 0 | 16.9911 | 20.697 | 20.697 | 20.697 | 20.697 | 20.697 | 20.697 | 20.697 | 20.697 | 1 | 0.66726 | 0 |  |  | 19 | 68400 | 20.697 | 0 | 0 | 2.8385 | 1.5 | 0 | 16.9911 | 20.697 | 20.697 | 20.697 | 20.697 | 20.697 | 20.697 | 20.697 | 20.697 | 0 | 0.66726 | 0
|  | 20 | 72000 | 19.3944 | 0 | 0 | 3.4062 | 1.5 | 0 | 15.6886 | 19.3944 | 19.3944 | 19.3944 | 19.3944 | 19.3944 | 19.3944 | 19.3944 | 19.3944 | 1 | 0.66998 | 0 |  |  | 20 | 72000 | 19.3944 | 0 | 0 | 3.4062 | 1.5 | 0 | 15.6886 | 19.3944 | 19.3944 | 19.3944 | 19.3944 | 19.3944 | 19.3944 | 19.3944 | 19.3944 | 0 | 0.66998 | 0 |  |  | 20 | 72000 | 19.3944 | 0 | 0 | 3.4062 | 1.5 | 0 | 15.6886 | 19.3944 | 19.3944 | 19.3944 | 19.3944 | 19.3944 | 19.3944 | 19.3944 | 19.3944 | 1 | 0.66726 | 0 |  |  | 20 | 72000 | 19.3944 | 0 | 0 | 3.4062 | 1.5 | 0 | 15.6886 | 19.3944 | 19.3944 | 19.3944 | 19.3944 | 19.3944 | 19.3944 | 19.3944 | 19.3944 | 0 | 0.66726 | 0 |  |  | 20 | 72000 | 19.3944 | 0 | 0 | 3.4062 | 1.5 | 0 | 15.6886 | 19.3944 | 19.3944 | 19.3944 | 19.3944 | 19.3944 | 19.3944 | 19.3944 | 19.3944 | 1 | 0.66726 | 0 |  |  | 20 | 72000 | 19.3944 | 0 | 0 | 3.4062 | 1.5 | 0 | 15.6886 | 19.3944 | 19.3944 | 19.3944 | 19.3944 | 19.3944 | 19.3944 | 19.3944 | 19.3944 | 0 | 0.66726 | 0 |  |  | 20 | 72000 | 19.3944 | 0 | 0 | 3.4062 | 1.5 | 0 | 15.6886 | 19.3944 | 19.3944 | 19.3944 | 19.3944 | 19.3944 | 19.3944 | 19.3944 | 19.3944 | 1 | 0.66726 | 0 |  |  | 20 | 72000 | 19.3944 | 0 | 0 | 3.4062 | 1.5 | 0 | 15.6886 | 19.3944 | 19.3944 | 19.3944 | 19.3944 | 19.3944 | 19.3944 | 19.3944 | 19.3944 | 0 | 0.66726 | 0 |  |  | 20 | 72000 | 19.3944 | 0 | 0 | 3.4062 | 1.5 | 0 | 15.6886 | 19.3944 | 19.3944 | 19.3944 | 19.3944 | 19.3944 | 19.3944 | 19.3944 | 19.3944 | 1 | 0.66726 | 0 |  |  | 20 | 72000 | 19.3944 | 0 | 0 | 3.4062 | 1.5 | 0 | 15.6886 | 19.3944 | 19.3944 | 19.3944 | 19.3944 | 19.3944 | 19.3944 | 19.3944 | 19.3944 | 0 | 0.66726 | 0
|  | 21 | 75600 | 18.6254 | 0 | 0 | 3.7846 | 1.5 | 0 | 14.9195 | 18.6254 | 18.6254 | 18.6254 | 18.6254 | 18.6254 | 18.6254 | 18.6254 | 18.6254 | 1 | 0.66998 | 0 |  |  | 21 | 75600 | 18.6254 | 0 | 0 | 3.7846 | 1.5 | 0 | 14.9195 | 18.6254 | 18.6254 | 18.6254 | 18.6254 | 18.6254 | 18.6254 | 18.6254 | 18.6254 | 0 | 0.66998 | 0 |  |  | 21 | 75600 | 18.6254 | 0 | 0 | 3.7846 | 1.5 | 0 | 14.9195 | 18.6254 | 18.6254 | 18.6254 | 18.6254 | 18.6254 | 18.6254 | 18.6254 | 18.6254 | 1 | 0.66726 | 0 |  |  | 21 | 75600 | 18.6254 | 0 | 0 | 3.7846 | 1.5 | 0 | 14.9195 | 18.6254 | 18.6254 | 18.6254 | 18.6254 | 18.6254 | 18.6254 | 18.6254 | 18.6254 | 0 | 0.66726 | 0 |  |  | 21 | 75600 | 18.6254 | 0 | 0 | 3.7846 | 1.5 | 0 | 14.9195 | 18.6254 | 18.6254 | 18.6254 | 18.6254 | 18.6254 | 18.6254 | 18.6254 | 18.6254 | 1 | 0.66726 | 0 |  |  | 21 | 75600 | 18.6254 | 0 | 0 | 3.7846 | 1.5 | 0 | 14.9195 | 18.6254 | 18.6254 | 18.6254 | 18.6254 | 18.6254 | 18.6254 | 18.6254 | 18.6254 | 0 | 0.66726 | 0 |  |  | 21 | 75600 | 18.6254 | 0 | 0 | 3.7846 | 1.5 | 0 | 14.9195 | 18.6254 | 18.6254 | 18.6254 | 18.6254 | 18.6254 | 18.6254 | 18.6254 | 18.6254 | 1 | 0.66726 | 0 |  |  | 21 | 75600 | 18.6254 | 0 | 0 | 3.7846 | 1.5 | 0 | 14.9195 | 18.6254 | 18.6254 | 18.6254 | 18.6254 | 18.6254 | 18.6254 | 18.6254 | 18.6254 | 0 | 0.66726 | 0 |  |  | 21 | 75600 | 18.6254 | 0 | 0 | 3.7846 | 1.5 | 0 | 14.9195 | 18.6254 | 18.6254 | 18.6254 | 18.6254 | 18.6254 | 18.6254 | 18.6254 | 18.6254 | 1 | 0.66726 | 0 |  |  | 21 | 75600 | 18.6254 | 0 | 0 | 3.7846 | 1.5 | 0 | 14.9195 | 18.6254 | 18.6254 | 18.6254 | 18.6254 | 18.6254 | 18.6254 | 18.6254 | 18.6254 | 0 | 0.66726 | 0
|  | 22 | 79200 | 17.2985 | 0 | 0 | 3.1538 | 0 | 0 | 13.5927 | 17.2985 | 17.2985 | 17.2985 | 17.2985 | 17.2985 | 17.2985 | 17.2985 | 17.2985 | 2 | 3.67 | 0 |  |  | 22 | 79200 | 17.2985 | 0 | 0 | 3.1538 | 0 | 0 | 13.5927 | 17.2985 | 17.2985 | 17.2985 | 17.2985 | 17.2985 | 17.2985 | 17.2985 | 17.2985 | 0 | 3.67 | 0 |  |  | 22 | 79200 | 17.2985 | 0 | 0 | 3.1538 | 0 | 0 | 13.5927 | 17.2985 | 17.2985 | 17.2985 | 17.2985 | 17.2985 | 17.2985 | 17.2985 | 17.2985 | 2 | 3.6673 | 0 |  |  | 22 | 79200 | 17.2985 | 0 | 0 | 3.1538 | 0 | 0 | 13.5927 | 17.2985 | 17.2985 | 17.2985 | 17.2985 | 17.2985 | 17.2985 | 17.2985 | 17.2985 | 0 | 3.6673 | 0 |  |  | 22 | 79200 | 17.2985 | 0 | 0 | 3.1538 | 0 | 0 | 13.5927 | 17.2985 | 17.2985 | 17.2985 | 17.2985 | 17.2985 | 17.2985 | 17.2985 | 17.2985 | 2 | 3.6673 | 0 |  |  | 22 | 79200 | 17.2985 | 0 | 0 | 3.1538 | 0 | 0 | 13.5927 | 17.2985 | 17.2985 | 17.2985 | 17.2985 | 17.2985 | 17.2985 | 17.2985 | 17.2985 | 0 | 3.6673 | 0 |  |  | 22 | 79200 | 17.2985 | 0 | 0 | 3.1538 | 0 | 0 | 13.5927 | 17.2985 | 17.2985 | 17.2985 | 17.2985 | 17.2985 | 17.2985 | 17.2985 | 17.2985 | 2 | 3.6673 | 0 |  |  | 22 | 79200 | 17.2985 | 0 | 0 | 3.1538 | 0 | 0 | 13.5927 | 17.2985 | 17.2985 | 17.2985 | 17.2985 | 17.2985 | 17.2985 | 17.2985 | 17.2985 | 0 | 3.6673 | 0 |  |  | 22 | 79200 | 17.2985 | 0 | 0 | 3.1538 | 0 | 0 | 13.5927 | 17.2985 | 17.2985 | 17.2985 | 17.2985 | 17.2985 | 17.2985 | 17.2985 | 17.2985 | 2 | 3.6673 | 0 |  |  | 22 | 79200 | 17.2985 | 0 | 0 | 3.1538 | 0 | 0 | 13.5927 | 17.2985 | 17.2985 | 17.2985 | 17.2985 | 17.2985 | 17.2985 | 17.2985 | 17.2985 | 0 | 3.6673 | 0
|  | 23 | 82800 | 15.989 | 0 | 0 | 3.1538 | 0 | 0 | 12.2832 | 15.989 | 15.989 | 15.989 | 15.989 | 15.989 | 15.989 | 15.989 | 15.989 | 2 | 3.67 | 0 |  |  | 23 | 82800 | 15.989 | 0 | 0 | 3.1538 | 0 | 0 | 12.2832 | 15.989 | 15.989 | 15.989 | 15.989 | 15.989 | 15.989 | 15.989 | 15.989 | 0 | 3.67 | 0 |  |  | 23 | 82800 | 15.989 | 0 | 0 | 3.1538 | 0 | 0 | 12.2832 | 15.989 | 15.989 | 15.989 | 15.989 | 15.989 | 15.989 | 15.989 | 15.989 | 2 | 3.6673 | 0 |  |  | 23 | 82800 | 15.989 | 0 | 0 | 3.1538 | 0 | 0 | 12.2832 | 15.989 | 15.989 | 15.989 | 15.989 | 15.989 | 15.989 | 15.989 | 15.989 | 0 | 3.6673 | 0 |  |  | 23 | 82800 | 15.989 | 0 | 0 | 3.1538 | 0 | 0 | 12.2832 | 15.989 | 15.989 | 15.989 | 15.989 | 15.989 | 15.989 | 15.989 | 15.989 | 2 | 3.6673 | 0 |  |  | 23 | 82800 | 15.989 | 0 | 0 | 3.1538 | 0 | 0 | 12.2832 | 15.989 | 15.989 | 15.989 | 15.989 | 15.989 | 15.989 | 15.989 | 15.989 | 0 | 3.6673 | 0 |  |  | 23 | 82800 | 15.989 | 0 | 0 | 3.1538 | 0 | 0 | 12.2832 | 15.989 | 15.989 | 15.989 | 15.989 | 15.989 | 15.989 | 15.989 | 15.989 | 2 | 3.6673 | 0 |  |  | 23 | 82800 | 15.989 | 0 | 0 | 3.1538 | 0 | 0 | 12.2832 | 15.989 | 15.989 | 15.989 | 15.989 | 15.989 | 15.989 | 15.989 | 15.989 | 0 | 3.6673 | 0 |  |  | 23 | 82800 | 15.989 | 0 | 0 | 3.1538 | 0 | 0 | 12.2832 | 15.989 | 15.989 | 15.989 | 15.989 | 15.989 | 15.989 | 15.989 | 15.989 | 2 | 3.6673 | 0 |  |  | 23 | 82800 | 15.989 | 0 | 0 | 3.1538 | 0 | 0 | 12.2832 | 15.989 | 15.989 | 15.989 | 15.989 | 15.989 | 15.989 | 15.989 | 15.989 | 0 | 3.6673 | 0
|  | 24 | 86400 | 14.9013 | 0 | 0 | 3.1538 | 0 | 0 | 11.1954 | 14.9013 | 14.9013 | 14.9013 | 14.9013 | 14.9013 | 14.9013 | 14.9013 | 14.9013 | 2 | 0.66998 | 0 |  |  | 24 | 86400 | 14.9013 | 0 | 0 | 3.1538 | 0 | 0 | 11.1954 | 14.9013 | 14.9013 | 14.9013 | 14.9013 | 14.9013 | 14.9013 | 14.9013 | 14.9013 | 0 | 0.66998 | 0 |  |  | 24 | 86400 | 14.9013 | 0 | 0 | 3.1538 | 0 | 0 | 11.1954 | 14.9013 | 14.9013 | 14.9013 | 14.9013 | 14.9013 | 14.9013 | 14.9013 | 14.9013 | 2 | 0.66726 | 0 |  |  | 24 | 86400 | 14.9013 | 0 | 0 | 3.1538 | 0 | 0 | 11.1954 | 14.9013 | 14.9013 | 14.9013 | 14.9013 | 14.9013 | 14.9013 | 14.9013 | 14.9013 | 0 | 0.66726 | 0 |  |  | 24 | 86400 | 14.9013 | 0 | 0 | 3.1538 | 0 | 0 | 11.1954 | 14.9013 | 14.9013 | 14.9013 | 14.9013 | 14.9013 | 14.9013 | 14.9013 | 14.9013 | 2 | 0.66726 | 0 |  |  | 24 | 86400 | 14.9013 | 0 | 0 | 3.1538 | 0 | 0 | 11.1954 | 14.9013 | 14.9013 | 14.9013 | 14.9013 | 14.9013 | 14.9013 | 14.9013 | 14.9013 | 0 | 0.66726 | 0 |  |  | 24 | 86400 | 14.9013 | 0 | 0 | 3.1538 | 0 | 0 | 11.1954 | 14.9013 | 14.9013 | 14.9013 | 14.9013 | 14.9013 | 14.9013 | 14.9013 | 14.9013 | 2 | 0.66726 | 0 |  |  | 24 | 86400 | 14.9013 | 0 | 0 | 3.1538 | 0 | 0 | 11.1954 | 14.9013 | 14.9013 | 14.9013 | 14.9013 | 14.9013 | 14.9013 | 14.9013 | 14.9013 | 0 | 0.66726 | 0 |  |  | 24 | 86400 | 14.9013 | 0 | 0 | 3.1538 | 0 | 0 | 11.1954 | 14.9013 | 14.9013 | 14.9013 | 14.9013 | 14.9013 | 14.9013 | 14.9013 | 14.9013 | 2 | 0.66726 | 0 |  |  | 24 | 86400 | 14.9013 | 0 | 0 | 3.1538 | 0 | 0 | 11.1954 | 14.9013 | 14.9013 | 14.9013 | 14.9013 | 14.9013 | 14.9013 | 14.9013 | 14.9013 | 0 | 0.66726 | 0
|  |  | Valor Variable | [21 empty] | Valor Variable | [21 empty] | Valor Variable | [21 empty] | Valor Variable | [21 empty] | Valor Variable | [21 empty] | Valor Variable | [21 empty] | Valor Variable | [21 empty] | Valor Variable | [21 empty] | Valor Variable | [21 empty] | Valor Variable
[5 empty] | Rad Ventanas: Sol Incidente*FS*FAV*FAR [W] | [21 empty] | Rad Ventanas: Sol Incidente*FS*FAV*FAR [W] | [21 empty] | Rad Ventanas: Sol Incidente*FS*FAV*FAR [W] | [21 empty] | Rad Ventanas: Sol Incidente*FS*FAV*FAR [W] | [21 empty] | Rad Ventanas: Sol Incidente*FS*FAV*FAR [W] | [21 empty] | Rad Ventanas: Sol Incidente*FS*FAV*FAR [W] | [21 empty] | Rad Ventanas: Sol Incidente*FS*FAV*FAR [W] | [21 empty] | Rad Ventanas: Sol Incidente*FS*FAV*FAR [W] | [21 empty] | Rad Ventanas: Sol Incidente*FS*FAV*FAR [W] | [21 empty] | Rad Ventanas: Sol Incidente*FS*FAV*FAR [W]
| Mes | Tiempo [hrs] | Tiempo [s] | T° exterior | Difuso | Directo | Qgen Pers [W/m2] | Qgen Ilum [W/m2] | Qgen Equip [W/m2] | TsolH | TsolN | TsolNE | TsolE | TsolSE | TsolS | TsolSO | TsolO | TsolNO | Clima [0, 1 o 2] | N [RAH] | G total [W/m2] |  | Mes | Tiempo [hrs] | Tiempo [s] | T° exterior | Difuso | Directo | Qgen Pers [W/m2] | Qgen Ilum [W/m2] | Qgen Equip [W/m2] | TsolH | TsolN | TsolNE | TsolE | TsolSE | TsolS | TsolSO | TsolO | TsolNO | Clima [0, 1 o 2] | N [RAH] | G total [W/m2] |  | Mes | Tiempo [hrs] | Tiempo [s] | T° exterior | Difuso | Directo | Qgen Pers [W/m2] | Qgen Ilum [W/m2] | Qgen Equip [W/m2] | TsolH | TsolN | TsolNE | TsolE | TsolSE | TsolS | TsolSO | TsolO | TsolNO | Clima [0, 1 o 2] | N [RAH] | G total [W/m2] |  | Mes | Tiempo [hrs] | Tiempo [s] | T° exterior | Difuso | Directo | Qgen Pers [W/m2] | Qgen Ilum [W/m2] | Qgen Equip [W/m2] | TsolH | TsolN | TsolNE | TsolE | TsolSE | TsolS | TsolSO | TsolO | TsolNO | Clima [0, 1 o 2] | N [RAH] | G total [W/m2] |  | Mes | Tiempo [hrs] | Tiempo [s] | T° exterior | Difuso | Directo | Qgen Pers [W/m2] | Qgen Ilum [W/m2] | Qgen Equip [W/m2] | TsolH | TsolN | TsolNE | TsolE | TsolSE | TsolS | TsolSO | TsolO | TsolNO | Clima [0, 1 o 2] | N [RAH] | G total [W/m2] |  | Mes | Tiempo [hrs] | Tiempo [s] | T° exterior | Difuso | Directo | Qgen Pers [W/m2] | Qgen Ilum [W/m2] | Qgen Equip [W/m2] | TsolH | TsolN | TsolNE | TsolE | TsolSE | TsolS | TsolSO | TsolO | TsolNO | Clima [0, 1 o 2] | N [RAH] | G total [W/m2] |  | Mes | Tiempo [hrs] | Tiempo [s] | T° exterior | Difuso | Directo | Qgen Pers [W/m2] | Qgen Ilum [W/m2] | Qgen Equip [W/m2] | TsolH | TsolN | TsolNE | TsolE | TsolSE | TsolS | TsolSO | TsolO | TsolNO | Clima [0, 1 o 2] | N [RAH] | G total [W/m2] |  | Mes | Tiempo [hrs] | Tiempo [s] | T° exterior | Difuso | Directo | Qgen Pers [W/m2] | Qgen Ilum [W/m2] | Qgen Equip [W/m2] | TsolH | TsolN | TsolNE | TsolE | TsolSE | TsolS | TsolSO | TsolO | TsolNO | Clima [0, 1 o 2] | N [RAH] | G total [W/m2] |  | Mes | Tiempo [hrs] | Tiempo [s] | T° exterior | Difuso | Directo | Qgen Pers [W/m2] | Qgen Ilum [W/m2] | Qgen Equip [W/m2] | TsolH | TsolN | TsolNE | TsolE | TsolSE | TsolS | TsolSO | TsolO | TsolNO | Clima [0, 1 o 2] | N [RAH] | G total [W/m2] |  | Mes | Tiempo [hrs] | Tiempo [s] | T° exterior | Difuso | Directo | Qgen Pers [W/m2] | Qgen Ilum [W/m2] | Qgen Equip [W/m2] | TsolH | TsolN | TsolNE | TsolE | TsolSE | TsolS | TsolSO | TsolO | TsolNO | Clima [0, 1 o 2] | N [RAH] | G total [W/m2]
| Marzo | 0 | 0 | 12.9484 | 0 | 0 | 3.1538 | 0 | 0 | 9.2425 | 12.9484 | 12.9484 | 12.9484 | 12.9484 | 12.9484 | 12.9484 | 12.9484 | 12.9484 | 2 | 0.66998 | 0 |  | Marzo | 0 | 0 | 12.9484 | 0 | 0 | 3.1538 | 0 | 0 | 9.2425 | 12.9484 | 12.9484 | 12.9484 | 12.9484 | 12.9484 | 12.9484 | 12.9484 | 12.9484 | 0 | 0.66998 | 0 |  | Marzo | 0 | 0 | 12.9484 | 0 | 0 | 3.1538 | 0 | 0 | 9.2425 | 12.9484 | 12.9484 | 12.9484 | 12.9484 | 12.9484 | 12.9484 | 12.9484 | 12.9484 | 2 | 0.66726 | 0 |  | Marzo | 0 | 0 | 12.9484 | 0 | 0 | 3.1538 | 0 | 0 | 9.2425 | 12.9484 | 12.9484 | 12.9484 | 12.9484 | 12.9484 | 12.9484 | 12.9484 | 12.9484 | 0 | 0.66726 | 0 |  | Marzo | 0 | 0 | 12.9484 | 0 | 0 | 3.1538 | 0 | 0 | 9.2425 | 12.9484 | 12.9484 | 12.9484 | 12.9484 | 12.9484 | 12.9484 | 12.9484 | 12.9484 | 2 | 0.66726 | 0 |  | Marzo | 0 | 0 | 12.9484 | 0 | 0 | 3.1538 | 0 | 0 | 9.2425 | 12.9484 | 12.9484 | 12.9484 | 12.9484 | 12.9484 | 12.9484 | 12.9484 | 12.9484 | 0 | 0.66726 | 0 |  | Marzo | 0 | 0 | 12.9484 | 0 | 0 | 3.1538 | 0 | 0 | 9.2425 | 12.9484 | 12.9484 | 12.9484 | 12.9484 | 12.9484 | 12.9484 | 12.9484 | 12.9484 | 2 | 0.66726 | 0 |  | Marzo | 0 | 0 | 12.9484 | 0 | 0 | 3.1538 | 0 | 0 | 9.2425 | 12.9484 | 12.9484 | 12.9484 | 12.9484 | 12.9484 | 12.9484 | 12.9484 | 12.9484 | 0 | 0.66726 | 0 |  | Marzo | 0 | 0 | 12.9484 | 0 | 0 | 3.1538 | 0 | 0 | 9.2425 | 12.9484 | 12.9484 | 12.9484 | 12.9484 | 12.9484 | 12.9484 | 12.9484 | 12.9484 | 2 | 0.66726 | 0 |  | Marzo | 0 | 0 | 12.9484 | 0 | 0 | 3.1538 | 0 | 0 | 9.2425 | 12.9484 | 12.9484 | 12.9484 | 12.9484 | 12.9484 | 12.9484 | 12.9484 | 12.9484 | 0 | 0.66726 | 0
| 3 | 1 | 3600 | 12.1387 | 0 | 0 | 3.1538 | 0 | 0 | 8.4328 | 12.1387 | 12.1387 | 12.1387 | 12.1387 | 12.1387 | 12.1387 | 12.1387 | 12.1387 | 2 | 0.66998 | 0 |  | 3 | 1 | 3600 | 12.1387 | 0 | 0 | 3.1538 | 0 | 0 | 8.4328 | 12.1387 | 12.1387 | 12.1387 | 12.1387 | 12.1387 | 12.1387 | 12.1387 | 12.1387 | 0 | 0.66998 | 0 |  | 3 | 1 | 3600 | 12.1387 | 0 | 0 | 3.1538 | 0 | 0 | 8.4328 | 12.1387 | 12.1387 | 12.1387 | 12.1387 | 12.1387 | 12.1387 | 12.1387 | 12.1387 | 2 | 0.66726 | 0 |  | 3 | 1 | 3600 | 12.1387 | 0 | 0 | 3.1538 | 0 | 0 | 8.4328 | 12.1387 | 12.1387 | 12.1387 | 12.1387 | 12.1387 | 12.1387 | 12.1387 | 12.1387 | 0 | 0.66726 | 0 |  | 3 | 1 | 3600 | 12.1387 | 0 | 0 | 3.1538 | 0 | 0 | 8.4328 | 12.1387 | 12.1387 | 12.1387 | 12.1387 | 12.1387 | 12.1387 | 12.1387 | 12.1387 | 2 | 0.66726 | 0 |  | 3 | 1 | 3600 | 12.1387 | 0 | 0 | 3.1538 | 0 | 0 | 8.4328 | 12.1387 | 12.1387 | 12.1387 | 12.1387 | 12.1387 | 12.1387 | 12.1387 | 12.1387 | 0 | 0.66726 | 0 |  | 3 | 1 | 3600 | 12.1387 | 0 | 0 | 3.1538 | 0 | 0 | 8.4328 | 12.1387 | 12.1387 | 12.1387 | 12.1387 | 12.1387 | 12.1387 | 12.1387 | 12.1387 | 2 | 0.66726 | 0 |  | 3 | 1 | 3600 | 12.1387 | 0 | 0 | 3.1538 | 0 | 0 | 8.4328 | 12.1387 | 12.1387 | 12.1387 | 12.1387 | 12.1387 | 12.1387 | 12.1387 | 12.1387 | 0 | 0.66726 | 0 |  | 3 | 1 | 3600 | 12.1387 | 0 | 0 | 3.1538 | 0 | 0 | 8.4328 | 12.1387 | 12.1387 | 12.1387 | 12.1387 | 12.1387 | 12.1387 | 12.1387 | 12.1387 | 2 | 0.66726 | 0 |  | 3 | 1 | 3600 | 12.1387 | 0 | 0 | 3.1538 | 0 | 0 | 8.4328 | 12.1387 | 12.1387 | 12.1387 | 12.1387 | 12.1387 | 12.1387 | 12.1387 | 12.1387 | 0 | 0.66726 | 0
| Tmax Dia | 2 | 7200 | 10.9935 | 0 | 0 | 3.1538 | 0 | 0 | 7.2877 | 10.9935 | 10.9935 | 10.9935 | 10.9935 | 10.9935 | 10.9935 | 10.9935 | 10.9935 | 2 | 0.66998 | 0 |  | Tmax Dia | 2 | 7200 | 10.9935 | 0 | 0 | 3.1538 | 0 | 0 | 7.2877 | 10.9935 | 10.9935 | 10.9935 | 10.9935 | 10.9935 | 10.9935 | 10.9935 | 10.9935 | 0 | 0.66998 | 0 |  | Tmax Dia | 2 | 7200 | 10.9935 | 0 | 0 | 3.1538 | 0 | 0 | 7.2877 | 10.9935 | 10.9935 | 10.9935 | 10.9935 | 10.9935 | 10.9935 | 10.9935 | 10.9935 | 2 | 0.66726 | 0 |  | Tmax Dia | 2 | 7200 | 10.9935 | 0 | 0 | 3.1538 | 0 | 0 | 7.2877 | 10.9935 | 10.9935 | 10.9935 | 10.9935 | 10.9935 | 10.9935 | 10.9935 | 10.9935 | 0 | 0.66726 | 0 |  | Tmax Dia | 2 | 7200 | 10.9935 | 0 | 0 | 3.1538 | 0 | 0 | 7.2877 | 10.9935 | 10.9935 | 10.9935 | 10.9935 | 10.9935 | 10.9935 | 10.9935 | 10.9935 | 2 | 0.66726 | 0 |  | Tmax Dia | 2 | 7200 | 10.9935 | 0 | 0 | 3.1538 | 0 | 0 | 7.2877 | 10.9935 | 10.9935 | 10.9935 | 10.9935 | 10.9935 | 10.9935 | 10.9935 | 10.9935 | 0 | 0.66726 | 0 |  | Tmax Dia | 2 | 7200 | 10.9935 | 0 | 0 | 3.1538 | 0 | 0 | 7.2877 | 10.9935 | 10.9935 | 10.9935 | 10.9935 | 10.9935 | 10.9935 | 10.9935 | 10.9935 | 2 | 0.66726 | 0 |  | Tmax Dia | 2 | 7200 | 10.9935 | 0 | 0 | 3.1538 | 0 | 0 | 7.2877 | 10.9935 | 10.9935 | 10.9935 | 10.9935 | 10.9935 | 10.9935 | 10.9935 | 10.9935 | 0 | 0.66726 | 0 |  | Tmax Dia | 2 | 7200 | 10.9935 | 0 | 0 | 3.1538 | 0 | 0 | 7.2877 | 10.9935 | 10.9935 | 10.9935 | 10.9935 | 10.9935 | 10.9935 | 10.9935 | 10.9935 | 2 | 0.66726 | 0 |  | Tmax Dia | 2 | 7200 | 10.9935 | 0 | 0 | 3.1538 | 0 | 0 | 7.2877 | 10.9935 | 10.9935 | 10.9935 | 10.9935 | 10.9935 | 10.9935 | 10.9935 | 10.9935 | 0 | 0.66726 | 0
| 25.7896 | 3 | 10800 | 10.2097 | 0 | 0 | 3.1538 | 0 | 0 | 6.5038 | 10.2097 | 10.2097 | 10.2097 | 10.2097 | 10.2097 | 10.2097 | 10.2097 | 10.2097 | 2 | 0.66998 | 0 |  | 25.7896 | 3 | 10800 | 10.2097 | 0 | 0 | 3.1538 | 0 | 0 | 6.5038 | 10.2097 | 10.2097 | 10.2097 | 10.2097 | 10.2097 | 10.2097 | 10.2097 | 10.2097 | 0 | 0.66998 | 0 |  | 25.7896 | 3 | 10800 | 10.2097 | 0 | 0 | 3.1538 | 0 | 0 | 6.5038 | 10.2097 | 10.2097 | 10.2097 | 10.2097 | 10.2097 | 10.2097 | 10.2097 | 10.2097 | 2 | 0.66726 | 0 |  | 25.7896 | 3 | 10800 | 10.2097 | 0 | 0 | 3.1538 | 0 | 0 | 6.5038 | 10.2097 | 10.2097 | 10.2097 | 10.2097 | 10.2097 | 10.2097 | 10.2097 | 10.2097 | 0 | 0.66726 | 0 |  | 25.7896 | 3 | 10800 | 10.2097 | 0 | 0 | 3.1538 | 0 | 0 | 6.5038 | 10.2097 | 10.2097 | 10.2097 | 10.2097 | 10.2097 | 10.2097 | 10.2097 | 10.2097 | 2 | 0.66726 | 0 |  | 25.7896 | 3 | 10800 | 10.2097 | 0 | 0 | 3.1538 | 0 | 0 | 6.5038 | 10.2097 | 10.2097 | 10.2097 | 10.2097 | 10.2097 | 10.2097 | 10.2097 | 10.2097 | 0 | 0.66726 | 0 |  | 25.7896 | 3 | 10800 | 10.2097 | 0 | 0 | 3.1538 | 0 | 0 | 6.5038 | 10.2097 | 10.2097 | 10.2097 | 10.2097 | 10.2097 | 10.2097 | 10.2097 | 10.2097 | 2 | 0.66726 | 0 |  | 25.7896 | 3 | 10800 | 10.2097 | 0 | 0 | 3.1538 | 0 | 0 | 6.5038 | 10.2097 | 10.2097 | 10.2097 | 10.2097 | 10.2097 | 10.2097 | 10.2097 | 10.2097 | 0 | 0.66726 | 0 |  | 25.7896 | 3 | 10800 | 10.2097 | 0 | 0 | 3.1538 | 0 | 0 | 6.5038 | 10.2097 | 10.2097 | 10.2097 | 10.2097 | 10.2097 | 10.2097 | 10.2097 | 10.2097 | 2 | 0.66726 | 0 |  | 25.7896 | 3 | 10800 | 10.2097 | 0 | 0 | 3.1538 | 0 | 0 | 6.5038 | 10.2097 | 10.2097 | 10.2097 | 10.2097 | 10.2097 | 10.2097 | 10.2097 | 10.2097 | 0 | 0.66726 | 0
| Tmin Dia | 4 | 14400 | 9.5161 | 0 | 0 | 3.1538 | 0 | 0 | 5.8102 | 9.5161 | 9.5161 | 9.5161 | 9.5161 | 9.5161 | 9.5161 | 9.5161 | 9.5161 | 2 | 0.66998 | 0 |  | Tmin Dia | 4 | 14400 | 9.5161 | 0 | 0 | 3.1538 | 0 | 0 | 5.8102 | 9.5161 | 9.5161 | 9.5161 | 9.5161 | 9.5161 | 9.5161 | 9.5161 | 9.5161 | 0 | 0.66998 | 0 |  | Tmin Dia | 4 | 14400 | 9.5161 | 0 | 0 | 3.1538 | 0 | 0 | 5.8102 | 9.5161 | 9.5161 | 9.5161 | 9.5161 | 9.5161 | 9.5161 | 9.5161 | 9.5161 | 2 | 0.66726 | 0 |  | Tmin Dia | 4 | 14400 | 9.5161 | 0 | 0 | 3.1538 | 0 | 0 | 5.8102 | 9.5161 | 9.5161 | 9.5161 | 9.5161 | 9.5161 | 9.5161 | 9.5161 | 9.5161 | 0 | 0.66726 | 0 |  | Tmin Dia | 4 | 14400 | 9.5161 | 0 | 0 | 3.1538 | 0 | 0 | 5.8102 | 9.5161 | 9.5161 | 9.5161 | 9.5161 | 9.5161 | 9.5161 | 9.5161 | 9.5161 | 2 | 0.66726 | 0 |  | Tmin Dia | 4 | 14400 | 9.5161 | 0 | 0 | 3.1538 | 0 | 0 | 5.8102 | 9.5161 | 9.5161 | 9.5161 | 9.5161 | 9.5161 | 9.5161 | 9.5161 | 9.5161 | 0 | 0.66726 | 0 |  | Tmin Dia | 4 | 14400 | 9.5161 | 0 | 0 | 3.1538 | 0 | 0 | 5.8102 | 9.5161 | 9.5161 | 9.5161 | 9.5161 | 9.5161 | 9.5161 | 9.5161 | 9.5161 | 2 | 0.66726 | 0 |  | Tmin Dia | 4 | 14400 | 9.5161 | 0 | 0 | 3.1538 | 0 | 0 | 5.8102 | 9.5161 | 9.5161 | 9.5161 | 9.5161 | 9.5161 | 9.5161 | 9.5161 | 9.5161 | 0 | 0.66726 | 0 |  | Tmin Dia | 4 | 14400 | 9.5161 | 0 | 0 | 3.1538 | 0 | 0 | 5.8102 | 9.5161 | 9.5161 | 9.5161 | 9.5161 | 9.5161 | 9.5161 | 9.5161 | 9.5161 | 2 | 0.66726 | 0 |  | Tmin Dia | 4 | 14400 | 9.5161 | 0 | 0 | 3.1538 | 0 | 0 | 5.8102 | 9.5161 | 9.5161 | 9.5161 | 9.5161 | 9.5161 | 9.5161 | 9.5161 | 9.5161 | 0 | 0.66726 | 0
| 20.7896 | 5 | 18000 | 9.6419 | 2.021 | 0 | 3.1538 | 0 | 0 | 5.9512 | 9.6578 | 9.6583 | 9.6563 | 9.6515 | 9.6483 | 9.6515 | 9.6563 | 9.6583 | 2 | 0.66998 | 0.55556 |  | 20.7896 | 5 | 18000 | 9.6419 | 2.021 | 0 | 3.1538 | 0 | 0 | 5.9512 | 9.6578 | 9.6583 | 9.6563 | 9.6515 | 9.6483 | 9.6515 | 9.6563 | 9.6583 | 0 | 0.66998 | 0.55556 |  | 20.7896 | 5 | 18000 | 9.6419 | 2.021 | 0 | 3.1538 | 0 | 0 | 5.9589 | 9.6578 | 9.6583 | 9.6563 | 9.6515 | 9.6483 | 9.6515 | 9.6563 | 9.6583 | 2 | 0.66726 | 0.55556 |  | 20.7896 | 5 | 18000 | 9.6419 | 2.021 | 0 | 3.1538 | 0 | 0 | 5.9589 | 9.6578 | 9.6583 | 9.6563 | 9.6515 | 9.6483 | 9.6515 | 9.6563 | 9.6583 | 0 | 0.66726 | 0.55556 |  | 20.7896 | 5 | 18000 | 9.6419 | 2.021 | 0 | 3.1538 | 0 | 0 | 5.9589 | 9.6578 | 9.6583 | 9.6563 | 9.6515 | 9.6483 | 9.6515 | 9.6563 | 9.6583 | 2 | 0.66726 | 0.55556 |  | 20.7896 | 5 | 18000 | 9.6419 | 2.021 | 0 | 3.1538 | 0 | 0 | 5.9589 | 9.6578 | 9.6583 | 9.6563 | 9.6515 | 9.6483 | 9.6515 | 9.6563 | 9.6583 | 0 | 0.66726 | 0.55556 |  | 20.7896 | 5 | 18000 | 9.6419 | 2.021 | 0 | 3.1538 | 0 | 0 | 5.9589 | 9.6578 | 9.6583 | 9.6563 | 9.6515 | 9.6483 | 9.6515 | 9.6563 | 9.6583 | 2 | 0.66726 | 0.55556 |  | 20.7896 | 5 | 18000 | 9.6419 | 2.021 | 0 | 3.1538 | 0 | 0 | 5.9589 | 9.6578 | 9.6583 | 9.6563 | 9.6515 | 9.6483 | 9.6515 | 9.6563 | 9.6583 | 0 | 0.66726 | 0.55556 |  | 20.7896 | 5 | 18000 | 9.6419 | 2.021 | 0 | 3.1538 | 0 | 0 | 5.9589 | 9.6578 | 9.6583 | 9.6563 | 9.6515 | 9.6483 | 9.6515 | 9.6563 | 9.6583 | 2 | 0.66726 | 0.55556 |  | 20.7896 | 5 | 18000 | 9.6419 | 2.021 | 0 | 3.1538 | 0 | 0 | 5.9589 | 9.6578 | 9.6583 | 9.6563 | 9.6515 | 9.6483 | 9.6515 | 9.6563 | 9.6583 | 0 | 0.66726 | 0.55556
| Tmax Noche | 6 | 21600 | 10.5161 | 164.8632 | 0 | 2.5231 | 0 | 0 | 8.3025 | 12.0889 | 12.1304 | 11.9355 | 11.4618 | 11.1433 | 11.4618 | 11.9355 | 12.1304 | 2 | 0.66998 | 54.9104 |  | Tmax Noche | 6 | 21600 | 10.5161 | 164.8632 | 0 | 2.5231 | 0 | 0 | 8.3025 | 12.0889 | 12.1304 | 11.9355 | 11.4618 | 11.1433 | 11.4618 | 11.9355 | 12.1304 | 0 | 0.66998 | 54.9104 |  | Tmax Noche | 6 | 21600 | 10.5161 | 164.8632 | 0 | 2.5231 | 0 | 0 | 9.0713 | 12.0889 | 12.1304 | 11.9355 | 11.4618 | 11.1433 | 11.4618 | 11.9355 | 12.1304 | 2 | 0.66726 | 54.9104 |  | Tmax Noche | 6 | 21600 | 10.5161 | 164.8632 | 0 | 2.5231 | 0 | 0 | 9.0713 | 12.0889 | 12.1304 | 11.9355 | 11.4618 | 11.1433 | 11.4618 | 11.9355 | 12.1304 | 0 | 0.66726 | 54.9104 |  | Tmax Noche | 6 | 21600 | 10.5161 | 164.8632 | 14.8988 | 2.5231 | 0 | 0 | 9.0713 | 12.0889 | 12.1304 | 11.9355 | 11.4618 | 11.1433 | 11.4618 | 11.9355 | 12.1304 | 2 | 0.66726 | 54.9104 |  | Tmax Noche | 6 | 21600 | 10.5161 | 164.8632 | 14.8988 | 2.5231 | 0 | 0 | 9.0713 | 12.0889 | 12.1304 | 11.9355 | 11.4618 | 11.1433 | 11.4618 | 11.9355 | 12.1304 | 0 | 0.66726 | 54.9104 |  | Tmax Noche | 6 | 21600 | 10.5161 | 164.8632 | 0 | 2.5231 | 0 | 0 | 9.0713 | 12.0889 | 12.1304 | 11.9355 | 11.4618 | 11.1433 | 11.4618 | 11.9355 | 12.1304 | 2 | 0.66726 | 54.9104 |  | Tmax Noche | 6 | 21600 | 10.5161 | 164.8632 | 0 | 2.5231 | 0 | 0 | 9.0713 | 12.0889 | 12.1304 | 11.9355 | 11.4618 | 11.1433 | 11.4618 | 11.9355 | 12.1304 | 0 | 0.66726 | 54.9104 |  | Tmax Noche | 6 | 21600 | 10.5161 | 164.8632 | 0 | 2.5231 | 0 | 0 | 9.0713 | 12.0889 | 12.1304 | 11.9355 | 11.4618 | 11.1433 | 11.4618 | 11.9355 | 12.1304 | 2 | 0.66726 | 54.9104 |  | Tmax Noche | 6 | 21600 | 10.5161 | 164.8632 | 0 | 2.5231 | 0 | 0 | 9.0713 | 12.0889 | 12.1304 | 11.9355 | 11.4618 | 11.1433 | 11.4618 | 11.9355 | 12.1304 | 0 | 0.66726 | 54.9104
| 25.7896 | 7 | 25200 | 12.5194 | 424.0191 | 259.6518 | 3.0277 | 0 | 0 | 14.794 | 18.8223 | 18.9887 | 18.2078 | 16.3091 | 15.0328 | 16.3091 | 18.2078 | 18.9887 | 1 | 0.66998 | 220.0627 |  | 25.7896 | 7 | 25200 | 12.5194 | 424.0191 | 259.6518 | 3.0277 | 0 | 0 | 14.794 | 18.8223 | 18.9887 | 18.2078 | 16.3091 | 15.0328 | 16.3091 | 18.2078 | 18.9887 | 0 | 0.66998 | 220.0627 |  | 25.7896 | 7 | 25200 | 12.5194 | 424.0191 | 259.6518 | 3.0277 | 0 | 0 | 17.8749 | 18.8223 | 18.9887 | 18.2078 | 16.3091 | 15.0328 | 16.3091 | 18.2078 | 18.9887 | 1 | 0.66726 | 220.0627 |  | 25.7896 | 7 | 25200 | 12.5194 | 424.0191 | 259.6518 | 3.0277 | 0 | 0 | 17.8749 | 18.8223 | 18.9887 | 18.2078 | 16.3091 | 15.0328 | 16.3091 | 18.2078 | 18.9887 | 0 | 0.66726 | 220.0627 |  | 25.7896 | 7 | 25200 | 12.5194 | 424.0191 | 152.1049 | 3.0277 | 0 | 0 | 17.8749 | 18.8223 | 18.9887 | 18.2078 | 16.3091 | 15.0328 | 16.3091 | 18.2078 | 18.9887 | 1 | 0.66726 | 220.0627 |  | 25.7896 | 7 | 25200 | 12.5194 | 424.0191 | 152.1049 | 3.0277 | 0 | 0 | 17.8749 | 18.8223 | 18.9887 | 18.2078 | 16.3091 | 15.0328 | 16.3091 | 18.2078 | 18.9887 | 0 | 0.66726 | 220.0627 |  | 25.7896 | 7 | 25200 | 12.5194 | 424.0191 | 0 | 3.0277 | 0 | 0 | 17.8749 | 18.8223 | 18.9887 | 18.2078 | 16.3091 | 15.0328 | 16.3091 | 18.2078 | 18.9887 | 1 | 0.66726 | 220.0627 |  | 25.7896 | 7 | 25200 | 12.5194 | 424.0191 | 0 | 3.0277 | 0 | 0 | 17.8749 | 18.8223 | 18.9887 | 18.2078 | 16.3091 | 15.0328 | 16.3091 | 18.2078 | 18.9887 | 0 | 0.66726 | 220.0627 |  | 25.7896 | 7 | 25200 | 12.5194 | 424.0191 | 259.6518 | 3.0277 | 0 | 0 | 17.8749 | 18.8223 | 18.9887 | 18.2078 | 16.3091 | 15.0328 | 16.3091 | 18.2078 | 18.9887 | 1 | 0.66726 | 220.0627 |  | 25.7896 | 7 | 25200 | 12.5194 | 424.0191 | 259.6518 | 3.0277 | 0 | 0 | 17.8749 | 18.8223 | 18.9887 | 18.2078 | 16.3091 | 15.0328 | 16.3091 | 18.2078 | 18.9887 | 0 | 0.66726 | 220.0627
| Tmin Noche | 8 | 28800 | 15.3516 | 599.9814 | 514.7114 | 1.5138 | 0 | 0 | 21.7329 | 25.9827 | 26.2633 | 24.9461 | 21.7437 | 19.591 | 21.7437 | 24.9461 | 26.2633 | 1 | 0.66998 | 371.1738 |  | Tmin Noche | 8 | 28800 | 15.3516 | 599.9814 | 514.7114 | 1.5138 | 0 | 0 | 21.7329 | 25.9827 | 26.2633 | 24.9461 | 21.7437 | 19.591 | 21.7437 | 24.9461 | 26.2633 | 0 | 0.66998 | 371.1738 |  | Tmin Noche | 8 | 28800 | 15.3516 | 599.9814 | 514.7114 | 1.5138 | 0 | 0 | 26.9294 | 25.9827 | 26.2633 | 24.9461 | 21.7437 | 19.591 | 21.7437 | 24.9461 | 26.2633 | 1 | 0.66726 | 371.1738 |  | Tmin Noche | 8 | 28800 | 15.3516 | 599.9814 | 514.7114 | 1.5138 | 0 | 0 | 26.9294 | 25.9827 | 26.2633 | 24.9461 | 21.7437 | 19.591 | 21.7437 | 24.9461 | 26.2633 | 0 | 0.66726 | 371.1738 |  | Tmin Noche | 8 | 28800 | 15.3516 | 599.9814 | 301.5198 | 1.5138 | 0 | 0 | 26.9294 | 25.9827 | 26.2633 | 24.9461 | 21.7437 | 19.591 | 21.7437 | 24.9461 | 26.2633 | 1 | 0.66726 | 371.1738 |  | Tmin Noche | 8 | 28800 | 15.3516 | 599.9814 | 301.5198 | 1.5138 | 0 | 0 | 26.9294 | 25.9827 | 26.2633 | 24.9461 | 21.7437 | 19.591 | 21.7437 | 24.9461 | 26.2633 | 0 | 0.66726 | 371.1738 |  | Tmin Noche | 8 | 28800 | 15.3516 | 599.9814 | 0 | 1.5138 | 0 | 0 | 26.9294 | 25.9827 | 26.2633 | 24.9461 | 21.7437 | 19.591 | 21.7437 | 24.9461 | 26.2633 | 1 | 0.66726 | 371.1738 |  | Tmin Noche | 8 | 28800 | 15.3516 | 599.9814 | 0 | 1.5138 | 0 | 0 | 26.9294 | 25.9827 | 26.2633 | 24.9461 | 21.7437 | 19.591 | 21.7437 | 24.9461 | 26.2633 | 0 | 0.66726 | 371.1738 |  | Tmin Noche | 8 | 28800 | 15.3516 | 599.9814 | 514.7114 | 1.5138 | 0 | 0 | 26.9294 | 25.9827 | 26.2633 | 24.9461 | 21.7437 | 19.591 | 21.7437 | 24.9461 | 26.2633 | 1 | 0.66726 | 371.1738 |  | Tmin Noche | 8 | 28800 | 15.3516 | 599.9814 | 514.7114 | 1.5138 | 0 | 0 | 26.9294 | 25.9827 | 26.2633 | 24.9461 | 21.7437 | 19.591 | 21.7437 | 24.9461 | 26.2633 | 0 | 0.66726 | 371.1738
| 18.7896 | 9 | 32400 | 18.2484 | 716.1079 | 725.7268 | 0.94615 | 0 | 0 | 27.8108 | 32.2321 | 32.6012 | 30.8686 | 26.6563 | 23.8247 | 26.6563 | 30.8686 | 32.6012 | 1 | 0.66998 | 488.2258 |  | 18.7896 | 9 | 32400 | 18.2484 | 716.1079 | 725.7268 | 0.94615 | 0 | 0 | 27.8108 | 32.2321 | 32.6012 | 30.8686 | 26.6563 | 23.8247 | 26.6563 | 30.8686 | 32.6012 | 0 | 0.66998 | 488.2258 |  | 18.7896 | 9 | 32400 | 18.2484 | 716.1079 | 725.7268 | 0.94615 | 0 | 0 | 34.6459 | 32.2321 | 32.6012 | 30.8686 | 26.6563 | 23.8247 | 26.6563 | 30.8686 | 32.6012 | 1 | 0.66726 | 488.2258 |  | 18.7896 | 9 | 32400 | 18.2484 | 716.1079 | 725.7268 | 0.94615 | 0 | 0 | 34.6459 | 32.2321 | 32.6012 | 30.8686 | 26.6563 | 23.8247 | 26.6563 | 30.8686 | 32.6012 | 0 | 0.66726 | 488.2258 |  | 18.7896 | 9 | 32400 | 18.2484 | 716.1079 | 425.1334 | 0.94615 | 0 | 0 | 34.6459 | 32.2321 | 32.6012 | 30.8686 | 26.6563 | 23.8247 | 26.6563 | 30.8686 | 32.6012 | 1 | 0.66726 | 488.2258 |  | 18.7896 | 9 | 32400 | 18.2484 | 716.1079 | 425.1334 | 0.94615 | 0 | 0 | 34.6459 | 32.2321 | 32.6012 | 30.8686 | 26.6563 | 23.8247 | 26.6563 | 30.8686 | 32.6012 | 0 | 0.66726 | 488.2258 |  | 18.7896 | 9 | 32400 | 18.2484 | 716.1079 | 0 | 0.94615 | 0 | 0 | 34.6459 | 32.2321 | 32.6012 | 30.8686 | 26.6563 | 23.8247 | 26.6563 | 30.8686 | 32.6012 | 1 | 0.66726 | 488.2258 |  | 18.7896 | 9 | 32400 | 18.2484 | 716.1079 | 0 | 0.94615 | 0 | 0 | 34.6459 | 32.2321 | 32.6012 | 30.8686 | 26.6563 | 23.8247 | 26.6563 | 30.8686 | 32.6012 | 0 | 0.66726 | 488.2258 |  | 18.7896 | 9 | 32400 | 18.2484 | 716.1079 | 725.7268 | 0.94615 | 0 | 0 | 34.6459 | 32.2321 | 32.6012 | 30.8686 | 26.6563 | 23.8247 | 26.6563 | 30.8686 | 32.6012 | 1 | 0.66726 | 488.2258 |  | 18.7896 | 9 | 32400 | 18.2484 | 716.1079 | 725.7268 | 0.94615 | 0 | 0 | 34.6459 | 32.2321 | 32.6012 | 30.8686 | 26.6563 | 23.8247 | 26.6563 | 30.8686 | 32.6012 | 0 | 0.66726 | 488.2258
| Tsuelo | 10 | 36000 | 21.3968 | 819.1806 | 984.6058 | 0.94615 | 0 | 0 | 34.5722 | 39.1883 | 39.6579 | 37.4536 | 32.0942 | 28.4916 | 32.0942 | 37.4536 | 39.6579 | 1 | 3.67 | 621.1738 |  | Tsuelo | 10 | 36000 | 21.3968 | 819.1806 | 984.6058 | 0.94615 | 0 | 0 | 34.5722 | 39.1883 | 39.6579 | 37.4536 | 32.0942 | 28.4916 | 32.0942 | 37.4536 | 39.6579 | 0 | 3.67 | 621.1738 |  | Tsuelo | 10 | 36000 | 21.3968 | 819.1806 | 984.6058 | 0.94615 | 0 | 0 | 43.2686 | 39.1883 | 39.6579 | 37.4536 | 32.0942 | 28.4916 | 32.0942 | 37.4536 | 39.6579 | 1 | 3.6673 | 621.1738 |  | Tsuelo | 10 | 36000 | 21.3968 | 819.1806 | 984.6058 | 0.94615 | 0 | 0 | 43.2686 | 39.1883 | 39.6579 | 37.4536 | 32.0942 | 28.4916 | 32.0942 | 37.4536 | 39.6579 | 0 | 3.6673 | 621.1738 |  | Tsuelo | 10 | 36000 | 21.3968 | 819.1806 | 576.7857 | 0.94615 | 0 | 0 | 43.2686 | 39.1883 | 39.6579 | 37.4536 | 32.0942 | 28.4916 | 32.0942 | 37.4536 | 39.6579 | 1 | 3.6673 | 621.1738 |  | Tsuelo | 10 | 36000 | 21.3968 | 819.1806 | 576.7857 | 0.94615 | 0 | 0 | 43.2686 | 39.1883 | 39.6579 | 37.4536 | 32.0942 | 28.4916 | 32.0942 | 37.4536 | 39.6579 | 0 | 3.6673 | 621.1738 |  | Tsuelo | 10 | 36000 | 21.3968 | 819.1806 | 0 | 0.94615 | 0 | 0 | 43.2686 | 39.1883 | 39.6579 | 37.4536 | 32.0942 | 28.4916 | 32.0942 | 37.4536 | 39.6579 | 1 | 3.6673 | 621.1738 |  | Tsuelo | 10 | 36000 | 21.3968 | 819.1806 | 0 | 0.94615 | 0 | 0 | 43.2686 | 39.1883 | 39.6579 | 37.4536 | 32.0942 | 28.4916 | 32.0942 | 37.4536 | 39.6579 | 0 | 3.6673 | 621.1738 |  | Tsuelo | 10 | 36000 | 21.3968 | 819.1806 | 984.6058 | 0.94615 | 0 | 0 | 43.2686 | 39.1883 | 39.6579 | 37.4536 | 32.0942 | 28.4916 | 32.0942 | 37.4536 | 39.6579 | 1 | 3.6673 | 621.1738 |  | Tsuelo | 10 | 36000 | 21.3968 | 819.1806 | 984.6058 | 0.94615 | 0 | 0 | 43.2686 | 39.1883 | 39.6579 | 37.4536 | 32.0942 | 28.4916 | 32.0942 | 37.4536 | 39.6579 | 0 | 3.6673 | 621.1738
| 17.2142 | 11 | 39600 | 22.9355 | 903.9976 | 973.7438 | 0.94615 | 0 | 0 | 36.6145 | 41.2578 | 41.7414 | 39.4713 | 33.9521 | 30.242 | 33.9521 | 39.4713 | 41.7414 | 1 | 3.67 | 639.7043 |  | 17.2142 | 11 | 39600 | 22.9355 | 903.9976 | 973.7438 | 0.94615 | 0 | 0 | 36.6145 | 41.2578 | 41.7414 | 39.4713 | 33.9521 | 30.242 | 33.9521 | 39.4713 | 41.7414 | 0 | 3.67 | 639.7043 |  | 17.2142 | 11 | 39600 | 22.9355 | 903.9976 | 973.7438 | 0.94615 | 0 | 0 | 45.5704 | 41.2578 | 41.7414 | 39.4713 | 33.9521 | 30.242 | 33.9521 | 39.4713 | 41.7414 | 1 | 3.6673 | 639.7043 |  | 17.2142 | 11 | 39600 | 22.9355 | 903.9976 | 973.7438 | 0.94615 | 0 | 0 | 45.5704 | 41.2578 | 41.7414 | 39.4713 | 33.9521 | 30.242 | 33.9521 | 39.4713 | 41.7414 | 0 | 3.6673 | 639.7043 |  | 17.2142 | 11 | 39600 | 22.9355 | 903.9976 | 570.4226 | 0.94615 | 0 | 0 | 45.5704 | 41.2578 | 41.7414 | 39.4713 | 33.9521 | 30.242 | 33.9521 | 39.4713 | 41.7414 | 1 | 3.6673 | 639.7043 |  | 17.2142 | 11 | 39600 | 22.9355 | 903.9976 | 570.4226 | 0.94615 | 0 | 0 | 45.5704 | 41.2578 | 41.7414 | 39.4713 | 33.9521 | 30.242 | 33.9521 | 39.4713 | 41.7414 | 0 | 3.6673 | 639.7043 |  | 17.2142 | 11 | 39600 | 22.9355 | 903.9976 | 0 | 0.94615 | 0 | 0 | 45.5704 | 41.2578 | 41.7414 | 39.4713 | 33.9521 | 30.242 | 33.9521 | 39.4713 | 41.7414 | 1 | 3.6673 | 639.7043 |  | 17.2142 | 11 | 39600 | 22.9355 | 903.9976 | 0 | 0.94615 | 0 | 0 | 45.5704 | 41.2578 | 41.7414 | 39.4713 | 33.9521 | 30.242 | 33.9521 | 39.4713 | 41.7414 | 0 | 3.6673 | 639.7043 |  | 17.2142 | 11 | 39600 | 22.9355 | 903.9976 | 973.7438 | 0.94615 | 0 | 0 | 45.5704 | 41.2578 | 41.7414 | 39.4713 | 33.9521 | 30.242 | 33.9521 | 39.4713 | 41.7414 | 1 | 3.6673 | 639.7043 |  | 17.2142 | 11 | 39600 | 22.9355 | 903.9976 | 973.7438 | 0.94615 | 0 | 0 | 45.5704 | 41.2578 | 41.7414 | 39.4713 | 33.9521 | 30.242 | 33.9521 | 39.4713 | 41.7414 | 0 | 3.6673 | 639.7043
| Infil RAH | 12 | 43200 | 24.2742 | 816.1656 | 948.7522 | 0.94615 | 0 | 0 | 37.032 | 41.6256 | 42.0836 | 39.9338 | 34.707 | 31.1935 | 34.707 | 39.9338 | 42.0836 | 1 | 3.67 | 605.8065 |  | Infil RAH | 12 | 43200 | 24.2742 | 816.1656 | 948.7522 | 0.94615 | 0 | 0 | 37.032 | 41.6256 | 42.0836 | 39.9338 | 34.707 | 31.1935 | 34.707 | 39.9338 | 42.0836 | 0 | 3.67 | 605.8065 |  | Infil RAH | 12 | 43200 | 24.2742 | 816.1656 | 948.7522 | 0.94615 | 0 | 0 | 45.5133 | 41.6256 | 42.0836 | 39.9338 | 34.707 | 31.1935 | 34.707 | 39.9338 | 42.0836 | 1 | 3.6673 | 605.8065 |  | Infil RAH | 12 | 43200 | 24.2742 | 816.1656 | 948.7522 | 0.94615 | 0 | 0 | 45.5133 | 41.6256 | 42.0836 | 39.9338 | 34.707 | 31.1935 | 34.707 | 39.9338 | 42.0836 | 0 | 3.6673 | 605.8065 |  | Infil RAH | 12 | 43200 | 24.2742 | 816.1656 | 0 | 0.94615 | 0 | 0 | 45.5133 | 41.6256 | 42.0836 | 39.9338 | 34.707 | 31.1935 | 34.707 | 39.9338 | 42.0836 | 1 | 3.6673 | 605.8065 |  | Infil RAH | 12 | 43200 | 24.2742 | 816.1656 | 0 | 0.94615 | 0 | 0 | 45.5133 | 41.6256 | 42.0836 | 39.9338 | 34.707 | 31.1935 | 34.707 | 39.9338 | 42.0836 | 0 | 3.6673 | 605.8065 |  | Infil RAH | 12 | 43200 | 24.2742 | 816.1656 | 0 | 0.94615 | 0 | 0 | 45.5133 | 41.6256 | 42.0836 | 39.9338 | 34.707 | 31.1935 | 34.707 | 39.9338 | 42.0836 | 1 | 3.6673 | 605.8065 |  | Infil RAH | 12 | 43200 | 24.2742 | 816.1656 | 0 | 0.94615 | 0 | 0 | 45.5133 | 41.6256 | 42.0836 | 39.9338 | 34.707 | 31.1935 | 34.707 | 39.9338 | 42.0836 | 0 | 3.6673 | 605.8065 |  | Infil RAH | 12 | 43200 | 24.2742 | 816.1656 | 948.7522 | 0.94615 | 0 | 0 | 45.5133 | 41.6256 | 42.0836 | 39.9338 | 34.707 | 31.1935 | 34.707 | 39.9338 | 42.0836 | 1 | 3.6673 | 605.8065 |  | Infil RAH | 12 | 43200 | 24.2742 | 816.1656 | 948.7522 | 0.94615 | 0 | 0 | 45.5133 | 41.6256 | 42.0836 | 39.9338 | 34.707 | 31.1935 | 34.707 | 39.9338 | 42.0836 | 0 | 3.6673 | 605.8065
| 0.13224 | 13 | 46800 | 25.4355 | 904.6934 | 784.298 | 0.94615 | 0 | 0 | 37.03 | 41.5609 | 41.9865 | 39.9886 | 35.1311 | 31.8659 | 35.1311 | 39.9886 | 41.9865 | 1 | 3.67 | 563.0018 |  | 0.13224 | 13 | 46800 | 25.4355 | 904.6934 | 784.298 | 0.94615 | 0 | 0 | 37.03 | 41.5609 | 41.9865 | 39.9886 | 35.1311 | 31.8659 | 35.1311 | 39.9886 | 41.9865 | 0 | 3.67 | 563.0018 |  | 0.13495 | 13 | 46800 | 25.4355 | 904.6934 | 784.298 | 0.94615 | 0 | 0 | 44.912 | 41.5609 | 41.9865 | 39.9886 | 35.1311 | 31.8659 | 35.1311 | 39.9886 | 41.9865 | 1 | 3.6673 | 563.0018 |  | 0.13495 | 13 | 46800 | 25.4355 | 904.6934 | 784.298 | 0.94615 | 0 | 0 | 44.912 | 41.5609 | 41.9865 | 39.9886 | 35.1311 | 31.8659 | 35.1311 | 39.9886 | 41.9865 | 0 | 3.6673 | 563.0018 |  | 0.13495 | 13 | 46800 | 25.4355 | 904.6934 | 0 | 0.94615 | 0 | 0 | 44.912 | 41.5609 | 41.9865 | 39.9886 | 35.1311 | 31.8659 | 35.1311 | 39.9886 | 41.9865 | 1 | 3.6673 | 563.0018 |  | 0.13495 | 13 | 46800 | 25.4355 | 904.6934 | 0 | 0.94615 | 0 | 0 | 44.912 | 41.5609 | 41.9865 | 39.9886 | 35.1311 | 31.8659 | 35.1311 | 39.9886 | 41.9865 | 0 | 3.6673 | 563.0018 |  | 0.13495 | 13 | 46800 | 25.4355 | 904.6934 | 459.4446 | 0.94615 | 0 | 0 | 44.912 | 41.5609 | 41.9865 | 39.9886 | 35.1311 | 31.8659 | 35.1311 | 39.9886 | 41.9865 | 1 | 3.6673 | 563.0018 |  | 0.13495 | 13 | 46800 | 25.4355 | 904.6934 | 459.4446 | 0.94615 | 0 | 0 | 44.912 | 41.5609 | 41.9865 | 39.9886 | 35.1311 | 31.8659 | 35.1311 | 39.9886 | 41.9865 | 0 | 3.6673 | 563.0018 |  | 0.13495 | 13 | 46800 | 25.4355 | 904.6934 | 784.298 | 0.94615 | 0 | 0 | 44.912 | 41.5609 | 41.9865 | 39.9886 | 35.1311 | 31.8659 | 35.1311 | 39.9886 | 41.9865 | 1 | 3.6673 | 563.0018 |  | 0.13495 | 13 | 46800 | 25.4355 | 904.6934 | 784.298 | 0.94615 | 0 | 0 | 44.912 | 41.5609 | 41.9865 | 39.9886 | 35.1311 | 31.8659 | 35.1311 | 39.9886 | 41.9865 | 0 | 3.6673 | 563.0018
| Cat Mes | 14 | 50400 | 25.9806 | 816.2981 | 676.1631 | 0.94615 | 0 | 0 | 35.7327 | 40.1642 | 40.5386 | 38.7813 | 34.5088 | 31.6367 | 34.5088 | 38.7813 | 40.5386 | 1 | 0.66998 | 495.2061 |  | Cat Mes | 14 | 50400 | 25.9806 | 816.2981 | 676.1631 | 0.94615 | 0 | 0 | 35.7327 | 40.1642 | 40.5386 | 38.7813 | 34.5088 | 31.6367 | 34.5088 | 38.7813 | 40.5386 | 0 | 0.66998 | 495.2061 |  | Cat Mes | 14 | 50400 | 25.9806 | 816.2981 | 676.1631 | 0.94615 | 0 | 0 | 42.6656 | 40.1642 | 40.5386 | 38.7813 | 34.5088 | 31.6367 | 34.5088 | 38.7813 | 40.5386 | 1 | 0.66726 | 495.2061 |  | Cat Mes | 14 | 50400 | 25.9806 | 816.2981 | 676.1631 | 0.94615 | 0 | 0 | 42.6656 | 40.1642 | 40.5386 | 38.7813 | 34.5088 | 31.6367 | 34.5088 | 38.7813 | 40.5386 | 0 | 0.66726 | 495.2061 |  | Cat Mes | 14 | 50400 | 25.9806 | 816.2981 | 0 | 0.94615 | 0 | 0 | 42.6656 | 40.1642 | 40.5386 | 38.7813 | 34.5088 | 31.6367 | 34.5088 | 38.7813 | 40.5386 | 1 | 0.66726 | 495.2061 |  | Cat Mes | 14 | 50400 | 25.9806 | 816.2981 | 0 | 0.94615 | 0 | 0 | 42.6656 | 40.1642 | 40.5386 | 38.7813 | 34.5088 | 31.6367 | 34.5088 | 38.7813 | 40.5386 | 0 | 0.66726 | 495.2061 |  | Cat Mes | 14 | 50400 | 25.9806 | 816.2981 | 396.0988 | 0.94615 | 0 | 0 | 42.6656 | 40.1642 | 40.5386 | 38.7813 | 34.5088 | 31.6367 | 34.5088 | 38.7813 | 40.5386 | 1 | 0.66726 | 495.2061 |  | Cat Mes | 14 | 50400 | 25.9806 | 816.2981 | 396.0988 | 0.94615 | 0 | 0 | 42.6656 | 40.1642 | 40.5386 | 38.7813 | 34.5088 | 31.6367 | 34.5088 | 38.7813 | 40.5386 | 0 | 0.66726 | 495.2061 |  | Cat Mes | 14 | 50400 | 25.9806 | 816.2981 | 676.1631 | 0.94615 | 0 | 0 | 42.6656 | 40.1642 | 40.5386 | 38.7813 | 34.5088 | 31.6367 | 34.5088 | 38.7813 | 40.5386 | 1 | 0.66726 | 495.2061 |  | Cat Mes | 14 | 50400 | 25.9806 | 816.2981 | 676.1631 | 0.94615 | 0 | 0 | 42.6656 | 40.1642 | 40.5386 | 38.7813 | 34.5088 | 31.6367 | 34.5088 | 38.7813 | 40.5386 | 0 | 0.66726 | 495.2061
| v | 15 | 54000 | 25.9613 | 618.8333 | 450.0469 | 0.94615 | 0 | 0 | 31.7679 | 35.9867 | 36.2513 | 35.0092 | 31.9892 | 29.9592 | 31.9892 | 35.0092 | 36.2513 | 1 | 0.66998 | 350.0269 |  | v | 15 | 54000 | 25.9613 | 618.8333 | 450.0469 | 0.94615 | 0 | 0 | 31.7679 | 35.9867 | 36.2513 | 35.0092 | 31.9892 | 29.9592 | 31.9892 | 35.0092 | 36.2513 | 0 | 0.66998 | 350.0269 |  | v | 15 | 54000 | 25.9613 | 618.8333 | 450.0469 | 0.94615 | 0 | 0 | 36.6683 | 35.9867 | 36.2513 | 35.0092 | 31.9892 | 29.9592 | 31.9892 | 35.0092 | 36.2513 | 1 | 0.66726 | 350.0269 |  | v | 15 | 54000 | 25.9613 | 618.8333 | 450.0469 | 0.94615 | 0 | 0 | 36.6683 | 35.9867 | 36.2513 | 35.0092 | 31.9892 | 29.9592 | 31.9892 | 35.0092 | 36.2513 | 0 | 0.66726 | 350.0269 |  | v | 15 | 54000 | 25.9613 | 618.8333 | 0 | 0.94615 | 0 | 0 | 36.6683 | 35.9867 | 36.2513 | 35.0092 | 31.9892 | 29.9592 | 31.9892 | 35.0092 | 36.2513 | 1 | 0.66726 | 350.0269 |  | v | 15 | 54000 | 25.9613 | 618.8333 | 0 | 0.94615 | 0 | 0 | 36.6683 | 35.9867 | 36.2513 | 35.0092 | 31.9892 | 29.9592 | 31.9892 | 35.0092 | 36.2513 | 0 | 0.66726 | 350.0269 |  | v | 15 | 54000 | 25.9613 | 618.8333 | 263.6391 | 0.94615 | 0 | 0 | 36.6683 | 35.9867 | 36.2513 | 35.0092 | 31.9892 | 29.9592 | 31.9892 | 35.0092 | 36.2513 | 1 | 0.66726 | 350.0269 |  | v | 15 | 54000 | 25.9613 | 618.8333 | 263.6391 | 0.94615 | 0 | 0 | 36.6683 | 35.9867 | 36.2513 | 35.0092 | 31.9892 | 29.9592 | 31.9892 | 35.0092 | 36.2513 | 0 | 0.66726 | 350.0269 |  | v | 15 | 54000 | 25.9613 | 618.8333 | 450.0469 | 0.94615 | 0 | 0 | 36.6683 | 35.9867 | 36.2513 | 35.0092 | 31.9892 | 29.9592 | 31.9892 | 35.0092 | 36.2513 | 1 | 0.66726 | 350.0269 |  | v | 15 | 54000 | 25.9613 | 618.8333 | 450.0469 | 0.94615 | 0 | 0 | 36.6683 | 35.9867 | 36.2513 | 35.0092 | 31.9892 | 29.9592 | 31.9892 | 35.0092 | 36.2513 | 0 | 0.66726 | 350.0269
|  | 16 | 57600 | 24.6935 | 449.6299 | 178.6499 | 1.1354 | 0 | 0 | 26.263 | 30.2533 | 30.4 | 29.7112 | 28.0364 | 26.9106 | 28.0364 | 29.7112 | 30.4 | 1 | 3.67 | 194.1129 |  |  | 16 | 57600 | 24.6935 | 449.6299 | 178.6499 | 1.1354 | 0 | 0 | 26.263 | 30.2533 | 30.4 | 29.7112 | 28.0364 | 26.9106 | 28.0364 | 29.7112 | 30.4 | 0 | 3.67 | 194.1129 |  |  | 16 | 57600 | 24.6935 | 449.6299 | 178.6499 | 1.1354 | 0 | 0 | 28.9806 | 30.2533 | 30.4 | 29.7112 | 28.0364 | 26.9106 | 28.0364 | 29.7112 | 30.4 | 1 | 3.6673 | 194.1129 |  |  | 16 | 57600 | 24.6935 | 449.6299 | 178.6499 | 1.1354 | 0 | 0 | 28.9806 | 30.2533 | 30.4 | 29.7112 | 28.0364 | 26.9106 | 28.0364 | 29.7112 | 30.4 | 0 | 3.6673 | 194.1129 |  |  | 16 | 57600 | 24.6935 | 449.6299 | 0 | 1.1354 | 0 | 0 | 28.9806 | 30.2533 | 30.4 | 29.7112 | 28.0364 | 26.9106 | 28.0364 | 29.7112 | 30.4 | 1 | 3.6673 | 194.1129 |  |  | 16 | 57600 | 24.6935 | 449.6299 | 0 | 1.1354 | 0 | 0 | 28.9806 | 30.2533 | 30.4 | 29.7112 | 28.0364 | 26.9106 | 28.0364 | 29.7112 | 30.4 | 0 | 3.6673 | 194.1129 |  |  | 16 | 57600 | 24.6935 | 449.6299 | 104.6538 | 1.1354 | 0 | 0 | 28.9806 | 30.2533 | 30.4 | 29.7112 | 28.0364 | 26.9106 | 28.0364 | 29.7112 | 30.4 | 1 | 3.6673 | 194.1129 |  |  | 16 | 57600 | 24.6935 | 449.6299 | 104.6538 | 1.1354 | 0 | 0 | 28.9806 | 30.2533 | 30.4 | 29.7112 | 28.0364 | 26.9106 | 28.0364 | 29.7112 | 30.4 | 0 | 3.6673 | 194.1129 |  |  | 16 | 57600 | 24.6935 | 449.6299 | 178.6499 | 1.1354 | 0 | 0 | 28.9806 | 30.2533 | 30.4 | 29.7112 | 28.0364 | 26.9106 | 28.0364 | 29.7112 | 30.4 | 1 | 3.6673 | 194.1129 |  |  | 16 | 57600 | 24.6935 | 449.6299 | 178.6499 | 1.1354 | 0 | 0 | 28.9806 | 30.2533 | 30.4 | 29.7112 | 28.0364 | 26.9106 | 28.0364 | 29.7112 | 30.4 | 0 | 3.6673 | 194.1129
|  | 17 | 61200 | 22.7613 | 152.3726 | 12.2529 | 1.8923 | 0 | 0 | 20.3105 | 24.084 | 24.119 | 23.9551 | 23.5566 | 23.2888 | 23.5566 | 23.9551 | 24.119 | 1 | 3.67 | 46.1828 |  |  | 17 | 61200 | 22.7613 | 152.3726 | 12.2529 | 1.8923 | 0 | 0 | 20.3105 | 24.084 | 24.119 | 23.9551 | 23.5566 | 23.2888 | 23.5566 | 23.9551 | 24.119 | 0 | 3.67 | 46.1828 |  |  | 17 | 61200 | 22.7613 | 152.3726 | 12.2529 | 1.8923 | 0 | 0 | 20.9571 | 24.084 | 24.119 | 23.9551 | 23.5566 | 23.2888 | 23.5566 | 23.9551 | 24.119 | 1 | 3.6673 | 46.1828 |  |  | 17 | 61200 | 22.7613 | 152.3726 | 12.2529 | 1.8923 | 0 | 0 | 20.9571 | 24.084 | 24.119 | 23.9551 | 23.5566 | 23.2888 | 23.5566 | 23.9551 | 24.119 | 0 | 3.6673 | 46.1828 |  |  | 17 | 61200 | 22.7613 | 152.3726 | 0 | 1.8923 | 0 | 0 | 20.9571 | 24.084 | 24.119 | 23.9551 | 23.5566 | 23.2888 | 23.5566 | 23.9551 | 24.119 | 1 | 3.6673 | 46.1828 |  |  | 17 | 61200 | 22.7613 | 152.3726 | 0 | 1.8923 | 0 | 0 | 20.9571 | 24.084 | 24.119 | 23.9551 | 23.5566 | 23.2888 | 23.5566 | 23.9551 | 24.119 | 0 | 3.6673 | 46.1828 |  |  | 17 | 61200 | 22.7613 | 152.3726 | 7.1778 | 1.8923 | 0 | 0 | 20.9571 | 24.084 | 24.119 | 23.9551 | 23.5566 | 23.2888 | 23.5566 | 23.9551 | 24.119 | 1 | 3.6673 | 46.1828 |  |  | 17 | 61200 | 22.7613 | 152.3726 | 7.1778 | 1.8923 | 0 | 0 | 20.9571 | 24.084 | 24.119 | 23.9551 | 23.5566 | 23.2888 | 23.5566 | 23.9551 | 24.119 | 0 | 3.6673 | 46.1828 |  |  | 17 | 61200 | 22.7613 | 152.3726 | 12.2529 | 1.8923 | 0 | 0 | 20.9571 | 24.084 | 24.119 | 23.9551 | 23.5566 | 23.2888 | 23.5566 | 23.9551 | 24.119 | 1 | 3.6673 | 46.1828 |  |  | 17 | 61200 | 22.7613 | 152.3726 | 12.2529 | 1.8923 | 0 | 0 | 20.9571 | 24.084 | 24.119 | 23.9551 | 23.5566 | 23.2888 | 23.5566 | 23.9551 | 24.119 | 0 | 3.6673 | 46.1828
|  | 18 | 64800 | 20.4548 | 2.3855 | 0 | 1.8923 | 1.5 | 0 | 16.7672 | 20.4741 | 20.4746 | 20.4722 | 20.4664 | 20.4625 | 20.4664 | 20.4722 | 20.4746 | 1 | 0.66998 | 0.67204 |  |  | 18 | 64800 | 20.4548 | 2.3855 | 0 | 1.8923 | 1.5 | 0 | 16.7672 | 20.4741 | 20.4746 | 20.4722 | 20.4664 | 20.4625 | 20.4664 | 20.4722 | 20.4746 | 0 | 0.66998 | 0.67204 |  |  | 18 | 64800 | 20.4548 | 2.3855 | 0 | 1.8923 | 1.5 | 0 | 16.7766 | 20.4741 | 20.4746 | 20.4722 | 20.4664 | 20.4625 | 20.4664 | 20.4722 | 20.4746 | 1 | 0.66726 | 0.67204 |  |  | 18 | 64800 | 20.4548 | 2.3855 | 0 | 1.8923 | 1.5 | 0 | 16.7766 | 20.4741 | 20.4746 | 20.4722 | 20.4664 | 20.4625 | 20.4664 | 20.4722 | 20.4746 | 0 | 0.66726 | 0.67204 |  |  | 18 | 64800 | 20.4548 | 2.3855 | 0 | 1.8923 | 1.5 | 0 | 16.7766 | 20.4741 | 20.4746 | 20.4722 | 20.4664 | 20.4625 | 20.4664 | 20.4722 | 20.4746 | 1 | 0.66726 | 0.67204 |  |  | 18 | 64800 | 20.4548 | 2.3855 | 0 | 1.8923 | 1.5 | 0 | 16.7766 | 20.4741 | 20.4746 | 20.4722 | 20.4664 | 20.4625 | 20.4664 | 20.4722 | 20.4746 | 0 | 0.66726 | 0.67204 |  |  | 18 | 64800 | 20.4548 | 2.3855 | 0.038799 | 1.8923 | 1.5 | 0 | 16.7766 | 20.4741 | 20.4746 | 20.4722 | 20.4664 | 20.4625 | 20.4664 | 20.4722 | 20.4746 | 1 | 0.66726 | 0.67204 |  |  | 18 | 64800 | 20.4548 | 2.3855 | 0.038799 | 1.8923 | 1.5 | 0 | 16.7766 | 20.4741 | 20.4746 | 20.4722 | 20.4664 | 20.4625 | 20.4664 | 20.4722 | 20.4746 | 0 | 0.66726 | 0.67204 |  |  | 18 | 64800 | 20.4548 | 2.3855 | 0 | 1.8923 | 1.5 | 0 | 16.7766 | 20.4741 | 20.4746 | 20.4722 | 20.4664 | 20.4625 | 20.4664 | 20.4722 | 20.4746 | 1 | 0.66726 | 0.67204 |  |  | 18 | 64800 | 20.4548 | 2.3855 | 0 | 1.8923 | 1.5 | 0 | 16.7766 | 20.4741 | 20.4746 | 20.4722 | 20.4664 | 20.4625 | 20.4664 | 20.4722 | 20.4746 | 0 | 0.66726 | 0.67204
|  | 19 | 68400 | 18.3194 | 0 | 0 | 2.8385 | 1.5 | 0 | 14.6135 | 18.3194 | 18.3194 | 18.3194 | 18.3194 | 18.3194 | 18.3194 | 18.3194 | 18.3194 | 1 | 0.66998 | 0 |  |  | 19 | 68400 | 18.3194 | 0 | 0 | 2.8385 | 1.5 | 0 | 14.6135 | 18.3194 | 18.3194 | 18.3194 | 18.3194 | 18.3194 | 18.3194 | 18.3194 | 18.3194 | 0 | 0.66998 | 0 |  |  | 19 | 68400 | 18.3194 | 0 | 0 | 2.8385 | 1.5 | 0 | 14.6135 | 18.3194 | 18.3194 | 18.3194 | 18.3194 | 18.3194 | 18.3194 | 18.3194 | 18.3194 | 1 | 0.66726 | 0 |  |  | 19 | 68400 | 18.3194 | 0 | 0 | 2.8385 | 1.5 | 0 | 14.6135 | 18.3194 | 18.3194 | 18.3194 | 18.3194 | 18.3194 | 18.3194 | 18.3194 | 18.3194 | 0 | 0.66726 | 0 |  |  | 19 | 68400 | 18.3194 | 0 | 0 | 2.8385 | 1.5 | 0 | 14.6135 | 18.3194 | 18.3194 | 18.3194 | 18.3194 | 18.3194 | 18.3194 | 18.3194 | 18.3194 | 1 | 0.66726 | 0 |  |  | 19 | 68400 | 18.3194 | 0 | 0 | 2.8385 | 1.5 | 0 | 14.6135 | 18.3194 | 18.3194 | 18.3194 | 18.3194 | 18.3194 | 18.3194 | 18.3194 | 18.3194 | 0 | 0.66726 | 0 |  |  | 19 | 68400 | 18.3194 | 0 | 0 | 2.8385 | 1.5 | 0 | 14.6135 | 18.3194 | 18.3194 | 18.3194 | 18.3194 | 18.3194 | 18.3194 | 18.3194 | 18.3194 | 1 | 0.66726 | 0 |  |  | 19 | 68400 | 18.3194 | 0 | 0 | 2.8385 | 1.5 | 0 | 14.6135 | 18.3194 | 18.3194 | 18.3194 | 18.3194 | 18.3194 | 18.3194 | 18.3194 | 18.3194 | 0 | 0.66726 | 0 |  |  | 19 | 68400 | 18.3194 | 0 | 0 | 2.8385 | 1.5 | 0 | 14.6135 | 18.3194 | 18.3194 | 18.3194 | 18.3194 | 18.3194 | 18.3194 | 18.3194 | 18.3194 | 1 | 0.66726 | 0 |  |  | 19 | 68400 | 18.3194 | 0 | 0 | 2.8385 | 1.5 | 0 | 14.6135 | 18.3194 | 18.3194 | 18.3194 | 18.3194 | 18.3194 | 18.3194 | 18.3194 | 18.3194 | 0 | 0.66726 | 0
|  | 20 | 72000 | 16.3839 | 0 | 0 | 3.4062 | 1.5 | 0 | 12.678 | 16.3839 | 16.3839 | 16.3839 | 16.3839 | 16.3839 | 16.3839 | 16.3839 | 16.3839 | 1 | 0.66998 | 0 |  |  | 20 | 72000 | 16.3839 | 0 | 0 | 3.4062 | 1.5 | 0 | 12.678 | 16.3839 | 16.3839 | 16.3839 | 16.3839 | 16.3839 | 16.3839 | 16.3839 | 16.3839 | 0 | 0.66998 | 0 |  |  | 20 | 72000 | 16.3839 | 0 | 0 | 3.4062 | 1.5 | 0 | 12.678 | 16.3839 | 16.3839 | 16.3839 | 16.3839 | 16.3839 | 16.3839 | 16.3839 | 16.3839 | 1 | 0.66726 | 0 |  |  | 20 | 72000 | 16.3839 | 0 | 0 | 3.4062 | 1.5 | 0 | 12.678 | 16.3839 | 16.3839 | 16.3839 | 16.3839 | 16.3839 | 16.3839 | 16.3839 | 16.3839 | 0 | 0.66726 | 0 |  |  | 20 | 72000 | 16.3839 | 0 | 0 | 3.4062 | 1.5 | 0 | 12.678 | 16.3839 | 16.3839 | 16.3839 | 16.3839 | 16.3839 | 16.3839 | 16.3839 | 16.3839 | 1 | 0.66726 | 0 |  |  | 20 | 72000 | 16.3839 | 0 | 0 | 3.4062 | 1.5 | 0 | 12.678 | 16.3839 | 16.3839 | 16.3839 | 16.3839 | 16.3839 | 16.3839 | 16.3839 | 16.3839 | 0 | 0.66726 | 0 |  |  | 20 | 72000 | 16.3839 | 0 | 0 | 3.4062 | 1.5 | 0 | 12.678 | 16.3839 | 16.3839 | 16.3839 | 16.3839 | 16.3839 | 16.3839 | 16.3839 | 16.3839 | 1 | 0.66726 | 0 |  |  | 20 | 72000 | 16.3839 | 0 | 0 | 3.4062 | 1.5 | 0 | 12.678 | 16.3839 | 16.3839 | 16.3839 | 16.3839 | 16.3839 | 16.3839 | 16.3839 | 16.3839 | 0 | 0.66726 | 0 |  |  | 20 | 72000 | 16.3839 | 0 | 0 | 3.4062 | 1.5 | 0 | 12.678 | 16.3839 | 16.3839 | 16.3839 | 16.3839 | 16.3839 | 16.3839 | 16.3839 | 16.3839 | 1 | 0.66726 | 0 |  |  | 20 | 72000 | 16.3839 | 0 | 0 | 3.4062 | 1.5 | 0 | 12.678 | 16.3839 | 16.3839 | 16.3839 | 16.3839 | 16.3839 | 16.3839 | 16.3839 | 16.3839 | 0 | 0.66726 | 0
|  | 21 | 75600 | 15.0645 | 0 | 0 | 3.7846 | 1.5 | 0 | 11.3586 | 15.0645 | 15.0645 | 15.0645 | 15.0645 | 15.0645 | 15.0645 | 15.0645 | 15.0645 | 1 | 0.66998 | 0 |  |  | 21 | 75600 | 15.0645 | 0 | 0 | 3.7846 | 1.5 | 0 | 11.3586 | 15.0645 | 15.0645 | 15.0645 | 15.0645 | 15.0645 | 15.0645 | 15.0645 | 15.0645 | 0 | 0.66998 | 0 |  |  | 21 | 75600 | 15.0645 | 0 | 0 | 3.7846 | 1.5 | 0 | 11.3586 | 15.0645 | 15.0645 | 15.0645 | 15.0645 | 15.0645 | 15.0645 | 15.0645 | 15.0645 | 1 | 0.66726 | 0 |  |  | 21 | 75600 | 15.0645 | 0 | 0 | 3.7846 | 1.5 | 0 | 11.3586 | 15.0645 | 15.0645 | 15.0645 | 15.0645 | 15.0645 | 15.0645 | 15.0645 | 15.0645 | 0 | 0.66726 | 0 |  |  | 21 | 75600 | 15.0645 | 0 | 0 | 3.7846 | 1.5 | 0 | 11.3586 | 15.0645 | 15.0645 | 15.0645 | 15.0645 | 15.0645 | 15.0645 | 15.0645 | 15.0645 | 1 | 0.66726 | 0 |  |  | 21 | 75600 | 15.0645 | 0 | 0 | 3.7846 | 1.5 | 0 | 11.3586 | 15.0645 | 15.0645 | 15.0645 | 15.0645 | 15.0645 | 15.0645 | 15.0645 | 15.0645 | 0 | 0.66726 | 0 |  |  | 21 | 75600 | 15.0645 | 0 | 0 | 3.7846 | 1.5 | 0 | 11.3586 | 15.0645 | 15.0645 | 15.0645 | 15.0645 | 15.0645 | 15.0645 | 15.0645 | 15.0645 | 1 | 0.66726 | 0 |  |  | 21 | 75600 | 15.0645 | 0 | 0 | 3.7846 | 1.5 | 0 | 11.3586 | 15.0645 | 15.0645 | 15.0645 | 15.0645 | 15.0645 | 15.0645 | 15.0645 | 15.0645 | 0 | 0.66726 | 0 |  |  | 21 | 75600 | 15.0645 | 0 | 0 | 3.7846 | 1.5 | 0 | 11.3586 | 15.0645 | 15.0645 | 15.0645 | 15.0645 | 15.0645 | 15.0645 | 15.0645 | 15.0645 | 1 | 0.66726 | 0 |  |  | 21 | 75600 | 15.0645 | 0 | 0 | 3.7846 | 1.5 | 0 | 11.3586 | 15.0645 | 15.0645 | 15.0645 | 15.0645 | 15.0645 | 15.0645 | 15.0645 | 15.0645 | 0 | 0.66726 | 0
|  | 22 | 79200 | 14.1323 | 0 | 0 | 3.1538 | 0 | 0 | 10.4264 | 14.1323 | 14.1323 | 14.1323 | 14.1323 | 14.1323 | 14.1323 | 14.1323 | 14.1323 | 2 | 0.66998 | 0 |  |  | 22 | 79200 | 14.1323 | 0 | 0 | 3.1538 | 0 | 0 | 10.4264 | 14.1323 | 14.1323 | 14.1323 | 14.1323 | 14.1323 | 14.1323 | 14.1323 | 14.1323 | 0 | 0.66998 | 0 |  |  | 22 | 79200 | 14.1323 | 0 | 0 | 3.1538 | 0 | 0 | 10.4264 | 14.1323 | 14.1323 | 14.1323 | 14.1323 | 14.1323 | 14.1323 | 14.1323 | 14.1323 | 2 | 0.66726 | 0 |  |  | 22 | 79200 | 14.1323 | 0 | 0 | 3.1538 | 0 | 0 | 10.4264 | 14.1323 | 14.1323 | 14.1323 | 14.1323 | 14.1323 | 14.1323 | 14.1323 | 14.1323 | 0 | 0.66726 | 0 |  |  | 22 | 79200 | 14.1323 | 0 | 0 | 3.1538 | 0 | 0 | 10.4264 | 14.1323 | 14.1323 | 14.1323 | 14.1323 | 14.1323 | 14.1323 | 14.1323 | 14.1323 | 2 | 0.66726 | 0 |  |  | 22 | 79200 | 14.1323 | 0 | 0 | 3.1538 | 0 | 0 | 10.4264 | 14.1323 | 14.1323 | 14.1323 | 14.1323 | 14.1323 | 14.1323 | 14.1323 | 14.1323 | 0 | 0.66726 | 0 |  |  | 22 | 79200 | 14.1323 | 0 | 0 | 3.1538 | 0 | 0 | 10.4264 | 14.1323 | 14.1323 | 14.1323 | 14.1323 | 14.1323 | 14.1323 | 14.1323 | 14.1323 | 2 | 0.66726 | 0 |  |  | 22 | 79200 | 14.1323 | 0 | 0 | 3.1538 | 0 | 0 | 10.4264 | 14.1323 | 14.1323 | 14.1323 | 14.1323 | 14.1323 | 14.1323 | 14.1323 | 14.1323 | 0 | 0.66726 | 0 |  |  | 22 | 79200 | 14.1323 | 0 | 0 | 3.1538 | 0 | 0 | 10.4264 | 14.1323 | 14.1323 | 14.1323 | 14.1323 | 14.1323 | 14.1323 | 14.1323 | 14.1323 | 2 | 0.66726 | 0 |  |  | 22 | 79200 | 14.1323 | 0 | 0 | 3.1538 | 0 | 0 | 10.4264 | 14.1323 | 14.1323 | 14.1323 | 14.1323 | 14.1323 | 14.1323 | 14.1323 | 14.1323 | 0 | 0.66726 | 0
|  | 23 | 82800 | 13.2645 | 0 | 0 | 3.1538 | 0 | 0 | 9.5586 | 13.2645 | 13.2645 | 13.2645 | 13.2645 | 13.2645 | 13.2645 | 13.2645 | 13.2645 | 2 | 0.66998 | 0 |  |  | 23 | 82800 | 13.2645 | 0 | 0 | 3.1538 | 0 | 0 | 9.5586 | 13.2645 | 13.2645 | 13.2645 | 13.2645 | 13.2645 | 13.2645 | 13.2645 | 13.2645 | 0 | 0.66998 | 0 |  |  | 23 | 82800 | 13.2645 | 0 | 0 | 3.1538 | 0 | 0 | 9.5586 | 13.2645 | 13.2645 | 13.2645 | 13.2645 | 13.2645 | 13.2645 | 13.2645 | 13.2645 | 2 | 0.66726 | 0 |  |  | 23 | 82800 | 13.2645 | 0 | 0 | 3.1538 | 0 | 0 | 9.5586 | 13.2645 | 13.2645 | 13.2645 | 13.2645 | 13.2645 | 13.2645 | 13.2645 | 13.2645 | 0 | 0.66726 | 0 |  |  | 23 | 82800 | 13.2645 | 0 | 0 | 3.1538 | 0 | 0 | 9.5586 | 13.2645 | 13.2645 | 13.2645 | 13.2645 | 13.2645 | 13.2645 | 13.2645 | 13.2645 | 2 | 0.66726 | 0 |  |  | 23 | 82800 | 13.2645 | 0 | 0 | 3.1538 | 0 | 0 | 9.5586 | 13.2645 | 13.2645 | 13.2645 | 13.2645 | 13.2645 | 13.2645 | 13.2645 | 13.2645 | 0 | 0.66726 | 0 |  |  | 23 | 82800 | 13.2645 | 0 | 0 | 3.1538 | 0 | 0 | 9.5586 | 13.2645 | 13.2645 | 13.2645 | 13.2645 | 13.2645 | 13.2645 | 13.2645 | 13.2645 | 2 | 0.66726 | 0 |  |  | 23 | 82800 | 13.2645 | 0 | 0 | 3.1538 | 0 | 0 | 9.5586 | 13.2645 | 13.2645 | 13.2645 | 13.2645 | 13.2645 | 13.2645 | 13.2645 | 13.2645 | 0 | 0.66726 | 0 |  |  | 23 | 82800 | 13.2645 | 0 | 0 | 3.1538 | 0 | 0 | 9.5586 | 13.2645 | 13.2645 | 13.2645 | 13.2645 | 13.2645 | 13.2645 | 13.2645 | 13.2645 | 2 | 0.66726 | 0 |  |  | 23 | 82800 | 13.2645 | 0 | 0 | 3.1538 | 0 | 0 | 9.5586 | 13.2645 | 13.2645 | 13.2645 | 13.2645 | 13.2645 | 13.2645 | 13.2645 | 13.2645 | 0 | 0.66726 | 0
|  | 24 | 86400 | 12.9484 | 0 | 0 | 3.1538 | 0 | 0 | 9.2425 | 12.9484 | 12.9484 | 12.9484 | 12.9484 | 12.9484 | 12.9484 | 12.9484 | 12.9484 | 2 | 0.66998 | 0 |  |  | 24 | 86400 | 12.9484 | 0 | 0 | 3.1538 | 0 | 0 | 9.2425 | 12.9484 | 12.9484 | 12.9484 | 12.9484 | 12.9484 | 12.9484 | 12.9484 | 12.9484 | 0 | 0.66998 | 0 |  |  | 24 | 86400 | 12.9484 | 0 | 0 | 3.1538 | 0 | 0 | 9.2425 | 12.9484 | 12.9484 | 12.9484 | 12.9484 | 12.9484 | 12.9484 | 12.9484 | 12.9484 | 2 | 0.66726 | 0 |  |  | 24 | 86400 | 12.9484 | 0 | 0 | 3.1538 | 0 | 0 | 9.2425 | 12.9484 | 12.9484 | 12.9484 | 12.9484 | 12.9484 | 12.9484 | 12.9484 | 12.9484 | 0 | 0.66726 | 0 |  |  | 24 | 86400 | 12.9484 | 0 | 0 | 3.1538 | 0 | 0 | 9.2425 | 12.9484 | 12.9484 | 12.9484 | 12.9484 | 12.9484 | 12.9484 | 12.9484 | 12.9484 | 2 | 0.66726 | 0 |  |  | 24 | 86400 | 12.9484 | 0 | 0 | 3.1538 | 0 | 0 | 9.2425 | 12.9484 | 12.9484 | 12.9484 | 12.9484 | 12.9484 | 12.9484 | 12.9484 | 12.9484 | 0 | 0.66726 | 0 |  |  | 24 | 86400 | 12.9484 | 0 | 0 | 3.1538 | 0 | 0 | 9.2425 | 12.9484 | 12.9484 | 12.9484 | 12.9484 | 12.9484 | 12.9484 | 12.9484 | 12.9484 | 2 | 0.66726 | 0 |  |  | 24 | 86400 | 12.9484 | 0 | 0 | 3.1538 | 0 | 0 | 9.2425 | 12.9484 | 12.9484 | 12.9484 | 12.9484 | 12.9484 | 12.9484 | 12.9484 | 12.9484 | 0 | 0.66726 | 0 |  |  | 24 | 86400 | 12.9484 | 0 | 0 | 3.1538 | 0 | 0 | 9.2425 | 12.9484 | 12.9484 | 12.9484 | 12.9484 | 12.9484 | 12.9484 | 12.9484 | 12.9484 | 2 | 0.66726 | 0 |  |  | 24 | 86400 | 12.9484 | 0 | 0 | 3.1538 | 0 | 0 | 9.2425 | 12.9484 | 12.9484 | 12.9484 | 12.9484 | 12.9484 | 12.9484 | 12.9484 | 12.9484 | 0 | 0.66726 | 0
|  |  | Valor Variable | [21 empty] | Valor Variable | [21 empty] | Valor Variable | [21 empty] | Valor Variable | [21 empty] | Valor Variable | [21 empty] | Valor Variable | [21 empty] | Valor Variable | [21 empty] | Valor Variable | [21 empty] | Valor Variable | [21 empty] | Valor Variable
[5 empty] | Rad Ventanas: Sol Incidente*FS*FAV*FAR [W] | [21 empty] | Rad Ventanas: Sol Incidente*FS*FAV*FAR [W] | [21 empty] | Rad Ventanas: Sol Incidente*FS*FAV*FAR [W] | [21 empty] | Rad Ventanas: Sol Incidente*FS*FAV*FAR [W] | [21 empty] | Rad Ventanas: Sol Incidente*FS*FAV*FAR [W] | [21 empty] | Rad Ventanas: Sol Incidente*FS*FAV*FAR [W] | [21 empty] | Rad Ventanas: Sol Incidente*FS*FAV*FAR [W] | [21 empty] | Rad Ventanas: Sol Incidente*FS*FAV*FAR [W] | [21 empty] | Rad Ventanas: Sol Incidente*FS*FAV*FAR [W] | [21 empty] | Rad Ventanas: Sol Incidente*FS*FAV*FAR [W]
| Mes | Tiempo [hrs] | Tiempo [s] | T° exterior | Difuso | Directo | Qgen Pers [W/m2] | Qgen Ilum [W/m2] | Qgen Equip [W/m2] | TsolH | TsolN | TsolNE | TsolE | TsolSE | TsolS | TsolSO | TsolO | TsolNO | Clima [0, 1 o 2] | N [RAH] | G total [W/m2] |  | Mes | Tiempo [hrs] | Tiempo [s] | T° exterior | Difuso | Directo | Qgen Pers [W/m2] | Qgen Ilum [W/m2] | Qgen Equip [W/m2] | TsolH | TsolN | TsolNE | TsolE | TsolSE | TsolS | TsolSO | TsolO | TsolNO | Clima [0, 1 o 2] | N [RAH] | G total [W/m2] |  | Mes | Tiempo [hrs] | Tiempo [s] | T° exterior | Difuso | Directo | Qgen Pers [W/m2] | Qgen Ilum [W/m2] | Qgen Equip [W/m2] | TsolH | TsolN | TsolNE | TsolE | TsolSE | TsolS | TsolSO | TsolO | TsolNO | Clima [0, 1 o 2] | N [RAH] | G total [W/m2] |  | Mes | Tiempo [hrs] | Tiempo [s] | T° exterior | Difuso | Directo | Qgen Pers [W/m2] | Qgen Ilum [W/m2] | Qgen Equip [W/m2] | TsolH | TsolN | TsolNE | TsolE | TsolSE | TsolS | TsolSO | TsolO | TsolNO | Clima [0, 1 o 2] | N [RAH] | G total [W/m2] |  | Mes | Tiempo [hrs] | Tiempo [s] | T° exterior | Difuso | Directo | Qgen Pers [W/m2] | Qgen Ilum [W/m2] | Qgen Equip [W/m2] | TsolH | TsolN | TsolNE | TsolE | TsolSE | TsolS | TsolSO | TsolO | TsolNO | Clima [0, 1 o 2] | N [RAH] | G total [W/m2] |  | Mes | Tiempo [hrs] | Tiempo [s] | T° exterior | Difuso | Directo | Qgen Pers [W/m2] | Qgen Ilum [W/m2] | Qgen Equip [W/m2] | TsolH | TsolN | TsolNE | TsolE | TsolSE | TsolS | TsolSO | TsolO | TsolNO | Clima [0, 1 o 2] | N [RAH] | G total [W/m2] |  | Mes | Tiempo [hrs] | Tiempo [s] | T° exterior | Difuso | Directo | Qgen Pers [W/m2] | Qgen Ilum [W/m2] | Qgen Equip [W/m2] | TsolH | TsolN | TsolNE | TsolE | TsolSE | TsolS | TsolSO | TsolO | TsolNO | Clima [0, 1 o 2] | N [RAH] | G total [W/m2] |  | Mes | Tiempo [hrs] | Tiempo [s] | T° exterior | Difuso | Directo | Qgen Pers [W/m2] | Qgen Ilum [W/m2] | Qgen Equip [W/m2] | TsolH | TsolN | TsolNE | TsolE | TsolSE | TsolS | TsolSO | TsolO | TsolNO | Clima [0, 1 o 2] | N [RAH] | G total [W/m2] |  | Mes | Tiempo [hrs] | Tiempo [s] | T° exterior | Difuso | Directo | Qgen Pers [W/m2] | Qgen Ilum [W/m2] | Qgen Equip [W/m2] | TsolH | TsolN | TsolNE | TsolE | TsolSE | TsolS | TsolSO | TsolO | TsolNO | Clima [0, 1 o 2] | N [RAH] | G total [W/m2] |  | Mes | Tiempo [hrs] | Tiempo [s] | T° exterior | Difuso | Directo | Qgen Pers [W/m2] | Qgen Ilum [W/m2] | Qgen Equip [W/m2] | TsolH | TsolN | TsolNE | TsolE | TsolSE | TsolS | TsolSO | TsolO | TsolNO | Clima [0, 1 o 2] | N [RAH] | G total [W/m2]
| Abril | 0 | 0 | 9.7867 | 0 | 0 | 3.1538 | 0 | 0 | 6.0808 | 9.7867 | 9.7867 | 9.7867 | 9.7867 | 9.7867 | 9.7867 | 9.7867 | 9.7867 | 2 | 0.66998 | 0 |  | Abril | 0 | 0 | 9.7867 | 0 | 0 | 3.1538 | 0 | 0 | 6.0808 | 9.7867 | 9.7867 | 9.7867 | 9.7867 | 9.7867 | 9.7867 | 9.7867 | 9.7867 | 0 | 0.66998 | 0 |  | Abril | 0 | 0 | 9.7867 | 0 | 0 | 3.1538 | 0 | 0 | 6.0808 | 9.7867 | 9.7867 | 9.7867 | 9.7867 | 9.7867 | 9.7867 | 9.7867 | 9.7867 | 2 | 0.66726 | 0 |  | Abril | 0 | 0 | 9.7867 | 0 | 0 | 3.1538 | 0 | 0 | 6.0808 | 9.7867 | 9.7867 | 9.7867 | 9.7867 | 9.7867 | 9.7867 | 9.7867 | 9.7867 | 0 | 0.66726 | 0 |  | Abril | 0 | 0 | 9.7867 | 0 | 0 | 3.1538 | 0 | 0 | 6.0808 | 9.7867 | 9.7867 | 9.7867 | 9.7867 | 9.7867 | 9.7867 | 9.7867 | 9.7867 | 2 | 0.66726 | 0 |  | Abril | 0 | 0 | 9.7867 | 0 | 0 | 3.1538 | 0 | 0 | 6.0808 | 9.7867 | 9.7867 | 9.7867 | 9.7867 | 9.7867 | 9.7867 | 9.7867 | 9.7867 | 0 | 0.66726 | 0 |  | Abril | 0 | 0 | 9.7867 | 0 | 0 | 3.1538 | 0 | 0 | 6.0808 | 9.7867 | 9.7867 | 9.7867 | 9.7867 | 9.7867 | 9.7867 | 9.7867 | 9.7867 | 2 | 0.66726 | 0 |  | Abril | 0 | 0 | 9.7867 | 0 | 0 | 3.1538 | 0 | 0 | 6.0808 | 9.7867 | 9.7867 | 9.7867 | 9.7867 | 9.7867 | 9.7867 | 9.7867 | 9.7867 | 0 | 0.66726 | 0 |  | Abril | 0 | 0 | 9.7867 | 0 | 0 | 3.1538 | 0 | 0 | 6.0808 | 9.7867 | 9.7867 | 9.7867 | 9.7867 | 9.7867 | 9.7867 | 9.7867 | 9.7867 | 2 | 0.66726 | 0 |  | Abril | 0 | 0 | 9.7867 | 0 | 0 | 3.1538 | 0 | 0 | 6.0808 | 9.7867 | 9.7867 | 9.7867 | 9.7867 | 9.7867 | 9.7867 | 9.7867 | 9.7867 | 0 | 0.66726 | 0
| 4 | 1 | 3600 | 9.1967 | 0 | 0 | 3.1538 | 0 | 0 | 5.4908 | 9.1967 | 9.1967 | 9.1967 | 9.1967 | 9.1967 | 9.1967 | 9.1967 | 9.1967 | 2 | 0.66998 | 0 |  | 4 | 1 | 3600 | 9.1967 | 0 | 0 | 3.1538 | 0 | 0 | 5.4908 | 9.1967 | 9.1967 | 9.1967 | 9.1967 | 9.1967 | 9.1967 | 9.1967 | 9.1967 | 0 | 0.66998 | 0 |  | 4 | 1 | 3600 | 9.1967 | 0 | 0 | 3.1538 | 0 | 0 | 5.4908 | 9.1967 | 9.1967 | 9.1967 | 9.1967 | 9.1967 | 9.1967 | 9.1967 | 9.1967 | 2 | 0.66726 | 0 |  | 4 | 1 | 3600 | 9.1967 | 0 | 0 | 3.1538 | 0 | 0 | 5.4908 | 9.1967 | 9.1967 | 9.1967 | 9.1967 | 9.1967 | 9.1967 | 9.1967 | 9.1967 | 0 | 0.66726 | 0 |  | 4 | 1 | 3600 | 9.1967 | 0 | 0 | 3.1538 | 0 | 0 | 5.4908 | 9.1967 | 9.1967 | 9.1967 | 9.1967 | 9.1967 | 9.1967 | 9.1967 | 9.1967 | 2 | 0.66726 | 0 |  | 4 | 1 | 3600 | 9.1967 | 0 | 0 | 3.1538 | 0 | 0 | 5.4908 | 9.1967 | 9.1967 | 9.1967 | 9.1967 | 9.1967 | 9.1967 | 9.1967 | 9.1967 | 0 | 0.66726 | 0 |  | 4 | 1 | 3600 | 9.1967 | 0 | 0 | 3.1538 | 0 | 0 | 5.4908 | 9.1967 | 9.1967 | 9.1967 | 9.1967 | 9.1967 | 9.1967 | 9.1967 | 9.1967 | 2 | 0.66726 | 0 |  | 4 | 1 | 3600 | 9.1967 | 0 | 0 | 3.1538 | 0 | 0 | 5.4908 | 9.1967 | 9.1967 | 9.1967 | 9.1967 | 9.1967 | 9.1967 | 9.1967 | 9.1967 | 0 | 0.66726 | 0 |  | 4 | 1 | 3600 | 9.1967 | 0 | 0 | 3.1538 | 0 | 0 | 5.4908 | 9.1967 | 9.1967 | 9.1967 | 9.1967 | 9.1967 | 9.1967 | 9.1967 | 9.1967 | 2 | 0.66726 | 0 |  | 4 | 1 | 3600 | 9.1967 | 0 | 0 | 3.1538 | 0 | 0 | 5.4908 | 9.1967 | 9.1967 | 9.1967 | 9.1967 | 9.1967 | 9.1967 | 9.1967 | 9.1967 | 0 | 0.66726 | 0
| Tmax Dia | 2 | 7200 | 8.2767 | 0 | 0 | 3.1538 | 0 | 0 | 4.5708 | 8.2767 | 8.2767 | 8.2767 | 8.2767 | 8.2767 | 8.2767 | 8.2767 | 8.2767 | 2 | 0.66998 | 0 |  | Tmax Dia | 2 | 7200 | 8.2767 | 0 | 0 | 3.1538 | 0 | 0 | 4.5708 | 8.2767 | 8.2767 | 8.2767 | 8.2767 | 8.2767 | 8.2767 | 8.2767 | 8.2767 | 0 | 0.66998 | 0 |  | Tmax Dia | 2 | 7200 | 8.2767 | 0 | 0 | 3.1538 | 0 | 0 | 4.5708 | 8.2767 | 8.2767 | 8.2767 | 8.2767 | 8.2767 | 8.2767 | 8.2767 | 8.2767 | 2 | 0.66726 | 0 |  | Tmax Dia | 2 | 7200 | 8.2767 | 0 | 0 | 3.1538 | 0 | 0 | 4.5708 | 8.2767 | 8.2767 | 8.2767 | 8.2767 | 8.2767 | 8.2767 | 8.2767 | 8.2767 | 0 | 0.66726 | 0 |  | Tmax Dia | 2 | 7200 | 8.2767 | 0 | 0 | 3.1538 | 0 | 0 | 4.5708 | 8.2767 | 8.2767 | 8.2767 | 8.2767 | 8.2767 | 8.2767 | 8.2767 | 8.2767 | 2 | 0.66726 | 0 |  | Tmax Dia | 2 | 7200 | 8.2767 | 0 | 0 | 3.1538 | 0 | 0 | 4.5708 | 8.2767 | 8.2767 | 8.2767 | 8.2767 | 8.2767 | 8.2767 | 8.2767 | 8.2767 | 0 | 0.66726 | 0 |  | Tmax Dia | 2 | 7200 | 8.2767 | 0 | 0 | 3.1538 | 0 | 0 | 4.5708 | 8.2767 | 8.2767 | 8.2767 | 8.2767 | 8.2767 | 8.2767 | 8.2767 | 8.2767 | 2 | 0.66726 | 0 |  | Tmax Dia | 2 | 7200 | 8.2767 | 0 | 0 | 3.1538 | 0 | 0 | 4.5708 | 8.2767 | 8.2767 | 8.2767 | 8.2767 | 8.2767 | 8.2767 | 8.2767 | 8.2767 | 0 | 0.66726 | 0 |  | Tmax Dia | 2 | 7200 | 8.2767 | 0 | 0 | 3.1538 | 0 | 0 | 4.5708 | 8.2767 | 8.2767 | 8.2767 | 8.2767 | 8.2767 | 8.2767 | 8.2767 | 8.2767 | 2 | 0.66726 | 0 |  | Tmax Dia | 2 | 7200 | 8.2767 | 0 | 0 | 3.1538 | 0 | 0 | 4.5708 | 8.2767 | 8.2767 | 8.2767 | 8.2767 | 8.2767 | 8.2767 | 8.2767 | 8.2767 | 0 | 0.66726 | 0
| 24.9353 | 3 | 10800 | 7.5867 | 0 | 0 | 3.1538 | 0 | 0 | 3.8808 | 7.5867 | 7.5867 | 7.5867 | 7.5867 | 7.5867 | 7.5867 | 7.5867 | 7.5867 | 2 | 0.66998 | 0 |  | 24.9353 | 3 | 10800 | 7.5867 | 0 | 0 | 3.1538 | 0 | 0 | 3.8808 | 7.5867 | 7.5867 | 7.5867 | 7.5867 | 7.5867 | 7.5867 | 7.5867 | 7.5867 | 0 | 0.66998 | 0 |  | 24.9353 | 3 | 10800 | 7.5867 | 0 | 0 | 3.1538 | 0 | 0 | 3.8808 | 7.5867 | 7.5867 | 7.5867 | 7.5867 | 7.5867 | 7.5867 | 7.5867 | 7.5867 | 2 | 0.66726 | 0 |  | 24.9353 | 3 | 10800 | 7.5867 | 0 | 0 | 3.1538 | 0 | 0 | 3.8808 | 7.5867 | 7.5867 | 7.5867 | 7.5867 | 7.5867 | 7.5867 | 7.5867 | 7.5867 | 0 | 0.66726 | 0 |  | 24.9353 | 3 | 10800 | 7.5867 | 0 | 0 | 3.1538 | 0 | 0 | 3.8808 | 7.5867 | 7.5867 | 7.5867 | 7.5867 | 7.5867 | 7.5867 | 7.5867 | 7.5867 | 2 | 0.66726 | 0 |  | 24.9353 | 3 | 10800 | 7.5867 | 0 | 0 | 3.1538 | 0 | 0 | 3.8808 | 7.5867 | 7.5867 | 7.5867 | 7.5867 | 7.5867 | 7.5867 | 7.5867 | 7.5867 | 0 | 0.66726 | 0 |  | 24.9353 | 3 | 10800 | 7.5867 | 0 | 0 | 3.1538 | 0 | 0 | 3.8808 | 7.5867 | 7.5867 | 7.5867 | 7.5867 | 7.5867 | 7.5867 | 7.5867 | 7.5867 | 2 | 0.66726 | 0 |  | 24.9353 | 3 | 10800 | 7.5867 | 0 | 0 | 3.1538 | 0 | 0 | 3.8808 | 7.5867 | 7.5867 | 7.5867 | 7.5867 | 7.5867 | 7.5867 | 7.5867 | 7.5867 | 0 | 0.66726 | 0 |  | 24.9353 | 3 | 10800 | 7.5867 | 0 | 0 | 3.1538 | 0 | 0 | 3.8808 | 7.5867 | 7.5867 | 7.5867 | 7.5867 | 7.5867 | 7.5867 | 7.5867 | 7.5867 | 2 | 0.66726 | 0 |  | 24.9353 | 3 | 10800 | 7.5867 | 0 | 0 | 3.1538 | 0 | 0 | 3.8808 | 7.5867 | 7.5867 | 7.5867 | 7.5867 | 7.5867 | 7.5867 | 7.5867 | 7.5867 | 0 | 0.66726 | 0
| Tmin Dia | 4 | 14400 | 6.8433 | 0 | 0 | 3.1538 | 0 | 0 | 3.1375 | 6.8433 | 6.8433 | 6.8433 | 6.8433 | 6.8433 | 6.8433 | 6.8433 | 6.8433 | 2 | 0.66998 | 0 |  | Tmin Dia | 4 | 14400 | 6.8433 | 0 | 0 | 3.1538 | 0 | 0 | 3.1375 | 6.8433 | 6.8433 | 6.8433 | 6.8433 | 6.8433 | 6.8433 | 6.8433 | 6.8433 | 0 | 0.66998 | 0 |  | Tmin Dia | 4 | 14400 | 6.8433 | 0 | 0 | 3.1538 | 0 | 0 | 3.1375 | 6.8433 | 6.8433 | 6.8433 | 6.8433 | 6.8433 | 6.8433 | 6.8433 | 6.8433 | 2 | 0.66726 | 0 |  | Tmin Dia | 4 | 14400 | 6.8433 | 0 | 0 | 3.1538 | 0 | 0 | 3.1375 | 6.8433 | 6.8433 | 6.8433 | 6.8433 | 6.8433 | 6.8433 | 6.8433 | 6.8433 | 0 | 0.66726 | 0 |  | Tmin Dia | 4 | 14400 | 6.8433 | 0 | 0 | 3.1538 | 0 | 0 | 3.1375 | 6.8433 | 6.8433 | 6.8433 | 6.8433 | 6.8433 | 6.8433 | 6.8433 | 6.8433 | 2 | 0.66726 | 0 |  | Tmin Dia | 4 | 14400 | 6.8433 | 0 | 0 | 3.1538 | 0 | 0 | 3.1375 | 6.8433 | 6.8433 | 6.8433 | 6.8433 | 6.8433 | 6.8433 | 6.8433 | 6.8433 | 0 | 0.66726 | 0 |  | Tmin Dia | 4 | 14400 | 6.8433 | 0 | 0 | 3.1538 | 0 | 0 | 3.1375 | 6.8433 | 6.8433 | 6.8433 | 6.8433 | 6.8433 | 6.8433 | 6.8433 | 6.8433 | 2 | 0.66726 | 0 |  | Tmin Dia | 4 | 14400 | 6.8433 | 0 | 0 | 3.1538 | 0 | 0 | 3.1375 | 6.8433 | 6.8433 | 6.8433 | 6.8433 | 6.8433 | 6.8433 | 6.8433 | 6.8433 | 0 | 0.66726 | 0 |  | Tmin Dia | 4 | 14400 | 6.8433 | 0 | 0 | 3.1538 | 0 | 0 | 3.1375 | 6.8433 | 6.8433 | 6.8433 | 6.8433 | 6.8433 | 6.8433 | 6.8433 | 6.8433 | 2 | 0.66726 | 0 |  | Tmin Dia | 4 | 14400 | 6.8433 | 0 | 0 | 3.1538 | 0 | 0 | 3.1375 | 6.8433 | 6.8433 | 6.8433 | 6.8433 | 6.8433 | 6.8433 | 6.8433 | 6.8433 | 0 | 0.66726 | 0
| 19.9353 | 5 | 18000 | 6.5133 | 0 | 0 | 3.1538 | 0 | 0 | 2.8075 | 6.5133 | 6.5133 | 6.5133 | 6.5133 | 6.5133 | 6.5133 | 6.5133 | 6.5133 | 2 | 0.66998 | 0 |  | 19.9353 | 5 | 18000 | 6.5133 | 0 | 0 | 3.1538 | 0 | 0 | 2.8075 | 6.5133 | 6.5133 | 6.5133 | 6.5133 | 6.5133 | 6.5133 | 6.5133 | 6.5133 | 0 | 0.66998 | 0 |  | 19.9353 | 5 | 18000 | 6.5133 | 0 | 0 | 3.1538 | 0 | 0 | 2.8075 | 6.5133 | 6.5133 | 6.5133 | 6.5133 | 6.5133 | 6.5133 | 6.5133 | 6.5133 | 2 | 0.66726 | 0 |  | 19.9353 | 5 | 18000 | 6.5133 | 0 | 0 | 3.1538 | 0 | 0 | 2.8075 | 6.5133 | 6.5133 | 6.5133 | 6.5133 | 6.5133 | 6.5133 | 6.5133 | 6.5133 | 0 | 0.66726 | 0 |  | 19.9353 | 5 | 18000 | 6.5133 | 0 | 0 | 3.1538 | 0 | 0 | 2.8075 | 6.5133 | 6.5133 | 6.5133 | 6.5133 | 6.5133 | 6.5133 | 6.5133 | 6.5133 | 2 | 0.66726 | 0 |  | 19.9353 | 5 | 18000 | 6.5133 | 0 | 0 | 3.1538 | 0 | 0 | 2.8075 | 6.5133 | 6.5133 | 6.5133 | 6.5133 | 6.5133 | 6.5133 | 6.5133 | 6.5133 | 0 | 0.66726 | 0 |  | 19.9353 | 5 | 18000 | 6.5133 | 0 | 0 | 3.1538 | 0 | 0 | 2.8075 | 6.5133 | 6.5133 | 6.5133 | 6.5133 | 6.5133 | 6.5133 | 6.5133 | 6.5133 | 2 | 0.66726 | 0 |  | 19.9353 | 5 | 18000 | 6.5133 | 0 | 0 | 3.1538 | 0 | 0 | 2.8075 | 6.5133 | 6.5133 | 6.5133 | 6.5133 | 6.5133 | 6.5133 | 6.5133 | 6.5133 | 0 | 0.66726 | 0 |  | 19.9353 | 5 | 18000 | 6.5133 | 0 | 0 | 3.1538 | 0 | 0 | 2.8075 | 6.5133 | 6.5133 | 6.5133 | 6.5133 | 6.5133 | 6.5133 | 6.5133 | 6.5133 | 2 | 0.66726 | 0 |  | 19.9353 | 5 | 18000 | 6.5133 | 0 | 0 | 3.1538 | 0 | 0 | 2.8075 | 6.5133 | 6.5133 | 6.5133 | 6.5133 | 6.5133 | 6.5133 | 6.5133 | 6.5133 | 0 | 0.66726 | 0
| Tmax Noche | 6 | 21600 | 7.47 | 29.1349 | 0 | 2.5231 | 0 | 0 | 3.9845 | 7.8 | 7.7605 | 7.6861 | 7.6009 | 7.5743 | 7.6009 | 7.6861 | 7.7605 | 2 | 0.66998 | 8.1111 |  | Tmax Noche | 6 | 21600 | 7.47 | 29.1349 | 0 | 2.5231 | 0 | 0 | 3.9845 | 7.8 | 7.7605 | 7.6861 | 7.6009 | 7.5743 | 7.6009 | 7.6861 | 7.7605 | 0 | 0.66998 | 8.1111 |  | Tmax Noche | 6 | 21600 | 7.47 | 29.1349 | 0 | 2.5231 | 0 | 0 | 4.0981 | 7.8 | 7.7605 | 7.6861 | 7.6009 | 7.5743 | 7.6009 | 7.6861 | 7.7605 | 2 | 0.66726 | 8.1111 |  | Tmax Noche | 6 | 21600 | 7.47 | 29.1349 | 0 | 2.5231 | 0 | 0 | 4.0981 | 7.8 | 7.7605 | 7.6861 | 7.6009 | 7.5743 | 7.6009 | 7.6861 | 7.7605 | 0 | 0.66726 | 8.1111 |  | Tmax Noche | 6 | 21600 | 7.47 | 29.1349 | 0 | 2.5231 | 0 | 0 | 4.0981 | 7.8 | 7.7605 | 7.6861 | 7.6009 | 7.5743 | 7.6009 | 7.6861 | 7.7605 | 2 | 0.66726 | 8.1111 |  | Tmax Noche | 6 | 21600 | 7.47 | 29.1349 | 0 | 2.5231 | 0 | 0 | 4.0981 | 7.8 | 7.7605 | 7.6861 | 7.6009 | 7.5743 | 7.6009 | 7.6861 | 7.7605 | 0 | 0.66726 | 8.1111 |  | Tmax Noche | 6 | 21600 | 7.47 | 29.1349 | 0 | 2.5231 | 0 | 0 | 4.0981 | 7.8 | 7.7605 | 7.6861 | 7.6009 | 7.5743 | 7.6009 | 7.6861 | 7.7605 | 2 | 0.66726 | 8.1111 |  | Tmax Noche | 6 | 21600 | 7.47 | 29.1349 | 0 | 2.5231 | 0 | 0 | 4.0981 | 7.8 | 7.7605 | 7.6861 | 7.6009 | 7.5743 | 7.6009 | 7.6861 | 7.7605 | 0 | 0.66726 | 8.1111 |  | Tmax Noche | 6 | 21600 | 7.47 | 29.1349 | 0 | 2.5231 | 0 | 0 | 4.0981 | 7.8 | 7.7605 | 7.6861 | 7.6009 | 7.5743 | 7.6009 | 7.6861 | 7.7605 | 2 | 0.66726 | 8.1111 |  | Tmax Noche | 6 | 21600 | 7.47 | 29.1349 | 0 | 2.5231 | 0 | 0 | 4.0981 | 7.8 | 7.7605 | 7.6861 | 7.6009 | 7.5743 | 7.6009 | 7.6861 | 7.7605 | 0 | 0.66726 | 8.1111
| 24.9353 | 7 | 25200 | 9.5567 | 250.8818 | 102.3265 | 3.0277 | 0 | 0 | 8.6213 | 13.7045 | 13.2075 | 12.2729 | 11.2016 | 10.8676 | 11.2016 | 12.2729 | 13.2075 | 1 | 0.66998 | 101.9444 |  | 24.9353 | 7 | 25200 | 9.5567 | 250.8818 | 102.3265 | 3.0277 | 0 | 0 | 8.6213 | 13.7045 | 13.2075 | 12.2729 | 11.2016 | 10.8676 | 11.2016 | 12.2729 | 13.2075 | 0 | 0.66998 | 101.9444 |  | 24.9353 | 7 | 25200 | 9.5567 | 250.8818 | 102.3265 | 3.0277 | 0 | 0 | 10.0485 | 13.7045 | 13.2075 | 12.2729 | 11.2016 | 10.8676 | 11.2016 | 12.2729 | 13.2075 | 1 | 0.66726 | 101.9444 |  | 24.9353 | 7 | 25200 | 9.5567 | 250.8818 | 102.3265 | 3.0277 | 0 | 0 | 10.0485 | 13.7045 | 13.2075 | 12.2729 | 11.2016 | 10.8676 | 11.2016 | 12.2729 | 13.2075 | 0 | 0.66726 | 101.9444 |  | 24.9353 | 7 | 25200 | 9.5567 | 250.8818 | 46.1039 | 3.0277 | 0 | 0 | 10.0485 | 13.7045 | 13.2075 | 12.2729 | 11.2016 | 10.8676 | 11.2016 | 12.2729 | 13.2075 | 1 | 0.66726 | 101.9444 |  | 24.9353 | 7 | 25200 | 9.5567 | 250.8818 | 46.1039 | 3.0277 | 0 | 0 | 10.0485 | 13.7045 | 13.2075 | 12.2729 | 11.2016 | 10.8676 | 11.2016 | 12.2729 | 13.2075 | 0 | 0.66726 | 101.9444 |  | 24.9353 | 7 | 25200 | 9.5567 | 250.8818 | 0 | 3.0277 | 0 | 0 | 10.0485 | 13.7045 | 13.2075 | 12.2729 | 11.2016 | 10.8676 | 11.2016 | 12.2729 | 13.2075 | 1 | 0.66726 | 101.9444 |  | 24.9353 | 7 | 25200 | 9.5567 | 250.8818 | 0 | 3.0277 | 0 | 0 | 10.0485 | 13.7045 | 13.2075 | 12.2729 | 11.2016 | 10.8676 | 11.2016 | 12.2729 | 13.2075 | 0 | 0.66726 | 101.9444 |  | 24.9353 | 7 | 25200 | 9.5567 | 250.8818 | 102.3265 | 3.0277 | 0 | 0 | 10.0485 | 13.7045 | 13.2075 | 12.2729 | 11.2016 | 10.8676 | 11.2016 | 12.2729 | 13.2075 | 1 | 0.66726 | 101.9444 |  | 24.9353 | 7 | 25200 | 9.5567 | 250.8818 | 102.3265 | 3.0277 | 0 | 0 | 10.0485 | 13.7045 | 13.2075 | 12.2729 | 11.2016 | 10.8676 | 11.2016 | 12.2729 | 13.2075 | 0 | 0.66726 | 101.9444
| Tmin Noche | 8 | 28800 | 12.55 | 480.0923 | 313.3438 | 1.5138 | 0 | 0 | 15.21 | 22.0805 | 20.9387 | 18.7911 | 16.3296 | 15.5622 | 16.3296 | 18.7911 | 20.9387 | 1 | 0.66998 | 234.2407 |  | Tmin Noche | 8 | 28800 | 12.55 | 480.0923 | 313.3438 | 1.5138 | 0 | 0 | 15.21 | 22.0805 | 20.9387 | 18.7911 | 16.3296 | 15.5622 | 16.3296 | 18.7911 | 20.9387 | 0 | 0.66998 | 234.2407 |  | Tmin Noche | 8 | 28800 | 12.55 | 480.0923 | 313.3438 | 1.5138 | 0 | 0 | 18.4893 | 22.0805 | 20.9387 | 18.7911 | 16.3296 | 15.5622 | 16.3296 | 18.7911 | 20.9387 | 1 | 0.66726 | 234.2407 |  | Tmin Noche | 8 | 28800 | 12.55 | 480.0923 | 313.3438 | 1.5138 | 0 | 0 | 18.4893 | 22.0805 | 20.9387 | 18.7911 | 16.3296 | 15.5622 | 16.3296 | 18.7911 | 20.9387 | 0 | 0.66726 | 234.2407 |  | Tmin Noche | 8 | 28800 | 12.55 | 480.0923 | 141.179 | 1.5138 | 0 | 0 | 18.4893 | 22.0805 | 20.9387 | 18.7911 | 16.3296 | 15.5622 | 16.3296 | 18.7911 | 20.9387 | 1 | 0.66726 | 234.2407 |  | Tmin Noche | 8 | 28800 | 12.55 | 480.0923 | 141.179 | 1.5138 | 0 | 0 | 18.4893 | 22.0805 | 20.9387 | 18.7911 | 16.3296 | 15.5622 | 16.3296 | 18.7911 | 20.9387 | 0 | 0.66726 | 234.2407 |  | Tmin Noche | 8 | 28800 | 12.55 | 480.0923 | 0 | 1.5138 | 0 | 0 | 18.4893 | 22.0805 | 20.9387 | 18.7911 | 16.3296 | 15.5622 | 16.3296 | 18.7911 | 20.9387 | 1 | 0.66726 | 234.2407 |  | Tmin Noche | 8 | 28800 | 12.55 | 480.0923 | 0 | 1.5138 | 0 | 0 | 18.4893 | 22.0805 | 20.9387 | 18.7911 | 16.3296 | 15.5622 | 16.3296 | 18.7911 | 20.9387 | 0 | 0.66726 | 234.2407 |  | Tmin Noche | 8 | 28800 | 12.55 | 480.0923 | 313.3438 | 1.5138 | 0 | 0 | 18.4893 | 22.0805 | 20.9387 | 18.7911 | 16.3296 | 15.5622 | 16.3296 | 18.7911 | 20.9387 | 1 | 0.66726 | 234.2407 |  | Tmin Noche | 8 | 28800 | 12.55 | 480.0923 | 313.3438 | 1.5138 | 0 | 0 | 18.4893 | 22.0805 | 20.9387 | 18.7911 | 16.3296 | 15.5622 | 16.3296 | 18.7911 | 20.9387 | 0 | 0.66726 | 234.2407
| 17.9353 | 9 | 32400 | 15.3167 | 631.8265 | 528.3351 | 0.94615 | 0 | 0 | 21.0385 | 29.4312 | 27.7402 | 24.5596 | 20.9142 | 19.7777 | 20.9142 | 24.5596 | 27.7402 | 1 | 0.66998 | 346.9074 |  | 17.9353 | 9 | 32400 | 15.3167 | 631.8265 | 528.3351 | 0.94615 | 0 | 0 | 21.0385 | 29.4312 | 27.7402 | 24.5596 | 20.9142 | 19.7777 | 20.9142 | 24.5596 | 27.7402 | 0 | 0.66998 | 346.9074 |  | 17.9353 | 9 | 32400 | 15.3167 | 631.8265 | 528.3351 | 0.94615 | 0 | 0 | 25.8952 | 29.4312 | 27.7402 | 24.5596 | 20.9142 | 19.7777 | 20.9142 | 24.5596 | 27.7402 | 1 | 0.66726 | 346.9074 |  | 17.9353 | 9 | 32400 | 15.3167 | 631.8265 | 528.3351 | 0.94615 | 0 | 0 | 25.8952 | 29.4312 | 27.7402 | 24.5596 | 20.9142 | 19.7777 | 20.9142 | 24.5596 | 27.7402 | 0 | 0.66726 | 346.9074 |  | 17.9353 | 9 | 32400 | 15.3167 | 631.8265 | 238.0447 | 0.94615 | 0 | 0 | 25.8952 | 29.4312 | 27.7402 | 24.5596 | 20.9142 | 19.7777 | 20.9142 | 24.5596 | 27.7402 | 1 | 0.66726 | 346.9074 |  | 17.9353 | 9 | 32400 | 15.3167 | 631.8265 | 238.0447 | 0.94615 | 0 | 0 | 25.8952 | 29.4312 | 27.7402 | 24.5596 | 20.9142 | 19.7777 | 20.9142 | 24.5596 | 27.7402 | 0 | 0.66726 | 346.9074 |  | 17.9353 | 9 | 32400 | 15.3167 | 631.8265 | 0 | 0.94615 | 0 | 0 | 25.8952 | 29.4312 | 27.7402 | 24.5596 | 20.9142 | 19.7777 | 20.9142 | 24.5596 | 27.7402 | 1 | 0.66726 | 346.9074 |  | 17.9353 | 9 | 32400 | 15.3167 | 631.8265 | 0 | 0.94615 | 0 | 0 | 25.8952 | 29.4312 | 27.7402 | 24.5596 | 20.9142 | 19.7777 | 20.9142 | 24.5596 | 27.7402 | 0 | 0.66726 | 346.9074 |  | 17.9353 | 9 | 32400 | 15.3167 | 631.8265 | 528.3351 | 0.94615 | 0 | 0 | 25.8952 | 29.4312 | 27.7402 | 24.5596 | 20.9142 | 19.7777 | 20.9142 | 24.5596 | 27.7402 | 1 | 0.66726 | 346.9074 |  | 17.9353 | 9 | 32400 | 15.3167 | 631.8265 | 528.3351 | 0.94615 | 0 | 0 | 25.8952 | 29.4312 | 27.7402 | 24.5596 | 20.9142 | 19.7777 | 20.9142 | 24.5596 | 27.7402 | 0 | 0.66726 | 346.9074
| Tsuelo | 10 | 36000 | 17.8067 | 738.9511 | 757.8056 | 0.94615 | 0 | 0 | 26.3936 | 36.2107 | 34.0058 | 29.8585 | 25.1053 | 23.6235 | 25.1053 | 29.8585 | 34.0058 | 1 | 0.66998 | 452.3333 |  | Tsuelo | 10 | 36000 | 17.8067 | 738.9511 | 757.8056 | 0.94615 | 0 | 0 | 26.3936 | 36.2107 | 34.0058 | 29.8585 | 25.1053 | 23.6235 | 25.1053 | 29.8585 | 34.0058 | 0 | 0.66998 | 452.3333 |  | Tsuelo | 10 | 36000 | 17.8067 | 738.9511 | 757.8056 | 0.94615 | 0 | 0 | 32.7263 | 36.2107 | 34.0058 | 29.8585 | 25.1053 | 23.6235 | 25.1053 | 29.8585 | 34.0058 | 1 | 0.66726 | 452.3333 |  | Tsuelo | 10 | 36000 | 17.8067 | 738.9511 | 757.8056 | 0.94615 | 0 | 0 | 32.7263 | 36.2107 | 34.0058 | 29.8585 | 25.1053 | 23.6235 | 25.1053 | 29.8585 | 34.0058 | 0 | 0.66726 | 452.3333 |  | Tsuelo | 10 | 36000 | 17.8067 | 738.9511 | 341.434 | 0.94615 | 0 | 0 | 32.7263 | 36.2107 | 34.0058 | 29.8585 | 25.1053 | 23.6235 | 25.1053 | 29.8585 | 34.0058 | 1 | 0.66726 | 452.3333 |  | Tsuelo | 10 | 36000 | 17.8067 | 738.9511 | 341.434 | 0.94615 | 0 | 0 | 32.7263 | 36.2107 | 34.0058 | 29.8585 | 25.1053 | 23.6235 | 25.1053 | 29.8585 | 34.0058 | 0 | 0.66726 | 452.3333 |  | Tsuelo | 10 | 36000 | 17.8067 | 738.9511 | 0 | 0.94615 | 0 | 0 | 32.7263 | 36.2107 | 34.0058 | 29.8585 | 25.1053 | 23.6235 | 25.1053 | 29.8585 | 34.0058 | 1 | 0.66726 | 452.3333 |  | Tsuelo | 10 | 36000 | 17.8067 | 738.9511 | 0 | 0.94615 | 0 | 0 | 32.7263 | 36.2107 | 34.0058 | 29.8585 | 25.1053 | 23.6235 | 25.1053 | 29.8585 | 34.0058 | 0 | 0.66726 | 452.3333 |  | Tsuelo | 10 | 36000 | 17.8067 | 738.9511 | 757.8056 | 0.94615 | 0 | 0 | 32.7263 | 36.2107 | 34.0058 | 29.8585 | 25.1053 | 23.6235 | 25.1053 | 29.8585 | 34.0058 | 1 | 0.66726 | 452.3333 |  | Tsuelo | 10 | 36000 | 17.8067 | 738.9511 | 757.8056 | 0.94615 | 0 | 0 | 32.7263 | 36.2107 | 34.0058 | 29.8585 | 25.1053 | 23.6235 | 25.1053 | 29.8585 | 34.0058 | 0 | 0.66726 | 452.3333
| 13.8639 | 11 | 39600 | 19.3067 | 788.7303 | 824.4206 | 0.94615 | 0 | 0 | 28.8627 | 39.1615 | 36.7827 | 32.3086 | 27.1806 | 25.582 | 27.1806 | 32.3086 | 36.7827 | 1 | 0.66998 | 487.9907 |  | 13.8639 | 11 | 39600 | 19.3067 | 788.7303 | 824.4206 | 0.94615 | 0 | 0 | 28.8627 | 39.1615 | 36.7827 | 32.3086 | 27.1806 | 25.582 | 27.1806 | 32.3086 | 36.7827 | 0 | 0.66998 | 487.9907 |  | 13.8639 | 11 | 39600 | 19.3067 | 788.7303 | 824.4206 | 0.94615 | 0 | 0 | 35.6945 | 39.1615 | 36.7827 | 32.3086 | 27.1806 | 25.582 | 27.1806 | 32.3086 | 36.7827 | 1 | 0.66726 | 487.9907 |  | 13.8639 | 11 | 39600 | 19.3067 | 788.7303 | 824.4206 | 0.94615 | 0 | 0 | 35.6945 | 39.1615 | 36.7827 | 32.3086 | 27.1806 | 25.582 | 27.1806 | 32.3086 | 36.7827 | 0 | 0.66726 | 487.9907 |  | 13.8639 | 11 | 39600 | 19.3067 | 788.7303 | 371.4479 | 0.94615 | 0 | 0 | 35.6945 | 39.1615 | 36.7827 | 32.3086 | 27.1806 | 25.582 | 27.1806 | 32.3086 | 36.7827 | 1 | 0.66726 | 487.9907 |  | 13.8639 | 11 | 39600 | 19.3067 | 788.7303 | 371.4479 | 0.94615 | 0 | 0 | 35.6945 | 39.1615 | 36.7827 | 32.3086 | 27.1806 | 25.582 | 27.1806 | 32.3086 | 36.7827 | 0 | 0.66726 | 487.9907 |  | 13.8639 | 11 | 39600 | 19.3067 | 788.7303 | 0 | 0.94615 | 0 | 0 | 35.6945 | 39.1615 | 36.7827 | 32.3086 | 27.1806 | 25.582 | 27.1806 | 32.3086 | 36.7827 | 1 | 0.66726 | 487.9907 |  | 13.8639 | 11 | 39600 | 19.3067 | 788.7303 | 0 | 0.94615 | 0 | 0 | 35.6945 | 39.1615 | 36.7827 | 32.3086 | 27.1806 | 25.582 | 27.1806 | 32.3086 | 36.7827 | 0 | 0.66726 | 487.9907 |  | 13.8639 | 11 | 39600 | 19.3067 | 788.7303 | 824.4206 | 0.94615 | 0 | 0 | 35.6945 | 39.1615 | 36.7827 | 32.3086 | 27.1806 | 25.582 | 27.1806 | 32.3086 | 36.7827 | 1 | 0.66726 | 487.9907 |  | 13.8639 | 11 | 39600 | 19.3067 | 788.7303 | 824.4206 | 0.94615 | 0 | 0 | 35.6945 | 39.1615 | 36.7827 | 32.3086 | 27.1806 | 25.582 | 27.1806 | 32.3086 | 36.7827 | 0 | 0.66726 | 487.9907
| Infil RAH | 12 | 43200 | 20.4133 | 743.436 | 783.0954 | 0.94615 | 0 | 0 | 29.2622 | 39.2095 | 36.9576 | 32.722 | 27.8675 | 26.3541 | 27.8675 | 32.722 | 36.9576 | 1 | 3.67 | 461.9722 |  | Infil RAH | 12 | 43200 | 20.4133 | 743.436 | 783.0954 | 0.94615 | 0 | 0 | 29.2622 | 39.2095 | 36.9576 | 32.722 | 27.8675 | 26.3541 | 27.8675 | 32.722 | 36.9576 | 0 | 3.67 | 461.9722 |  | Infil RAH | 12 | 43200 | 20.4133 | 743.436 | 783.0954 | 0.94615 | 0 | 0 | 35.7298 | 39.2095 | 36.9576 | 32.722 | 27.8675 | 26.3541 | 27.8675 | 32.722 | 36.9576 | 1 | 3.6673 | 461.9722 |  | Infil RAH | 12 | 43200 | 20.4133 | 743.436 | 783.0954 | 0.94615 | 0 | 0 | 35.7298 | 39.2095 | 36.9576 | 32.722 | 27.8675 | 26.3541 | 27.8675 | 32.722 | 36.9576 | 0 | 3.6673 | 461.9722 |  | Infil RAH | 12 | 43200 | 20.4133 | 743.436 | 0 | 0.94615 | 0 | 0 | 35.7298 | 39.2095 | 36.9576 | 32.722 | 27.8675 | 26.3541 | 27.8675 | 32.722 | 36.9576 | 1 | 3.6673 | 461.9722 |  | Infil RAH | 12 | 43200 | 20.4133 | 743.436 | 0 | 0.94615 | 0 | 0 | 35.7298 | 39.2095 | 36.9576 | 32.722 | 27.8675 | 26.3541 | 27.8675 | 32.722 | 36.9576 | 0 | 3.6673 | 461.9722 |  | Infil RAH | 12 | 43200 | 20.4133 | 743.436 | 0 | 0.94615 | 0 | 0 | 35.7298 | 39.2095 | 36.9576 | 32.722 | 27.8675 | 26.3541 | 27.8675 | 32.722 | 36.9576 | 1 | 3.6673 | 461.9722 |  | Infil RAH | 12 | 43200 | 20.4133 | 743.436 | 0 | 0.94615 | 0 | 0 | 35.7298 | 39.2095 | 36.9576 | 32.722 | 27.8675 | 26.3541 | 27.8675 | 32.722 | 36.9576 | 0 | 3.6673 | 461.9722 |  | Infil RAH | 12 | 43200 | 20.4133 | 743.436 | 783.0954 | 0.94615 | 0 | 0 | 35.7298 | 39.2095 | 36.9576 | 32.722 | 27.8675 | 26.3541 | 27.8675 | 32.722 | 36.9576 | 1 | 3.6673 | 461.9722 |  | Infil RAH | 12 | 43200 | 20.4133 | 743.436 | 783.0954 | 0.94615 | 0 | 0 | 35.7298 | 39.2095 | 36.9576 | 32.722 | 27.8675 | 26.3541 | 27.8675 | 32.722 | 36.9576 | 0 | 3.6673 | 461.9722
| 0.13224 | 13 | 46800 | 21.5467 | 770.9618 | 716.9806 | 0.94615 | 0 | 0 | 29.9992 | 39.7495 | 37.5687 | 33.4668 | 28.7655 | 27.2999 | 28.7655 | 33.4668 | 37.5687 | 1 | 3.67 | 447.3889 |  | 0.13224 | 13 | 46800 | 21.5467 | 770.9618 | 716.9806 | 0.94615 | 0 | 0 | 29.9992 | 39.7495 | 37.5687 | 33.4668 | 28.7655 | 27.2999 | 28.7655 | 33.4668 | 37.5687 | 0 | 3.67 | 447.3889 |  | 0.13495 | 13 | 46800 | 21.5467 | 770.9618 | 716.9806 | 0.94615 | 0 | 0 | 36.2627 | 39.7495 | 37.5687 | 33.4668 | 28.7655 | 27.2999 | 28.7655 | 33.4668 | 37.5687 | 1 | 3.6673 | 447.3889 |  | 0.13495 | 13 | 46800 | 21.5467 | 770.9618 | 716.9806 | 0.94615 | 0 | 0 | 36.2627 | 39.7495 | 37.5687 | 33.4668 | 28.7655 | 27.2999 | 28.7655 | 33.4668 | 37.5687 | 0 | 3.6673 | 447.3889 |  | 0.13495 | 13 | 46800 | 21.5467 | 770.9618 | 0 | 0.94615 | 0 | 0 | 36.2627 | 39.7495 | 37.5687 | 33.4668 | 28.7655 | 27.2999 | 28.7655 | 33.4668 | 37.5687 | 1 | 3.6673 | 447.3889 |  | 0.13495 | 13 | 46800 | 21.5467 | 770.9618 | 0 | 0.94615 | 0 | 0 | 36.2627 | 39.7495 | 37.5687 | 33.4668 | 28.7655 | 27.2999 | 28.7655 | 33.4668 | 37.5687 | 0 | 3.6673 | 447.3889 |  | 0.13495 | 13 | 46800 | 21.5467 | 770.9618 | 323.0401 | 0.94615 | 0 | 0 | 36.2627 | 39.7495 | 37.5687 | 33.4668 | 28.7655 | 27.2999 | 28.7655 | 33.4668 | 37.5687 | 1 | 3.6673 | 447.3889 |  | 0.13495 | 13 | 46800 | 21.5467 | 770.9618 | 323.0401 | 0.94615 | 0 | 0 | 36.2627 | 39.7495 | 37.5687 | 33.4668 | 28.7655 | 27.2999 | 28.7655 | 33.4668 | 37.5687 | 0 | 3.6673 | 447.3889 |  | 0.13495 | 13 | 46800 | 21.5467 | 770.9618 | 716.9806 | 0.94615 | 0 | 0 | 36.2627 | 39.7495 | 37.5687 | 33.4668 | 28.7655 | 27.2999 | 28.7655 | 33.4668 | 37.5687 | 1 | 3.6673 | 447.3889 |  | 0.13495 | 13 | 46800 | 21.5467 | 770.9618 | 716.9806 | 0.94615 | 0 | 0 | 36.2627 | 39.7495 | 37.5687 | 33.4668 | 28.7655 | 27.2999 | 28.7655 | 33.4668 | 37.5687 | 0 | 3.6673 | 447.3889
| Cat Mes | 14 | 50400 | 21.4733 | 644.1172 | 545.7879 | 0.94615 | 0 | 0 | 27.4435 | 35.9597 | 34.2242 | 30.9598 | 27.2183 | 26.0519 | 27.2183 | 30.9598 | 34.2242 | 1 | 3.67 | 356.0463 |  | Cat Mes | 14 | 50400 | 21.4733 | 644.1172 | 545.7879 | 0.94615 | 0 | 0 | 27.4435 | 35.9597 | 34.2242 | 30.9598 | 27.2183 | 26.0519 | 27.2183 | 30.9598 | 34.2242 | 0 | 3.67 | 356.0463 |  | Cat Mes | 14 | 50400 | 21.4733 | 644.1172 | 545.7879 | 0.94615 | 0 | 0 | 32.4282 | 35.9597 | 34.2242 | 30.9598 | 27.2183 | 26.0519 | 27.2183 | 30.9598 | 34.2242 | 1 | 3.6673 | 356.0463 |  | Cat Mes | 14 | 50400 | 21.4733 | 644.1172 | 545.7879 | 0.94615 | 0 | 0 | 32.4282 | 35.9597 | 34.2242 | 30.9598 | 27.2183 | 26.0519 | 27.2183 | 30.9598 | 34.2242 | 0 | 3.6673 | 356.0463 |  | Cat Mes | 14 | 50400 | 21.4733 | 644.1172 | 0 | 0.94615 | 0 | 0 | 32.4282 | 35.9597 | 34.2242 | 30.9598 | 27.2183 | 26.0519 | 27.2183 | 30.9598 | 34.2242 | 1 | 3.6673 | 356.0463 |  | Cat Mes | 14 | 50400 | 21.4733 | 644.1172 | 0 | 0.94615 | 0 | 0 | 32.4282 | 35.9597 | 34.2242 | 30.9598 | 27.2183 | 26.0519 | 27.2183 | 30.9598 | 34.2242 | 0 | 3.6673 | 356.0463 |  | Cat Mes | 14 | 50400 | 21.4733 | 644.1172 | 245.9081 | 0.94615 | 0 | 0 | 32.4282 | 35.9597 | 34.2242 | 30.9598 | 27.2183 | 26.0519 | 27.2183 | 30.9598 | 34.2242 | 1 | 3.6673 | 356.0463 |  | Cat Mes | 14 | 50400 | 21.4733 | 644.1172 | 245.9081 | 0.94615 | 0 | 0 | 32.4282 | 35.9597 | 34.2242 | 30.9598 | 27.2183 | 26.0519 | 27.2183 | 30.9598 | 34.2242 | 0 | 3.6673 | 356.0463 |  | Cat Mes | 14 | 50400 | 21.4733 | 644.1172 | 545.7879 | 0.94615 | 0 | 0 | 32.4282 | 35.9597 | 34.2242 | 30.9598 | 27.2183 | 26.0519 | 27.2183 | 30.9598 | 34.2242 | 1 | 3.6673 | 356.0463 |  | Cat Mes | 14 | 50400 | 21.4733 | 644.1172 | 545.7879 | 0.94615 | 0 | 0 | 32.4282 | 35.9597 | 34.2242 | 30.9598 | 27.2183 | 26.0519 | 27.2183 | 30.9598 | 34.2242 | 0 | 3.6673 | 356.0463
| v | 15 | 54000 | 21.32 | 484.6114 | 244.0885 | 0.94615 | 0 | 0 | 23.3861 | 29.9614 | 28.9261 | 26.9788 | 24.747 | 24.0512 | 24.747 | 26.9788 | 28.9261 | 1 | 3.67 | 212.3889 |  | v | 15 | 54000 | 21.32 | 484.6114 | 244.0885 | 0.94615 | 0 | 0 | 23.3861 | 29.9614 | 28.9261 | 26.9788 | 24.747 | 24.0512 | 24.747 | 26.9788 | 28.9261 | 0 | 3.67 | 212.3889 |  | v | 15 | 54000 | 21.32 | 484.6114 | 244.0885 | 0.94615 | 0 | 0 | 26.3595 | 29.9614 | 28.9261 | 26.9788 | 24.747 | 24.0512 | 24.747 | 26.9788 | 28.9261 | 1 | 3.6673 | 212.3889 |  | v | 15 | 54000 | 21.32 | 484.6114 | 244.0885 | 0.94615 | 0 | 0 | 26.3595 | 29.9614 | 28.9261 | 26.9788 | 24.747 | 24.0512 | 24.747 | 26.9788 | 28.9261 | 0 | 3.6673 | 212.3889 |  | v | 15 | 54000 | 21.32 | 484.6114 | 0 | 0.94615 | 0 | 0 | 26.3595 | 29.9614 | 28.9261 | 26.9788 | 24.747 | 24.0512 | 24.747 | 26.9788 | 28.9261 | 1 | 3.6673 | 212.3889 |  | v | 15 | 54000 | 21.32 | 484.6114 | 0 | 0.94615 | 0 | 0 | 26.3595 | 29.9614 | 28.9261 | 26.9788 | 24.747 | 24.0512 | 24.747 | 26.9788 | 28.9261 | 0 | 3.6673 | 212.3889 |  | v | 15 | 54000 | 21.32 | 484.6114 | 109.9756 | 0.94615 | 0 | 0 | 26.3595 | 29.9614 | 28.9261 | 26.9788 | 24.747 | 24.0512 | 24.747 | 26.9788 | 28.9261 | 1 | 3.6673 | 212.3889 |  | v | 15 | 54000 | 21.32 | 484.6114 | 109.9756 | 0.94615 | 0 | 0 | 26.3595 | 29.9614 | 28.9261 | 26.9788 | 24.747 | 24.0512 | 24.747 | 26.9788 | 28.9261 | 0 | 3.6673 | 212.3889 |  | v | 15 | 54000 | 21.32 | 484.6114 | 244.0885 | 0.94615 | 0 | 0 | 26.3595 | 29.9614 | 28.9261 | 26.9788 | 24.747 | 24.0512 | 24.747 | 26.9788 | 28.9261 | 1 | 3.6673 | 212.3889 |  | v | 15 | 54000 | 21.32 | 484.6114 | 244.0885 | 0.94615 | 0 | 0 | 26.3595 | 29.9614 | 28.9261 | 26.9788 | 24.747 | 24.0512 | 24.747 | 26.9788 | 28.9261 | 0 | 3.6673 | 212.3889
|  | 16 | 57600 | 19.5633 | 281.5231 | 76.3419 | 1.1354 | 0 | 0 | 18.6179 | 23.6961 | 23.2009 | 22.2697 | 21.2023 | 20.8695 | 21.2023 | 22.2697 | 23.2009 | 1 | 0.66998 | 101.5741 |  |  | 16 | 57600 | 19.5633 | 281.5231 | 76.3419 | 1.1354 | 0 | 0 | 18.6179 | 23.6961 | 23.2009 | 22.2697 | 21.2023 | 20.8695 | 21.2023 | 22.2697 | 23.2009 | 0 | 0.66998 | 101.5741 |  |  | 16 | 57600 | 19.5633 | 281.5231 | 76.3419 | 1.1354 | 0 | 0 | 20.0399 | 23.6961 | 23.2009 | 22.2697 | 21.2023 | 20.8695 | 21.2023 | 22.2697 | 23.2009 | 1 | 0.66726 | 101.5741 |  |  | 16 | 57600 | 19.5633 | 281.5231 | 76.3419 | 1.1354 | 0 | 0 | 20.0399 | 23.6961 | 23.2009 | 22.2697 | 21.2023 | 20.8695 | 21.2023 | 22.2697 | 23.2009 | 0 | 0.66726 | 101.5741 |  |  | 16 | 57600 | 19.5633 | 281.5231 | 0 | 1.1354 | 0 | 0 | 20.0399 | 23.6961 | 23.2009 | 22.2697 | 21.2023 | 20.8695 | 21.2023 | 22.2697 | 23.2009 | 1 | 0.66726 | 101.5741 |  |  | 16 | 57600 | 19.5633 | 281.5231 | 0 | 1.1354 | 0 | 0 | 20.0399 | 23.6961 | 23.2009 | 22.2697 | 21.2023 | 20.8695 | 21.2023 | 22.2697 | 23.2009 | 0 | 0.66726 | 101.5741 |  |  | 16 | 57600 | 19.5633 | 281.5231 | 34.3963 | 1.1354 | 0 | 0 | 20.0399 | 23.6961 | 23.2009 | 22.2697 | 21.2023 | 20.8695 | 21.2023 | 22.2697 | 23.2009 | 1 | 0.66726 | 101.5741 |  |  | 16 | 57600 | 19.5633 | 281.5231 | 34.3963 | 1.1354 | 0 | 0 | 20.0399 | 23.6961 | 23.2009 | 22.2697 | 21.2023 | 20.8695 | 21.2023 | 22.2697 | 23.2009 | 0 | 0.66726 | 101.5741 |  |  | 16 | 57600 | 19.5633 | 281.5231 | 76.3419 | 1.1354 | 0 | 0 | 20.0399 | 23.6961 | 23.2009 | 22.2697 | 21.2023 | 20.8695 | 21.2023 | 22.2697 | 23.2009 | 1 | 0.66726 | 101.5741 |  |  | 16 | 57600 | 19.5633 | 281.5231 | 76.3419 | 1.1354 | 0 | 0 | 20.0399 | 23.6961 | 23.2009 | 22.2697 | 21.2023 | 20.8695 | 21.2023 | 22.2697 | 23.2009 | 0 | 0.66726 | 101.5741
|  | 17 | 61200 | 18.2967 | 35.092 | 1.0283 | 1.8923 | 1.5 | 0 | 14.858 | 18.6968 | 18.6488 | 18.5587 | 18.4553 | 18.4231 | 18.4553 | 18.5587 | 18.6488 | 1 | 0.66998 | 9.8333 |  |  | 17 | 61200 | 18.2967 | 35.092 | 1.0283 | 1.8923 | 1.5 | 0 | 14.858 | 18.6968 | 18.6488 | 18.5587 | 18.4553 | 18.4231 | 18.4553 | 18.5587 | 18.6488 | 0 | 0.66998 | 9.8333 |  |  | 17 | 61200 | 18.2967 | 35.092 | 1.0283 | 1.8923 | 1.5 | 0 | 14.9957 | 18.6968 | 18.6488 | 18.5587 | 18.4553 | 18.4231 | 18.4553 | 18.5587 | 18.6488 | 1 | 0.66726 | 9.8333 |  |  | 17 | 61200 | 18.2967 | 35.092 | 1.0283 | 1.8923 | 1.5 | 0 | 14.9957 | 18.6968 | 18.6488 | 18.5587 | 18.4553 | 18.4231 | 18.4553 | 18.5587 | 18.6488 | 0 | 0.66726 | 9.8333 |  |  | 17 | 61200 | 18.2967 | 35.092 | 0 | 1.8923 | 1.5 | 0 | 14.9957 | 18.6968 | 18.6488 | 18.5587 | 18.4553 | 18.4231 | 18.4553 | 18.5587 | 18.6488 | 1 | 0.66726 | 9.8333 |  |  | 17 | 61200 | 18.2967 | 35.092 | 0 | 1.8923 | 1.5 | 0 | 14.9957 | 18.6968 | 18.6488 | 18.5587 | 18.4553 | 18.4231 | 18.4553 | 18.5587 | 18.6488 | 0 | 0.66726 | 9.8333 |  |  | 17 | 61200 | 18.2967 | 35.092 | 0.46329 | 1.8923 | 1.5 | 0 | 14.9957 | 18.6968 | 18.6488 | 18.5587 | 18.4553 | 18.4231 | 18.4553 | 18.5587 | 18.6488 | 1 | 0.66726 | 9.8333 |  |  | 17 | 61200 | 18.2967 | 35.092 | 0.46329 | 1.8923 | 1.5 | 0 | 14.9957 | 18.6968 | 18.6488 | 18.5587 | 18.4553 | 18.4231 | 18.4553 | 18.5587 | 18.6488 | 0 | 0.66726 | 9.8333 |  |  | 17 | 61200 | 18.2967 | 35.092 | 1.0283 | 1.8923 | 1.5 | 0 | 14.9957 | 18.6968 | 18.6488 | 18.5587 | 18.4553 | 18.4231 | 18.4553 | 18.5587 | 18.6488 | 1 | 0.66726 | 9.8333 |  |  | 17 | 61200 | 18.2967 | 35.092 | 1.0283 | 1.8923 | 1.5 | 0 | 14.9957 | 18.6968 | 18.6488 | 18.5587 | 18.4553 | 18.4231 | 18.4553 | 18.5587 | 18.6488 | 0 | 0.66726 | 9.8333
|  | 18 | 64800 | 16.5933 | 0 | 0 | 1.8923 | 1.5 | 0 | 12.8875 | 16.5933 | 16.5933 | 16.5933 | 16.5933 | 16.5933 | 16.5933 | 16.5933 | 16.5933 | 1 | 0.66998 | 0 |  |  | 18 | 64800 | 16.5933 | 0 | 0 | 1.8923 | 1.5 | 0 | 12.8875 | 16.5933 | 16.5933 | 16.5933 | 16.5933 | 16.5933 | 16.5933 | 16.5933 | 16.5933 | 0 | 0.66998 | 0 |  |  | 18 | 64800 | 16.5933 | 0 | 0 | 1.8923 | 1.5 | 0 | 12.8875 | 16.5933 | 16.5933 | 16.5933 | 16.5933 | 16.5933 | 16.5933 | 16.5933 | 16.5933 | 1 | 0.66726 | 0 |  |  | 18 | 64800 | 16.5933 | 0 | 0 | 1.8923 | 1.5 | 0 | 12.8875 | 16.5933 | 16.5933 | 16.5933 | 16.5933 | 16.5933 | 16.5933 | 16.5933 | 16.5933 | 0 | 0.66726 | 0 |  |  | 18 | 64800 | 16.5933 | 0 | 0 | 1.8923 | 1.5 | 0 | 12.8875 | 16.5933 | 16.5933 | 16.5933 | 16.5933 | 16.5933 | 16.5933 | 16.5933 | 16.5933 | 1 | 0.66726 | 0 |  |  | 18 | 64800 | 16.5933 | 0 | 0 | 1.8923 | 1.5 | 0 | 12.8875 | 16.5933 | 16.5933 | 16.5933 | 16.5933 | 16.5933 | 16.5933 | 16.5933 | 16.5933 | 0 | 0.66726 | 0 |  |  | 18 | 64800 | 16.5933 | 0 | 0 | 1.8923 | 1.5 | 0 | 12.8875 | 16.5933 | 16.5933 | 16.5933 | 16.5933 | 16.5933 | 16.5933 | 16.5933 | 16.5933 | 1 | 0.66726 | 0 |  |  | 18 | 64800 | 16.5933 | 0 | 0 | 1.8923 | 1.5 | 0 | 12.8875 | 16.5933 | 16.5933 | 16.5933 | 16.5933 | 16.5933 | 16.5933 | 16.5933 | 16.5933 | 0 | 0.66726 | 0 |  |  | 18 | 64800 | 16.5933 | 0 | 0 | 1.8923 | 1.5 | 0 | 12.8875 | 16.5933 | 16.5933 | 16.5933 | 16.5933 | 16.5933 | 16.5933 | 16.5933 | 16.5933 | 1 | 0.66726 | 0 |  |  | 18 | 64800 | 16.5933 | 0 | 0 | 1.8923 | 1.5 | 0 | 12.8875 | 16.5933 | 16.5933 | 16.5933 | 16.5933 | 16.5933 | 16.5933 | 16.5933 | 16.5933 | 0 | 0.66726 | 0
|  | 19 | 68400 | 14.66 | 0 | 0 | 2.8385 | 1.5 | 0 | 10.9541 | 14.66 | 14.66 | 14.66 | 14.66 | 14.66 | 14.66 | 14.66 | 14.66 | 1 | 0.66998 | 0 |  |  | 19 | 68400 | 14.66 | 0 | 0 | 2.8385 | 1.5 | 0 | 10.9541 | 14.66 | 14.66 | 14.66 | 14.66 | 14.66 | 14.66 | 14.66 | 14.66 | 0 | 0.66998 | 0 |  |  | 19 | 68400 | 14.66 | 0 | 0 | 2.8385 | 1.5 | 0 | 10.9541 | 14.66 | 14.66 | 14.66 | 14.66 | 14.66 | 14.66 | 14.66 | 14.66 | 1 | 0.66726 | 0 |  |  | 19 | 68400 | 14.66 | 0 | 0 | 2.8385 | 1.5 | 0 | 10.9541 | 14.66 | 14.66 | 14.66 | 14.66 | 14.66 | 14.66 | 14.66 | 14.66 | 0 | 0.66726 | 0 |  |  | 19 | 68400 | 14.66 | 0 | 0 | 2.8385 | 1.5 | 0 | 10.9541 | 14.66 | 14.66 | 14.66 | 14.66 | 14.66 | 14.66 | 14.66 | 14.66 | 1 | 0.66726 | 0 |  |  | 19 | 68400 | 14.66 | 0 | 0 | 2.8385 | 1.5 | 0 | 10.9541 | 14.66 | 14.66 | 14.66 | 14.66 | 14.66 | 14.66 | 14.66 | 14.66 | 0 | 0.66726 | 0 |  |  | 19 | 68400 | 14.66 | 0 | 0 | 2.8385 | 1.5 | 0 | 10.9541 | 14.66 | 14.66 | 14.66 | 14.66 | 14.66 | 14.66 | 14.66 | 14.66 | 1 | 0.66726 | 0 |  |  | 19 | 68400 | 14.66 | 0 | 0 | 2.8385 | 1.5 | 0 | 10.9541 | 14.66 | 14.66 | 14.66 | 14.66 | 14.66 | 14.66 | 14.66 | 14.66 | 0 | 0.66726 | 0 |  |  | 19 | 68400 | 14.66 | 0 | 0 | 2.8385 | 1.5 | 0 | 10.9541 | 14.66 | 14.66 | 14.66 | 14.66 | 14.66 | 14.66 | 14.66 | 14.66 | 1 | 0.66726 | 0 |  |  | 19 | 68400 | 14.66 | 0 | 0 | 2.8385 | 1.5 | 0 | 10.9541 | 14.66 | 14.66 | 14.66 | 14.66 | 14.66 | 14.66 | 14.66 | 14.66 | 0 | 0.66726 | 0
|  | 20 | 72000 | 14.0467 | 0 | 0 | 3.4062 | 1.5 | 0 | 10.3408 | 14.0467 | 14.0467 | 14.0467 | 14.0467 | 14.0467 | 14.0467 | 14.0467 | 14.0467 | 1 | 0.66998 | 0 |  |  | 20 | 72000 | 14.0467 | 0 | 0 | 3.4062 | 1.5 | 0 | 10.3408 | 14.0467 | 14.0467 | 14.0467 | 14.0467 | 14.0467 | 14.0467 | 14.0467 | 14.0467 | 0 | 0.66998 | 0 |  |  | 20 | 72000 | 14.0467 | 0 | 0 | 3.4062 | 1.5 | 0 | 10.3408 | 14.0467 | 14.0467 | 14.0467 | 14.0467 | 14.0467 | 14.0467 | 14.0467 | 14.0467 | 1 | 0.66726 | 0 |  |  | 20 | 72000 | 14.0467 | 0 | 0 | 3.4062 | 1.5 | 0 | 10.3408 | 14.0467 | 14.0467 | 14.0467 | 14.0467 | 14.0467 | 14.0467 | 14.0467 | 14.0467 | 0 | 0.66726 | 0 |  |  | 20 | 72000 | 14.0467 | 0 | 0 | 3.4062 | 1.5 | 0 | 10.3408 | 14.0467 | 14.0467 | 14.0467 | 14.0467 | 14.0467 | 14.0467 | 14.0467 | 14.0467 | 1 | 0.66726 | 0 |  |  | 20 | 72000 | 14.0467 | 0 | 0 | 3.4062 | 1.5 | 0 | 10.3408 | 14.0467 | 14.0467 | 14.0467 | 14.0467 | 14.0467 | 14.0467 | 14.0467 | 14.0467 | 0 | 0.66726 | 0 |  |  | 20 | 72000 | 14.0467 | 0 | 0 | 3.4062 | 1.5 | 0 | 10.3408 | 14.0467 | 14.0467 | 14.0467 | 14.0467 | 14.0467 | 14.0467 | 14.0467 | 14.0467 | 1 | 0.66726 | 0 |  |  | 20 | 72000 | 14.0467 | 0 | 0 | 3.4062 | 1.5 | 0 | 10.3408 | 14.0467 | 14.0467 | 14.0467 | 14.0467 | 14.0467 | 14.0467 | 14.0467 | 14.0467 | 0 | 0.66726 | 0 |  |  | 20 | 72000 | 14.0467 | 0 | 0 | 3.4062 | 1.5 | 0 | 10.3408 | 14.0467 | 14.0467 | 14.0467 | 14.0467 | 14.0467 | 14.0467 | 14.0467 | 14.0467 | 1 | 0.66726 | 0 |  |  | 20 | 72000 | 14.0467 | 0 | 0 | 3.4062 | 1.5 | 0 | 10.3408 | 14.0467 | 14.0467 | 14.0467 | 14.0467 | 14.0467 | 14.0467 | 14.0467 | 14.0467 | 0 | 0.66726 | 0
|  | 21 | 75600 | 12.6533 | 0 | 0 | 3.7846 | 1.5 | 0 | 8.9475 | 12.6533 | 12.6533 | 12.6533 | 12.6533 | 12.6533 | 12.6533 | 12.6533 | 12.6533 | 1 | 0.66998 | 0 |  |  | 21 | 75600 | 12.6533 | 0 | 0 | 3.7846 | 1.5 | 0 | 8.9475 | 12.6533 | 12.6533 | 12.6533 | 12.6533 | 12.6533 | 12.6533 | 12.6533 | 12.6533 | 0 | 0.66998 | 0 |  |  | 21 | 75600 | 12.6533 | 0 | 0 | 3.7846 | 1.5 | 0 | 8.9475 | 12.6533 | 12.6533 | 12.6533 | 12.6533 | 12.6533 | 12.6533 | 12.6533 | 12.6533 | 1 | 0.66726 | 0 |  |  | 21 | 75600 | 12.6533 | 0 | 0 | 3.7846 | 1.5 | 0 | 8.9475 | 12.6533 | 12.6533 | 12.6533 | 12.6533 | 12.6533 | 12.6533 | 12.6533 | 12.6533 | 0 | 0.66726 | 0 |  |  | 21 | 75600 | 12.6533 | 0 | 0 | 3.7846 | 1.5 | 0 | 8.9475 | 12.6533 | 12.6533 | 12.6533 | 12.6533 | 12.6533 | 12.6533 | 12.6533 | 12.6533 | 1 | 0.66726 | 0 |  |  | 21 | 75600 | 12.6533 | 0 | 0 | 3.7846 | 1.5 | 0 | 8.9475 | 12.6533 | 12.6533 | 12.6533 | 12.6533 | 12.6533 | 12.6533 | 12.6533 | 12.6533 | 0 | 0.66726 | 0 |  |  | 21 | 75600 | 12.6533 | 0 | 0 | 3.7846 | 1.5 | 0 | 8.9475 | 12.6533 | 12.6533 | 12.6533 | 12.6533 | 12.6533 | 12.6533 | 12.6533 | 12.6533 | 1 | 0.66726 | 0 |  |  | 21 | 75600 | 12.6533 | 0 | 0 | 3.7846 | 1.5 | 0 | 8.9475 | 12.6533 | 12.6533 | 12.6533 | 12.6533 | 12.6533 | 12.6533 | 12.6533 | 12.6533 | 0 | 0.66726 | 0 |  |  | 21 | 75600 | 12.6533 | 0 | 0 | 3.7846 | 1.5 | 0 | 8.9475 | 12.6533 | 12.6533 | 12.6533 | 12.6533 | 12.6533 | 12.6533 | 12.6533 | 12.6533 | 1 | 0.66726 | 0 |  |  | 21 | 75600 | 12.6533 | 0 | 0 | 3.7846 | 1.5 | 0 | 8.9475 | 12.6533 | 12.6533 | 12.6533 | 12.6533 | 12.6533 | 12.6533 | 12.6533 | 12.6533 | 0 | 0.66726 | 0
|  | 22 | 79200 | 11.5567 | 0 | 0 | 3.1538 | 0 | 0 | 7.8508 | 11.5567 | 11.5567 | 11.5567 | 11.5567 | 11.5567 | 11.5567 | 11.5567 | 11.5567 | 2 | 0.66998 | 0 |  |  | 22 | 79200 | 11.5567 | 0 | 0 | 3.1538 | 0 | 0 | 7.8508 | 11.5567 | 11.5567 | 11.5567 | 11.5567 | 11.5567 | 11.5567 | 11.5567 | 11.5567 | 0 | 0.66998 | 0 |  |  | 22 | 79200 | 11.5567 | 0 | 0 | 3.1538 | 0 | 0 | 7.8508 | 11.5567 | 11.5567 | 11.5567 | 11.5567 | 11.5567 | 11.5567 | 11.5567 | 11.5567 | 2 | 0.66726 | 0 |  |  | 22 | 79200 | 11.5567 | 0 | 0 | 3.1538 | 0 | 0 | 7.8508 | 11.5567 | 11.5567 | 11.5567 | 11.5567 | 11.5567 | 11.5567 | 11.5567 | 11.5567 | 0 | 0.66726 | 0 |  |  | 22 | 79200 | 11.5567 | 0 | 0 | 3.1538 | 0 | 0 | 7.8508 | 11.5567 | 11.5567 | 11.5567 | 11.5567 | 11.5567 | 11.5567 | 11.5567 | 11.5567 | 2 | 0.66726 | 0 |  |  | 22 | 79200 | 11.5567 | 0 | 0 | 3.1538 | 0 | 0 | 7.8508 | 11.5567 | 11.5567 | 11.5567 | 11.5567 | 11.5567 | 11.5567 | 11.5567 | 11.5567 | 0 | 0.66726 | 0 |  |  | 22 | 79200 | 11.5567 | 0 | 0 | 3.1538 | 0 | 0 | 7.8508 | 11.5567 | 11.5567 | 11.5567 | 11.5567 | 11.5567 | 11.5567 | 11.5567 | 11.5567 | 2 | 0.66726 | 0 |  |  | 22 | 79200 | 11.5567 | 0 | 0 | 3.1538 | 0 | 0 | 7.8508 | 11.5567 | 11.5567 | 11.5567 | 11.5567 | 11.5567 | 11.5567 | 11.5567 | 11.5567 | 0 | 0.66726 | 0 |  |  | 22 | 79200 | 11.5567 | 0 | 0 | 3.1538 | 0 | 0 | 7.8508 | 11.5567 | 11.5567 | 11.5567 | 11.5567 | 11.5567 | 11.5567 | 11.5567 | 11.5567 | 2 | 0.66726 | 0 |  |  | 22 | 79200 | 11.5567 | 0 | 0 | 3.1538 | 0 | 0 | 7.8508 | 11.5567 | 11.5567 | 11.5567 | 11.5567 | 11.5567 | 11.5567 | 11.5567 | 11.5567 | 0 | 0.66726 | 0
|  | 23 | 82800 | 10.4 | 0 | 0 | 3.1538 | 0 | 0 | 6.6941 | 10.4 | 10.4 | 10.4 | 10.4 | 10.4 | 10.4 | 10.4 | 10.4 | 2 | 0.66998 | 0 |  |  | 23 | 82800 | 10.4 | 0 | 0 | 3.1538 | 0 | 0 | 6.6941 | 10.4 | 10.4 | 10.4 | 10.4 | 10.4 | 10.4 | 10.4 | 10.4 | 0 | 0.66998 | 0 |  |  | 23 | 82800 | 10.4 | 0 | 0 | 3.1538 | 0 | 0 | 6.6941 | 10.4 | 10.4 | 10.4 | 10.4 | 10.4 | 10.4 | 10.4 | 10.4 | 2 | 0.66726 | 0 |  |  | 23 | 82800 | 10.4 | 0 | 0 | 3.1538 | 0 | 0 | 6.6941 | 10.4 | 10.4 | 10.4 | 10.4 | 10.4 | 10.4 | 10.4 | 10.4 | 0 | 0.66726 | 0 |  |  | 23 | 82800 | 10.4 | 0 | 0 | 3.1538 | 0 | 0 | 6.6941 | 10.4 | 10.4 | 10.4 | 10.4 | 10.4 | 10.4 | 10.4 | 10.4 | 2 | 0.66726 | 0 |  |  | 23 | 82800 | 10.4 | 0 | 0 | 3.1538 | 0 | 0 | 6.6941 | 10.4 | 10.4 | 10.4 | 10.4 | 10.4 | 10.4 | 10.4 | 10.4 | 0 | 0.66726 | 0 |  |  | 23 | 82800 | 10.4 | 0 | 0 | 3.1538 | 0 | 0 | 6.6941 | 10.4 | 10.4 | 10.4 | 10.4 | 10.4 | 10.4 | 10.4 | 10.4 | 2 | 0.66726 | 0 |  |  | 23 | 82800 | 10.4 | 0 | 0 | 3.1538 | 0 | 0 | 6.6941 | 10.4 | 10.4 | 10.4 | 10.4 | 10.4 | 10.4 | 10.4 | 10.4 | 0 | 0.66726 | 0 |  |  | 23 | 82800 | 10.4 | 0 | 0 | 3.1538 | 0 | 0 | 6.6941 | 10.4 | 10.4 | 10.4 | 10.4 | 10.4 | 10.4 | 10.4 | 10.4 | 2 | 0.66726 | 0 |  |  | 23 | 82800 | 10.4 | 0 | 0 | 3.1538 | 0 | 0 | 6.6941 | 10.4 | 10.4 | 10.4 | 10.4 | 10.4 | 10.4 | 10.4 | 10.4 | 0 | 0.66726 | 0
|  | 24 | 86400 | 9.7867 | 0 | 0 | 3.1538 | 0 | 0 | 6.0808 | 9.7867 | 9.7867 | 9.7867 | 9.7867 | 9.7867 | 9.7867 | 9.7867 | 9.7867 | 2 | 0.66998 | 0 |  |  | 24 | 86400 | 9.7867 | 0 | 0 | 3.1538 | 0 | 0 | 6.0808 | 9.7867 | 9.7867 | 9.7867 | 9.7867 | 9.7867 | 9.7867 | 9.7867 | 9.7867 | 0 | 0.66998 | 0 |  |  | 24 | 86400 | 9.7867 | 0 | 0 | 3.1538 | 0 | 0 | 6.0808 | 9.7867 | 9.7867 | 9.7867 | 9.7867 | 9.7867 | 9.7867 | 9.7867 | 9.7867 | 2 | 0.66726 | 0 |  |  | 24 | 86400 | 9.7867 | 0 | 0 | 3.1538 | 0 | 0 | 6.0808 | 9.7867 | 9.7867 | 9.7867 | 9.7867 | 9.7867 | 9.7867 | 9.7867 | 9.7867 | 0 | 0.66726 | 0 |  |  | 24 | 86400 | 9.7867 | 0 | 0 | 3.1538 | 0 | 0 | 6.0808 | 9.7867 | 9.7867 | 9.7867 | 9.7867 | 9.7867 | 9.7867 | 9.7867 | 9.7867 | 2 | 0.66726 | 0 |  |  | 24 | 86400 | 9.7867 | 0 | 0 | 3.1538 | 0 | 0 | 6.0808 | 9.7867 | 9.7867 | 9.7867 | 9.7867 | 9.7867 | 9.7867 | 9.7867 | 9.7867 | 0 | 0.66726 | 0 |  |  | 24 | 86400 | 9.7867 | 0 | 0 | 3.1538 | 0 | 0 | 6.0808 | 9.7867 | 9.7867 | 9.7867 | 9.7867 | 9.7867 | 9.7867 | 9.7867 | 9.7867 | 2 | 0.66726 | 0 |  |  | 24 | 86400 | 9.7867 | 0 | 0 | 3.1538 | 0 | 0 | 6.0808 | 9.7867 | 9.7867 | 9.7867 | 9.7867 | 9.7867 | 9.7867 | 9.7867 | 9.7867 | 0 | 0.66726 | 0 |  |  | 24 | 86400 | 9.7867 | 0 | 0 | 3.1538 | 0 | 0 | 6.0808 | 9.7867 | 9.7867 | 9.7867 | 9.7867 | 9.7867 | 9.7867 | 9.7867 | 9.7867 | 2 | 0.66726 | 0 |  |  | 24 | 86400 | 9.7867 | 0 | 0 | 3.1538 | 0 | 0 | 6.0808 | 9.7867 | 9.7867 | 9.7867 | 9.7867 | 9.7867 | 9.7867 | 9.7867 | 9.7867 | 0 | 0.66726 | 0
|  |  | Valor Variable | [21 empty] | Valor Variable | [21 empty] | Valor Variable | [21 empty] | Valor Variable | [21 empty] | Valor Variable | [21 empty] | Valor Variable | [21 empty] | Valor Variable | [21 empty] | Valor Variable | [21 empty] | Valor Variable | [21 empty] | Valor Variable
[5 empty] | Rad Ventanas: Sol Incidente*FS*FAV*FAR [W] | [21 empty] | Rad Ventanas: Sol Incidente*FS*FAV*FAR [W] | [21 empty] | Rad Ventanas: Sol Incidente*FS*FAV*FAR [W] | [21 empty] | Rad Ventanas: Sol Incidente*FS*FAV*FAR [W] | [21 empty] | Rad Ventanas: Sol Incidente*FS*FAV*FAR [W] | [21 empty] | Rad Ventanas: Sol Incidente*FS*FAV*FAR [W] | [21 empty] | Rad Ventanas: Sol Incidente*FS*FAV*FAR [W] | [21 empty] | Rad Ventanas: Sol Incidente*FS*FAV*FAR [W] | [21 empty] | Rad Ventanas: Sol Incidente*FS*FAV*FAR [W] | [21 empty] | Rad Ventanas: Sol Incidente*FS*FAV*FAR [W]
| Mes | Tiempo [hrs] | Tiempo [s] | T° exterior | Difuso | Directo | Qgen Pers [W/m2] | Qgen Ilum [W/m2] | Qgen Equip [W/m2] | TsolH | TsolN | TsolNE | TsolE | TsolSE | TsolS | TsolSO | TsolO | TsolNO | Clima [0, 1 o 2] | N [RAH] | G total [W/m2] |  | Mes | Tiempo [hrs] | Tiempo [s] | T° exterior | Difuso | Directo | Qgen Pers [W/m2] | Qgen Ilum [W/m2] | Qgen Equip [W/m2] | TsolH | TsolN | TsolNE | TsolE | TsolSE | TsolS | TsolSO | TsolO | TsolNO | Clima [0, 1 o 2] | N [RAH] | G total [W/m2] |  | Mes | Tiempo [hrs] | Tiempo [s] | T° exterior | Difuso | Directo | Qgen Pers [W/m2] | Qgen Ilum [W/m2] | Qgen Equip [W/m2] | TsolH | TsolN | TsolNE | TsolE | TsolSE | TsolS | TsolSO | TsolO | TsolNO | Clima [0, 1 o 2] | N [RAH] | G total [W/m2] |  | Mes | Tiempo [hrs] | Tiempo [s] | T° exterior | Difuso | Directo | Qgen Pers [W/m2] | Qgen Ilum [W/m2] | Qgen Equip [W/m2] | TsolH | TsolN | TsolNE | TsolE | TsolSE | TsolS | TsolSO | TsolO | TsolNO | Clima [0, 1 o 2] | N [RAH] | G total [W/m2] |  | Mes | Tiempo [hrs] | Tiempo [s] | T° exterior | Difuso | Directo | Qgen Pers [W/m2] | Qgen Ilum [W/m2] | Qgen Equip [W/m2] | TsolH | TsolN | TsolNE | TsolE | TsolSE | TsolS | TsolSO | TsolO | TsolNO | Clima [0, 1 o 2] | N [RAH] | G total [W/m2] |  | Mes | Tiempo [hrs] | Tiempo [s] | T° exterior | Difuso | Directo | Qgen Pers [W/m2] | Qgen Ilum [W/m2] | Qgen Equip [W/m2] | TsolH | TsolN | TsolNE | TsolE | TsolSE | TsolS | TsolSO | TsolO | TsolNO | Clima [0, 1 o 2] | N [RAH] | G total [W/m2] |  | Mes | Tiempo [hrs] | Tiempo [s] | T° exterior | Difuso | Directo | Qgen Pers [W/m2] | Qgen Ilum [W/m2] | Qgen Equip [W/m2] | TsolH | TsolN | TsolNE | TsolE | TsolSE | TsolS | TsolSO | TsolO | TsolNO | Clima [0, 1 o 2] | N [RAH] | G total [W/m2] |  | Mes | Tiempo [hrs] | Tiempo [s] | T° exterior | Difuso | Directo | Qgen Pers [W/m2] | Qgen Ilum [W/m2] | Qgen Equip [W/m2] | TsolH | TsolN | TsolNE | TsolE | TsolSE | TsolS | TsolSO | TsolO | TsolNO | Clima [0, 1 o 2] | N [RAH] | G total [W/m2] |  | Mes | Tiempo [hrs] | Tiempo [s] | T° exterior | Difuso | Directo | Qgen Pers [W/m2] | Qgen Ilum [W/m2] | Qgen Equip [W/m2] | TsolH | TsolN | TsolNE | TsolE | TsolSE | TsolS | TsolSO | TsolO | TsolNO | Clima [0, 1 o 2] | N [RAH] | G total [W/m2] |  | Mes | Tiempo [hrs] | Tiempo [s] | T° exterior | Difuso | Directo | Qgen Pers [W/m2] | Qgen Ilum [W/m2] | Qgen Equip [W/m2] | TsolH | TsolN | TsolNE | TsolE | TsolSE | TsolS | TsolSO | TsolO | TsolNO | Clima [0, 1 o 2] | N [RAH] | G total [W/m2]
| Mayo | 0 | 0 | 7.9258 | 0 | 0 | 3.1538 | 0 | 0 | 4.2199 | 7.9258 | 7.9258 | 7.9258 | 7.9258 | 7.9258 | 7.9258 | 7.9258 | 7.9258 | 2 | 0.58893 | 0 |  | Mayo | 0 | 0 | 7.9258 | 0 | 0 | 3.1538 | 0 | 0 | 4.2199 | 7.9258 | 7.9258 | 7.9258 | 7.9258 | 7.9258 | 7.9258 | 7.9258 | 7.9258 | 0 | 0.58893 | 0 |  | Mayo | 0 | 0 | 7.9258 | 0 | 0 | 3.1538 | 0 | 0 | 4.2199 | 7.9258 | 7.9258 | 7.9258 | 7.9258 | 7.9258 | 7.9258 | 7.9258 | 7.9258 | 2 | 0.58454 | 0 |  | Mayo | 0 | 0 | 7.9258 | 0 | 0 | 3.1538 | 0 | 0 | 4.2199 | 7.9258 | 7.9258 | 7.9258 | 7.9258 | 7.9258 | 7.9258 | 7.9258 | 7.9258 | 0 | 0.58454 | 0 |  | Mayo | 0 | 0 | 7.9258 | 0 | 0 | 3.1538 | 0 | 0 | 4.2199 | 7.9258 | 7.9258 | 7.9258 | 7.9258 | 7.9258 | 7.9258 | 7.9258 | 7.9258 | 2 | 0.58454 | 0 |  | Mayo | 0 | 0 | 7.9258 | 0 | 0 | 3.1538 | 0 | 0 | 4.2199 | 7.9258 | 7.9258 | 7.9258 | 7.9258 | 7.9258 | 7.9258 | 7.9258 | 7.9258 | 0 | 0.58454 | 0 |  | Mayo | 0 | 0 | 7.9258 | 0 | 0 | 3.1538 | 0 | 0 | 4.2199 | 7.9258 | 7.9258 | 7.9258 | 7.9258 | 7.9258 | 7.9258 | 7.9258 | 7.9258 | 2 | 0.58454 | 0 |  | Mayo | 0 | 0 | 7.9258 | 0 | 0 | 3.1538 | 0 | 0 | 4.2199 | 7.9258 | 7.9258 | 7.9258 | 7.9258 | 7.9258 | 7.9258 | 7.9258 | 7.9258 | 0 | 0.58454 | 0 |  | Mayo | 0 | 0 | 7.9258 | 0 | 0 | 3.1538 | 0 | 0 | 4.2199 | 7.9258 | 7.9258 | 7.9258 | 7.9258 | 7.9258 | 7.9258 | 7.9258 | 7.9258 | 2 | 0.58454 | 0 |  | Mayo | 0 | 0 | 7.9258 | 0 | 0 | 3.1538 | 0 | 0 | 4.2199 | 7.9258 | 7.9258 | 7.9258 | 7.9258 | 7.9258 | 7.9258 | 7.9258 | 7.9258 | 0 | 0.58454 | 0
| 5 | 1 | 3600 | 6.8032 | 0 | 0 | 3.1538 | 0 | 0 | 3.0973 | 6.8032 | 6.8032 | 6.8032 | 6.8032 | 6.8032 | 6.8032 | 6.8032 | 6.8032 | 2 | 0.58893 | 0 |  | 5 | 1 | 3600 | 6.8032 | 0 | 0 | 3.1538 | 0 | 0 | 3.0973 | 6.8032 | 6.8032 | 6.8032 | 6.8032 | 6.8032 | 6.8032 | 6.8032 | 6.8032 | 0 | 0.58893 | 0 |  | 5 | 1 | 3600 | 6.8032 | 0 | 0 | 3.1538 | 0 | 0 | 3.0973 | 6.8032 | 6.8032 | 6.8032 | 6.8032 | 6.8032 | 6.8032 | 6.8032 | 6.8032 | 2 | 0.58454 | 0 |  | 5 | 1 | 3600 | 6.8032 | 0 | 0 | 3.1538 | 0 | 0 | 3.0973 | 6.8032 | 6.8032 | 6.8032 | 6.8032 | 6.8032 | 6.8032 | 6.8032 | 6.8032 | 0 | 0.58454 | 0 |  | 5 | 1 | 3600 | 6.8032 | 0 | 0 | 3.1538 | 0 | 0 | 3.0973 | 6.8032 | 6.8032 | 6.8032 | 6.8032 | 6.8032 | 6.8032 | 6.8032 | 6.8032 | 2 | 0.58454 | 0 |  | 5 | 1 | 3600 | 6.8032 | 0 | 0 | 3.1538 | 0 | 0 | 3.0973 | 6.8032 | 6.8032 | 6.8032 | 6.8032 | 6.8032 | 6.8032 | 6.8032 | 6.8032 | 0 | 0.58454 | 0 |  | 5 | 1 | 3600 | 6.8032 | 0 | 0 | 3.1538 | 0 | 0 | 3.0973 | 6.8032 | 6.8032 | 6.8032 | 6.8032 | 6.8032 | 6.8032 | 6.8032 | 6.8032 | 2 | 0.58454 | 0 |  | 5 | 1 | 3600 | 6.8032 | 0 | 0 | 3.1538 | 0 | 0 | 3.0973 | 6.8032 | 6.8032 | 6.8032 | 6.8032 | 6.8032 | 6.8032 | 6.8032 | 6.8032 | 0 | 0.58454 | 0 |  | 5 | 1 | 3600 | 6.8032 | 0 | 0 | 3.1538 | 0 | 0 | 3.0973 | 6.8032 | 6.8032 | 6.8032 | 6.8032 | 6.8032 | 6.8032 | 6.8032 | 6.8032 | 2 | 0.58454 | 0 |  | 5 | 1 | 3600 | 6.8032 | 0 | 0 | 3.1538 | 0 | 0 | 3.0973 | 6.8032 | 6.8032 | 6.8032 | 6.8032 | 6.8032 | 6.8032 | 6.8032 | 6.8032 | 0 | 0.58454 | 0
| Tmax Dia | 2 | 7200 | 6.0871 | 0 | 0 | 3.1538 | 0 | 0 | 2.3812 | 6.0871 | 6.0871 | 6.0871 | 6.0871 | 6.0871 | 6.0871 | 6.0871 | 6.0871 | 2 | 0.58893 | 0 |  | Tmax Dia | 2 | 7200 | 6.0871 | 0 | 0 | 3.1538 | 0 | 0 | 2.3812 | 6.0871 | 6.0871 | 6.0871 | 6.0871 | 6.0871 | 6.0871 | 6.0871 | 6.0871 | 0 | 0.58893 | 0 |  | Tmax Dia | 2 | 7200 | 6.0871 | 0 | 0 | 3.1538 | 0 | 0 | 2.3812 | 6.0871 | 6.0871 | 6.0871 | 6.0871 | 6.0871 | 6.0871 | 6.0871 | 6.0871 | 2 | 0.58454 | 0 |  | Tmax Dia | 2 | 7200 | 6.0871 | 0 | 0 | 3.1538 | 0 | 0 | 2.3812 | 6.0871 | 6.0871 | 6.0871 | 6.0871 | 6.0871 | 6.0871 | 6.0871 | 6.0871 | 0 | 0.58454 | 0 |  | Tmax Dia | 2 | 7200 | 6.0871 | 0 | 0 | 3.1538 | 0 | 0 | 2.3812 | 6.0871 | 6.0871 | 6.0871 | 6.0871 | 6.0871 | 6.0871 | 6.0871 | 6.0871 | 2 | 0.58454 | 0 |  | Tmax Dia | 2 | 7200 | 6.0871 | 0 | 0 | 3.1538 | 0 | 0 | 2.3812 | 6.0871 | 6.0871 | 6.0871 | 6.0871 | 6.0871 | 6.0871 | 6.0871 | 6.0871 | 0 | 0.58454 | 0 |  | Tmax Dia | 2 | 7200 | 6.0871 | 0 | 0 | 3.1538 | 0 | 0 | 2.3812 | 6.0871 | 6.0871 | 6.0871 | 6.0871 | 6.0871 | 6.0871 | 6.0871 | 6.0871 | 2 | 0.58454 | 0 |  | Tmax Dia | 2 | 7200 | 6.0871 | 0 | 0 | 3.1538 | 0 | 0 | 2.3812 | 6.0871 | 6.0871 | 6.0871 | 6.0871 | 6.0871 | 6.0871 | 6.0871 | 6.0871 | 0 | 0.58454 | 0 |  | Tmax Dia | 2 | 7200 | 6.0871 | 0 | 0 | 3.1538 | 0 | 0 | 2.3812 | 6.0871 | 6.0871 | 6.0871 | 6.0871 | 6.0871 | 6.0871 | 6.0871 | 6.0871 | 2 | 0.58454 | 0 |  | Tmax Dia | 2 | 7200 | 6.0871 | 0 | 0 | 3.1538 | 0 | 0 | 2.3812 | 6.0871 | 6.0871 | 6.0871 | 6.0871 | 6.0871 | 6.0871 | 6.0871 | 6.0871 | 0 | 0.58454 | 0
| 24.1519 | 3 | 10800 | 5.7194 | 0 | 0 | 3.1538 | 0 | 0 | 2.0135 | 5.7194 | 5.7194 | 5.7194 | 5.7194 | 5.7194 | 5.7194 | 5.7194 | 5.7194 | 2 | 0.58893 | 0 |  | 24.1519 | 3 | 10800 | 5.7194 | 0 | 0 | 3.1538 | 0 | 0 | 2.0135 | 5.7194 | 5.7194 | 5.7194 | 5.7194 | 5.7194 | 5.7194 | 5.7194 | 5.7194 | 0 | 0.58893 | 0 |  | 24.1519 | 3 | 10800 | 5.7194 | 0 | 0 | 3.1538 | 0 | 0 | 2.0135 | 5.7194 | 5.7194 | 5.7194 | 5.7194 | 5.7194 | 5.7194 | 5.7194 | 5.7194 | 2 | 0.58454 | 0 |  | 24.1519 | 3 | 10800 | 5.7194 | 0 | 0 | 3.1538 | 0 | 0 | 2.0135 | 5.7194 | 5.7194 | 5.7194 | 5.7194 | 5.7194 | 5.7194 | 5.7194 | 5.7194 | 0 | 0.58454 | 0 |  | 24.1519 | 3 | 10800 | 5.7194 | 0 | 0 | 3.1538 | 0 | 0 | 2.0135 | 5.7194 | 5.7194 | 5.7194 | 5.7194 | 5.7194 | 5.7194 | 5.7194 | 5.7194 | 2 | 0.58454 | 0 |  | 24.1519 | 3 | 10800 | 5.7194 | 0 | 0 | 3.1538 | 0 | 0 | 2.0135 | 5.7194 | 5.7194 | 5.7194 | 5.7194 | 5.7194 | 5.7194 | 5.7194 | 5.7194 | 0 | 0.58454 | 0 |  | 24.1519 | 3 | 10800 | 5.7194 | 0 | 0 | 3.1538 | 0 | 0 | 2.0135 | 5.7194 | 5.7194 | 5.7194 | 5.7194 | 5.7194 | 5.7194 | 5.7194 | 5.7194 | 2 | 0.58454 | 0 |  | 24.1519 | 3 | 10800 | 5.7194 | 0 | 0 | 3.1538 | 0 | 0 | 2.0135 | 5.7194 | 5.7194 | 5.7194 | 5.7194 | 5.7194 | 5.7194 | 5.7194 | 5.7194 | 0 | 0.58454 | 0 |  | 24.1519 | 3 | 10800 | 5.7194 | 0 | 0 | 3.1538 | 0 | 0 | 2.0135 | 5.7194 | 5.7194 | 5.7194 | 5.7194 | 5.7194 | 5.7194 | 5.7194 | 5.7194 | 2 | 0.58454 | 0 |  | 24.1519 | 3 | 10800 | 5.7194 | 0 | 0 | 3.1538 | 0 | 0 | 2.0135 | 5.7194 | 5.7194 | 5.7194 | 5.7194 | 5.7194 | 5.7194 | 5.7194 | 5.7194 | 0 | 0.58454 | 0
| Tmin Dia | 4 | 14400 | 5.629 | 0 | 0 | 3.1538 | 0 | 0 | 1.9231 | 5.629 | 5.629 | 5.629 | 5.629 | 5.629 | 5.629 | 5.629 | 5.629 | 2 | 0.58893 | 0 |  | Tmin Dia | 4 | 14400 | 5.629 | 0 | 0 | 3.1538 | 0 | 0 | 1.9231 | 5.629 | 5.629 | 5.629 | 5.629 | 5.629 | 5.629 | 5.629 | 5.629 | 0 | 0.58893 | 0 |  | Tmin Dia | 4 | 14400 | 5.629 | 0 | 0 | 3.1538 | 0 | 0 | 1.9231 | 5.629 | 5.629 | 5.629 | 5.629 | 5.629 | 5.629 | 5.629 | 5.629 | 2 | 0.58454 | 0 |  | Tmin Dia | 4 | 14400 | 5.629 | 0 | 0 | 3.1538 | 0 | 0 | 1.9231 | 5.629 | 5.629 | 5.629 | 5.629 | 5.629 | 5.629 | 5.629 | 5.629 | 0 | 0.58454 | 0 |  | Tmin Dia | 4 | 14400 | 5.629 | 0 | 0 | 3.1538 | 0 | 0 | 1.9231 | 5.629 | 5.629 | 5.629 | 5.629 | 5.629 | 5.629 | 5.629 | 5.629 | 2 | 0.58454 | 0 |  | Tmin Dia | 4 | 14400 | 5.629 | 0 | 0 | 3.1538 | 0 | 0 | 1.9231 | 5.629 | 5.629 | 5.629 | 5.629 | 5.629 | 5.629 | 5.629 | 5.629 | 0 | 0.58454 | 0 |  | Tmin Dia | 4 | 14400 | 5.629 | 0 | 0 | 3.1538 | 0 | 0 | 1.9231 | 5.629 | 5.629 | 5.629 | 5.629 | 5.629 | 5.629 | 5.629 | 5.629 | 2 | 0.58454 | 0 |  | Tmin Dia | 4 | 14400 | 5.629 | 0 | 0 | 3.1538 | 0 | 0 | 1.9231 | 5.629 | 5.629 | 5.629 | 5.629 | 5.629 | 5.629 | 5.629 | 5.629 | 0 | 0.58454 | 0 |  | Tmin Dia | 4 | 14400 | 5.629 | 0 | 0 | 3.1538 | 0 | 0 | 1.9231 | 5.629 | 5.629 | 5.629 | 5.629 | 5.629 | 5.629 | 5.629 | 5.629 | 2 | 0.58454 | 0 |  | Tmin Dia | 4 | 14400 | 5.629 | 0 | 0 | 3.1538 | 0 | 0 | 1.9231 | 5.629 | 5.629 | 5.629 | 5.629 | 5.629 | 5.629 | 5.629 | 5.629 | 0 | 0.58454 | 0
| 19.1519 | 5 | 18000 | 5.6903 | 0 | 0 | 3.1538 | 0 | 0 | 1.9844 | 5.6903 | 5.6903 | 5.6903 | 5.6903 | 5.6903 | 5.6903 | 5.6903 | 5.6903 | 2 | 0.58893 | 0 |  | 19.1519 | 5 | 18000 | 5.6903 | 0 | 0 | 3.1538 | 0 | 0 | 1.9844 | 5.6903 | 5.6903 | 5.6903 | 5.6903 | 5.6903 | 5.6903 | 5.6903 | 5.6903 | 0 | 0.58893 | 0 |  | 19.1519 | 5 | 18000 | 5.6903 | 0 | 0 | 3.1538 | 0 | 0 | 1.9844 | 5.6903 | 5.6903 | 5.6903 | 5.6903 | 5.6903 | 5.6903 | 5.6903 | 5.6903 | 2 | 0.58454 | 0 |  | 19.1519 | 5 | 18000 | 5.6903 | 0 | 0 | 3.1538 | 0 | 0 | 1.9844 | 5.6903 | 5.6903 | 5.6903 | 5.6903 | 5.6903 | 5.6903 | 5.6903 | 5.6903 | 0 | 0.58454 | 0 |  | 19.1519 | 5 | 18000 | 5.6903 | 0 | 0 | 3.1538 | 0 | 0 | 1.9844 | 5.6903 | 5.6903 | 5.6903 | 5.6903 | 5.6903 | 5.6903 | 5.6903 | 5.6903 | 2 | 0.58454 | 0 |  | 19.1519 | 5 | 18000 | 5.6903 | 0 | 0 | 3.1538 | 0 | 0 | 1.9844 | 5.6903 | 5.6903 | 5.6903 | 5.6903 | 5.6903 | 5.6903 | 5.6903 | 5.6903 | 0 | 0.58454 | 0 |  | 19.1519 | 5 | 18000 | 5.6903 | 0 | 0 | 3.1538 | 0 | 0 | 1.9844 | 5.6903 | 5.6903 | 5.6903 | 5.6903 | 5.6903 | 5.6903 | 5.6903 | 5.6903 | 2 | 0.58454 | 0 |  | 19.1519 | 5 | 18000 | 5.6903 | 0 | 0 | 3.1538 | 0 | 0 | 1.9844 | 5.6903 | 5.6903 | 5.6903 | 5.6903 | 5.6903 | 5.6903 | 5.6903 | 5.6903 | 0 | 0.58454 | 0 |  | 19.1519 | 5 | 18000 | 5.6903 | 0 | 0 | 3.1538 | 0 | 0 | 1.9844 | 5.6903 | 5.6903 | 5.6903 | 5.6903 | 5.6903 | 5.6903 | 5.6903 | 5.6903 | 2 | 0.58454 | 0 |  | 19.1519 | 5 | 18000 | 5.6903 | 0 | 0 | 3.1538 | 0 | 0 | 1.9844 | 5.6903 | 5.6903 | 5.6903 | 5.6903 | 5.6903 | 5.6903 | 5.6903 | 5.6903 | 0 | 0.58454 | 0
| Tmax Noche | 6 | 21600 | 5.6806 | 2.9156 | 0 | 2.5231 | 0 | 0 | 2.0006 | 5.7308 | 5.7215 | 5.7069 | 5.6952 | 5.6935 | 5.6952 | 5.7069 | 5.7215 | 2 | 0.58893 | 0.94982 |  | Tmax Noche | 6 | 21600 | 5.6806 | 2.9156 | 0 | 2.5231 | 0 | 0 | 2.0006 | 5.7308 | 5.7215 | 5.7069 | 5.6952 | 5.6935 | 5.6952 | 5.7069 | 5.7215 | 0 | 0.58893 | 0.94982 |  | Tmax Noche | 6 | 21600 | 5.6806 | 2.9156 | 0 | 2.5231 | 0 | 0 | 2.0139 | 5.7308 | 5.7215 | 5.7069 | 5.6952 | 5.6935 | 5.6952 | 5.7069 | 5.7215 | 2 | 0.58454 | 0.94982 |  | Tmax Noche | 6 | 21600 | 5.6806 | 2.9156 | 0 | 2.5231 | 0 | 0 | 2.0139 | 5.7308 | 5.7215 | 5.7069 | 5.6952 | 5.6935 | 5.6952 | 5.7069 | 5.7215 | 0 | 0.58454 | 0.94982 |  | Tmax Noche | 6 | 21600 | 5.6806 | 2.9156 | 0 | 2.5231 | 0 | 0 | 2.0139 | 5.7308 | 5.7215 | 5.7069 | 5.6952 | 5.6935 | 5.6952 | 5.7069 | 5.7215 | 2 | 0.58454 | 0.94982 |  | Tmax Noche | 6 | 21600 | 5.6806 | 2.9156 | 0 | 2.5231 | 0 | 0 | 2.0139 | 5.7308 | 5.7215 | 5.7069 | 5.6952 | 5.6935 | 5.6952 | 5.7069 | 5.7215 | 0 | 0.58454 | 0.94982 |  | Tmax Noche | 6 | 21600 | 5.6806 | 2.9156 | 0 | 2.5231 | 0 | 0 | 2.0139 | 5.7308 | 5.7215 | 5.7069 | 5.6952 | 5.6935 | 5.6952 | 5.7069 | 5.7215 | 2 | 0.58454 | 0.94982 |  | Tmax Noche | 6 | 21600 | 5.6806 | 2.9156 | 0 | 2.5231 | 0 | 0 | 2.0139 | 5.7308 | 5.7215 | 5.7069 | 5.6952 | 5.6935 | 5.6952 | 5.7069 | 5.7215 | 0 | 0.58454 | 0.94982 |  | Tmax Noche | 6 | 21600 | 5.6806 | 2.9156 | 0 | 2.5231 | 0 | 0 | 2.0139 | 5.7308 | 5.7215 | 5.7069 | 5.6952 | 5.6935 | 5.6952 | 5.7069 | 5.7215 | 2 | 0.58454 | 0.94982 |  | Tmax Noche | 6 | 21600 | 5.6806 | 2.9156 | 0 | 2.5231 | 0 | 0 | 2.0139 | 5.7308 | 5.7215 | 5.7069 | 5.6952 | 5.6935 | 5.6952 | 5.7069 | 5.7215 | 0 | 0.58454 | 0.94982
| 24.1519 | 7 | 25200 | 7.0452 | 118.015 | 23.2361 | 3.0277 | 0 | 0 | 4.3818 | 9.0694 | 8.6959 | 8.1037 | 7.6329 | 7.5661 | 7.6329 | 8.1037 | 8.6959 | 1 | 0.58893 | 38.3602 |  | 24.1519 | 7 | 25200 | 7.0452 | 118.015 | 23.2361 | 3.0277 | 0 | 0 | 4.3818 | 9.0694 | 8.6959 | 8.1037 | 7.6329 | 7.5661 | 7.6329 | 8.1037 | 8.6959 | 0 | 0.58893 | 38.3602 |  | 24.1519 | 7 | 25200 | 7.0452 | 118.015 | 23.2361 | 3.0277 | 0 | 0 | 4.9188 | 9.0694 | 8.6959 | 8.1037 | 7.6329 | 7.5661 | 7.6329 | 8.1037 | 8.6959 | 1 | 0.58454 | 38.3602 |  | 24.1519 | 7 | 25200 | 7.0452 | 118.015 | 23.2361 | 3.0277 | 0 | 0 | 4.9188 | 9.0694 | 8.6959 | 8.1037 | 7.6329 | 7.5661 | 7.6329 | 8.1037 | 8.6959 | 0 | 0.58454 | 38.3602 |  | 24.1519 | 7 | 25200 | 7.0452 | 118.015 | 8.273 | 3.0277 | 0 | 0 | 4.9188 | 9.0694 | 8.6959 | 8.1037 | 7.6329 | 7.5661 | 7.6329 | 8.1037 | 8.6959 | 1 | 0.58454 | 38.3602 |  | 24.1519 | 7 | 25200 | 7.0452 | 118.015 | 8.273 | 3.0277 | 0 | 0 | 4.9188 | 9.0694 | 8.6959 | 8.1037 | 7.6329 | 7.5661 | 7.6329 | 8.1037 | 8.6959 | 0 | 0.58454 | 38.3602 |  | 24.1519 | 7 | 25200 | 7.0452 | 118.015 | 0 | 3.0277 | 0 | 0 | 4.9188 | 9.0694 | 8.6959 | 8.1037 | 7.6329 | 7.5661 | 7.6329 | 8.1037 | 8.6959 | 1 | 0.58454 | 38.3602 |  | 24.1519 | 7 | 25200 | 7.0452 | 118.015 | 0 | 3.0277 | 0 | 0 | 4.9188 | 9.0694 | 8.6959 | 8.1037 | 7.6329 | 7.5661 | 7.6329 | 8.1037 | 8.6959 | 0 | 0.58454 | 38.3602 |  | 24.1519 | 7 | 25200 | 7.0452 | 118.015 | 23.2361 | 3.0277 | 0 | 0 | 4.9188 | 9.0694 | 8.6959 | 8.1037 | 7.6329 | 7.5661 | 7.6329 | 8.1037 | 8.6959 | 1 | 0.58454 | 38.3602 |  | 24.1519 | 7 | 25200 | 7.0452 | 118.015 | 23.2361 | 3.0277 | 0 | 0 | 4.9188 | 9.0694 | 8.6959 | 8.1037 | 7.6329 | 7.5661 | 7.6329 | 8.1037 | 8.6959 | 0 | 0.58454 | 38.3602
| Tmin Noche | 8 | 28800 | 9.0387 | 330.4553 | 198.8477 | 1.5138 | 0 | 0 | 9.26 | 16.6643 | 15.2573 | 13.0265 | 11.2528 | 11.001 | 11.2528 | 13.0265 | 15.2573 | 1 | 0.58893 | 144.5072 |  | Tmin Noche | 8 | 28800 | 9.0387 | 330.4553 | 198.8477 | 1.5138 | 0 | 0 | 9.26 | 16.6643 | 15.2573 | 13.0265 | 11.2528 | 11.001 | 11.2528 | 13.0265 | 15.2573 | 0 | 0.58893 | 144.5072 |  | Tmin Noche | 8 | 28800 | 9.0387 | 330.4553 | 198.8477 | 1.5138 | 0 | 0 | 11.2831 | 16.6643 | 15.2573 | 13.0265 | 11.2528 | 11.001 | 11.2528 | 13.0265 | 15.2573 | 1 | 0.58454 | 144.5072 |  | Tmin Noche | 8 | 28800 | 9.0387 | 330.4553 | 198.8477 | 1.5138 | 0 | 0 | 11.2831 | 16.6643 | 15.2573 | 13.0265 | 11.2528 | 11.001 | 11.2528 | 13.0265 | 15.2573 | 0 | 0.58454 | 144.5072 |  | Tmin Noche | 8 | 28800 | 9.0387 | 330.4553 | 70.798 | 1.5138 | 0 | 0 | 11.2831 | 16.6643 | 15.2573 | 13.0265 | 11.2528 | 11.001 | 11.2528 | 13.0265 | 15.2573 | 1 | 0.58454 | 144.5072 |  | Tmin Noche | 8 | 28800 | 9.0387 | 330.4553 | 70.798 | 1.5138 | 0 | 0 | 11.2831 | 16.6643 | 15.2573 | 13.0265 | 11.2528 | 11.001 | 11.2528 | 13.0265 | 15.2573 | 0 | 0.58454 | 144.5072 |  | Tmin Noche | 8 | 28800 | 9.0387 | 330.4553 | 0 | 1.5138 | 0 | 0 | 11.2831 | 16.6643 | 15.2573 | 13.0265 | 11.2528 | 11.001 | 11.2528 | 13.0265 | 15.2573 | 1 | 0.58454 | 144.5072 |  | Tmin Noche | 8 | 28800 | 9.0387 | 330.4553 | 0 | 1.5138 | 0 | 0 | 11.2831 | 16.6643 | 15.2573 | 13.0265 | 11.2528 | 11.001 | 11.2528 | 13.0265 | 15.2573 | 0 | 0.58454 | 144.5072 |  | Tmin Noche | 8 | 28800 | 9.0387 | 330.4553 | 198.8477 | 1.5138 | 0 | 0 | 11.2831 | 16.6643 | 15.2573 | 13.0265 | 11.2528 | 11.001 | 11.2528 | 13.0265 | 15.2573 | 1 | 0.58454 | 144.5072 |  | Tmin Noche | 8 | 28800 | 9.0387 | 330.4553 | 198.8477 | 1.5138 | 0 | 0 | 11.2831 | 16.6643 | 15.2573 | 13.0265 | 11.2528 | 11.001 | 11.2528 | 13.0265 | 15.2573 | 0 | 0.58454 | 144.5072
| 17.1519 | 9 | 32400 | 11.0968 | 502.7731 | 458.2577 | 0.94615 | 0 | 0 | 14.5393 | 24.9771 | 22.4161 | 18.3555 | 15.1269 | 14.6687 | 15.1269 | 18.3555 | 22.4161 | 1 | 0.58893 | 263.0376 |  | 17.1519 | 9 | 32400 | 11.0968 | 502.7731 | 458.2577 | 0.94615 | 0 | 0 | 14.5393 | 24.9771 | 22.4161 | 18.3555 | 15.1269 | 14.6687 | 15.1269 | 18.3555 | 22.4161 | 0 | 0.58893 | 263.0376 |  | 17.1519 | 9 | 32400 | 11.0968 | 502.7731 | 458.2577 | 0.94615 | 0 | 0 | 18.2219 | 24.9771 | 22.4161 | 18.3555 | 15.1269 | 14.6687 | 15.1269 | 18.3555 | 22.4161 | 1 | 0.58454 | 263.0376 |  | 17.1519 | 9 | 32400 | 11.0968 | 502.7731 | 458.2577 | 0.94615 | 0 | 0 | 18.2219 | 24.9771 | 22.4161 | 18.3555 | 15.1269 | 14.6687 | 15.1269 | 18.3555 | 22.4161 | 0 | 0.58454 | 263.0376 |  | 17.1519 | 9 | 32400 | 11.0968 | 502.7731 | 163.1587 | 0.94615 | 0 | 0 | 18.2219 | 24.9771 | 22.4161 | 18.3555 | 15.1269 | 14.6687 | 15.1269 | 18.3555 | 22.4161 | 1 | 0.58454 | 263.0376 |  | 17.1519 | 9 | 32400 | 11.0968 | 502.7731 | 163.1587 | 0.94615 | 0 | 0 | 18.2219 | 24.9771 | 22.4161 | 18.3555 | 15.1269 | 14.6687 | 15.1269 | 18.3555 | 22.4161 | 0 | 0.58454 | 263.0376 |  | 17.1519 | 9 | 32400 | 11.0968 | 502.7731 | 0 | 0.94615 | 0 | 0 | 18.2219 | 24.9771 | 22.4161 | 18.3555 | 15.1269 | 14.6687 | 15.1269 | 18.3555 | 22.4161 | 1 | 0.58454 | 263.0376 |  | 17.1519 | 9 | 32400 | 11.0968 | 502.7731 | 0 | 0.94615 | 0 | 0 | 18.2219 | 24.9771 | 22.4161 | 18.3555 | 15.1269 | 14.6687 | 15.1269 | 18.3555 | 22.4161 | 0 | 0.58454 | 263.0376 |  | 17.1519 | 9 | 32400 | 11.0968 | 502.7731 | 458.2577 | 0.94615 | 0 | 0 | 18.2219 | 24.9771 | 22.4161 | 18.3555 | 15.1269 | 14.6687 | 15.1269 | 18.3555 | 22.4161 | 1 | 0.58454 | 263.0376 |  | 17.1519 | 9 | 32400 | 11.0968 | 502.7731 | 458.2577 | 0.94615 | 0 | 0 | 18.2219 | 24.9771 | 22.4161 | 18.3555 | 15.1269 | 14.6687 | 15.1269 | 18.3555 | 22.4161 | 0 | 0.58454 | 263.0376
| Tsuelo | 10 | 36000 | 13.0903 | 621.252 | 502.7908 | 0.94615 | 0 | 0 | 17.7393 | 29.3132 | 26.3199 | 21.5741 | 17.8006 | 17.265 | 17.8006 | 21.5741 | 26.3199 | 1 | 0.58893 | 307.4283 |  | Tsuelo | 10 | 36000 | 13.0903 | 621.252 | 502.7908 | 0.94615 | 0 | 0 | 17.7393 | 29.3132 | 26.3199 | 21.5741 | 17.8006 | 17.265 | 17.8006 | 21.5741 | 26.3199 | 0 | 0.58893 | 307.4283 |  | Tsuelo | 10 | 36000 | 13.0903 | 621.252 | 502.7908 | 0.94615 | 0 | 0 | 22.0433 | 29.3132 | 26.3199 | 21.5741 | 17.8006 | 17.265 | 17.8006 | 21.5741 | 26.3199 | 1 | 0.58454 | 307.4283 |  | Tsuelo | 10 | 36000 | 13.0903 | 621.252 | 502.7908 | 0.94615 | 0 | 0 | 22.0433 | 29.3132 | 26.3199 | 21.5741 | 17.8006 | 17.265 | 17.8006 | 21.5741 | 26.3199 | 0 | 0.58454 | 307.4283 |  | Tsuelo | 10 | 36000 | 13.0903 | 621.252 | 179.0143 | 0.94615 | 0 | 0 | 22.0433 | 29.3132 | 26.3199 | 21.5741 | 17.8006 | 17.265 | 17.8006 | 21.5741 | 26.3199 | 1 | 0.58454 | 307.4283 |  | Tsuelo | 10 | 36000 | 13.0903 | 621.252 | 179.0143 | 0.94615 | 0 | 0 | 22.0433 | 29.3132 | 26.3199 | 21.5741 | 17.8006 | 17.265 | 17.8006 | 21.5741 | 26.3199 | 0 | 0.58454 | 307.4283 |  | Tsuelo | 10 | 36000 | 13.0903 | 621.252 | 0 | 0.94615 | 0 | 0 | 22.0433 | 29.3132 | 26.3199 | 21.5741 | 17.8006 | 17.265 | 17.8006 | 21.5741 | 26.3199 | 1 | 0.58454 | 307.4283 |  | Tsuelo | 10 | 36000 | 13.0903 | 621.252 | 0 | 0.94615 | 0 | 0 | 22.0433 | 29.3132 | 26.3199 | 21.5741 | 17.8006 | 17.265 | 17.8006 | 21.5741 | 26.3199 | 0 | 0.58454 | 307.4283 |  | Tsuelo | 10 | 36000 | 13.0903 | 621.252 | 502.7908 | 0.94615 | 0 | 0 | 22.0433 | 29.3132 | 26.3199 | 21.5741 | 17.8006 | 17.265 | 17.8006 | 21.5741 | 26.3199 | 1 | 0.58454 | 307.4283 |  | Tsuelo | 10 | 36000 | 13.0903 | 621.252 | 502.7908 | 0.94615 | 0 | 0 | 22.0433 | 29.3132 | 26.3199 | 21.5741 | 17.8006 | 17.265 | 17.8006 | 21.5741 | 26.3199 | 0 | 0.58454 | 307.4283
| 10.7918 | 11 | 39600 | 14.6452 | 656.6366 | 648.7029 | 0.94615 | 0 | 0 | 20.6536 | 33.5079 | 30.0275 | 24.5095 | 20.1219 | 19.4992 | 20.1219 | 24.5095 | 30.0275 | 1 | 0.58893 | 357.4552 |  | 10.7918 | 11 | 39600 | 14.6452 | 656.6366 | 648.7029 | 0.94615 | 0 | 0 | 20.6536 | 33.5079 | 30.0275 | 24.5095 | 20.1219 | 19.4992 | 20.1219 | 24.5095 | 30.0275 | 0 | 0.58893 | 357.4552 |  | 10.7918 | 11 | 39600 | 14.6452 | 656.6366 | 648.7029 | 0.94615 | 0 | 0 | 25.658 | 33.5079 | 30.0275 | 24.5095 | 20.1219 | 19.4992 | 20.1219 | 24.5095 | 30.0275 | 1 | 0.58454 | 357.4552 |  | 10.7918 | 11 | 39600 | 14.6452 | 656.6366 | 648.7029 | 0.94615 | 0 | 0 | 25.658 | 33.5079 | 30.0275 | 24.5095 | 20.1219 | 19.4992 | 20.1219 | 24.5095 | 30.0275 | 0 | 0.58454 | 357.4552 |  | 10.7918 | 11 | 39600 | 14.6452 | 656.6366 | 230.965 | 0.94615 | 0 | 0 | 25.658 | 33.5079 | 30.0275 | 24.5095 | 20.1219 | 19.4992 | 20.1219 | 24.5095 | 30.0275 | 1 | 0.58454 | 357.4552 |  | 10.7918 | 11 | 39600 | 14.6452 | 656.6366 | 230.965 | 0.94615 | 0 | 0 | 25.658 | 33.5079 | 30.0275 | 24.5095 | 20.1219 | 19.4992 | 20.1219 | 24.5095 | 30.0275 | 0 | 0.58454 | 357.4552 |  | 10.7918 | 11 | 39600 | 14.6452 | 656.6366 | 0 | 0.94615 | 0 | 0 | 25.658 | 33.5079 | 30.0275 | 24.5095 | 20.1219 | 19.4992 | 20.1219 | 24.5095 | 30.0275 | 1 | 0.58454 | 357.4552 |  | 10.7918 | 11 | 39600 | 14.6452 | 656.6366 | 0 | 0.94615 | 0 | 0 | 25.658 | 33.5079 | 30.0275 | 24.5095 | 20.1219 | 19.4992 | 20.1219 | 24.5095 | 30.0275 | 0 | 0.58454 | 357.4552 |  | 10.7918 | 11 | 39600 | 14.6452 | 656.6366 | 648.7029 | 0.94615 | 0 | 0 | 25.658 | 33.5079 | 30.0275 | 24.5095 | 20.1219 | 19.4992 | 20.1219 | 24.5095 | 30.0275 | 1 | 0.58454 | 357.4552 |  | 10.7918 | 11 | 39600 | 14.6452 | 656.6366 | 648.7029 | 0.94615 | 0 | 0 | 25.658 | 33.5079 | 30.0275 | 24.5095 | 20.1219 | 19.4992 | 20.1219 | 24.5095 | 30.0275 | 0 | 0.58454 | 357.4552
| Infil RAH | 12 | 43200 | 15.5645 | 654.6818 | 662.9548 | 0.94615 | 0 | 0 | 21.666 | 34.6079 | 31.0942 | 25.5233 | 21.0937 | 20.4651 | 21.0937 | 25.5233 | 31.0942 | 1 | 0.58893 | 360.8781 |  | Infil RAH | 12 | 43200 | 15.5645 | 654.6818 | 662.9548 | 0.94615 | 0 | 0 | 21.666 | 34.6079 | 31.0942 | 25.5233 | 21.0937 | 20.4651 | 21.0937 | 25.5233 | 31.0942 | 0 | 0.58893 | 360.8781 |  | Infil RAH | 12 | 43200 | 15.5645 | 654.6818 | 662.9548 | 0.94615 | 0 | 0 | 26.7183 | 34.6079 | 31.0942 | 25.5233 | 21.0937 | 20.4651 | 21.0937 | 25.5233 | 31.0942 | 1 | 0.58454 | 360.8781 |  | Infil RAH | 12 | 43200 | 15.5645 | 654.6818 | 662.9548 | 0.94615 | 0 | 0 | 26.7183 | 34.6079 | 31.0942 | 25.5233 | 21.0937 | 20.4651 | 21.0937 | 25.5233 | 31.0942 | 0 | 0.58454 | 360.8781 |  | Infil RAH | 12 | 43200 | 15.5645 | 654.6818 | 0 | 0.94615 | 0 | 0 | 26.7183 | 34.6079 | 31.0942 | 25.5233 | 21.0937 | 20.4651 | 21.0937 | 25.5233 | 31.0942 | 1 | 0.58454 | 360.8781 |  | Infil RAH | 12 | 43200 | 15.5645 | 654.6818 | 0 | 0.94615 | 0 | 0 | 26.7183 | 34.6079 | 31.0942 | 25.5233 | 21.0937 | 20.4651 | 21.0937 | 25.5233 | 31.0942 | 0 | 0.58454 | 360.8781 |  | Infil RAH | 12 | 43200 | 15.5645 | 654.6818 | 0 | 0.94615 | 0 | 0 | 26.7183 | 34.6079 | 31.0942 | 25.5233 | 21.0937 | 20.4651 | 21.0937 | 25.5233 | 31.0942 | 1 | 0.58454 | 360.8781 |  | Infil RAH | 12 | 43200 | 15.5645 | 654.6818 | 0 | 0.94615 | 0 | 0 | 26.7183 | 34.6079 | 31.0942 | 25.5233 | 21.0937 | 20.4651 | 21.0937 | 25.5233 | 31.0942 | 0 | 0.58454 | 360.8781 |  | Infil RAH | 12 | 43200 | 15.5645 | 654.6818 | 662.9548 | 0.94615 | 0 | 0 | 26.7183 | 34.6079 | 31.0942 | 25.5233 | 21.0937 | 20.4651 | 21.0937 | 25.5233 | 31.0942 | 1 | 0.58454 | 360.8781 |  | Infil RAH | 12 | 43200 | 15.5645 | 654.6818 | 662.9548 | 0.94615 | 0 | 0 | 26.7183 | 34.6079 | 31.0942 | 25.5233 | 21.0937 | 20.4651 | 21.0937 | 25.5233 | 31.0942 | 0 | 0.58454 | 360.8781
| 0.21328 | 13 | 46800 | 16.2806 | 601.0416 | 539.3093 | 0.94615 | 0 | 0 | 21.0562 | 32.7494 | 29.7107 | 24.893 | 21.0623 | 20.5186 | 21.0623 | 24.893 | 29.7107 | 1 | 0.58893 | 312.0878 |  | 0.21328 | 13 | 46800 | 16.2806 | 601.0416 | 539.3093 | 0.94615 | 0 | 0 | 21.0562 | 32.7494 | 29.7107 | 24.893 | 21.0623 | 20.5186 | 21.0623 | 24.893 | 29.7107 | 0 | 0.58893 | 312.0878 |  | 0.21767 | 13 | 46800 | 16.2806 | 601.0416 | 539.3093 | 0.94615 | 0 | 0 | 25.4254 | 32.7494 | 29.7107 | 24.893 | 21.0623 | 20.5186 | 21.0623 | 24.893 | 29.7107 | 1 | 0.58454 | 312.0878 |  | 0.21767 | 13 | 46800 | 16.2806 | 601.0416 | 539.3093 | 0.94615 | 0 | 0 | 25.4254 | 32.7494 | 29.7107 | 24.893 | 21.0623 | 20.5186 | 21.0623 | 24.893 | 29.7107 | 0 | 0.58454 | 312.0878 |  | 0.21767 | 13 | 46800 | 16.2806 | 601.0416 | 0 | 0.94615 | 0 | 0 | 25.4254 | 32.7494 | 29.7107 | 24.893 | 21.0623 | 20.5186 | 21.0623 | 24.893 | 29.7107 | 1 | 0.58454 | 312.0878 |  | 0.21767 | 13 | 46800 | 16.2806 | 601.0416 | 0 | 0.94615 | 0 | 0 | 25.4254 | 32.7494 | 29.7107 | 24.893 | 21.0623 | 20.5186 | 21.0623 | 24.893 | 29.7107 | 0 | 0.58454 | 312.0878 |  | 0.21767 | 13 | 46800 | 16.2806 | 601.0416 | 192.0163 | 0.94615 | 0 | 0 | 25.4254 | 32.7494 | 29.7107 | 24.893 | 21.0623 | 20.5186 | 21.0623 | 24.893 | 29.7107 | 1 | 0.58454 | 312.0878 |  | 0.21767 | 13 | 46800 | 16.2806 | 601.0416 | 192.0163 | 0.94615 | 0 | 0 | 25.4254 | 32.7494 | 29.7107 | 24.893 | 21.0623 | 20.5186 | 21.0623 | 24.893 | 29.7107 | 0 | 0.58454 | 312.0878 |  | 0.21767 | 13 | 46800 | 16.2806 | 601.0416 | 539.3093 | 0.94615 | 0 | 0 | 25.4254 | 32.7494 | 29.7107 | 24.893 | 21.0623 | 20.5186 | 21.0623 | 24.893 | 29.7107 | 1 | 0.58454 | 312.0878 |  | 0.21767 | 13 | 46800 | 16.2806 | 601.0416 | 539.3093 | 0.94615 | 0 | 0 | 25.4254 | 32.7494 | 29.7107 | 24.893 | 21.0623 | 20.5186 | 21.0623 | 24.893 | 29.7107 | 0 | 0.58454 | 312.0878
| Cat Mes | 14 | 50400 | 16.471 | 453.1419 | 486.6969 | 0.94615 | 0 | 0 | 19.763 | 30.0591 | 27.552 | 23.5769 | 20.4163 | 19.9677 | 20.4163 | 23.5769 | 27.552 | 1 | 0.58893 | 257.5 |  | Cat Mes | 14 | 50400 | 16.471 | 453.1419 | 486.6969 | 0.94615 | 0 | 0 | 19.763 | 30.0591 | 27.552 | 23.5769 | 20.4163 | 19.9677 | 20.4163 | 23.5769 | 27.552 | 0 | 0.58893 | 257.5 |  | Cat Mes | 14 | 50400 | 16.471 | 453.1419 | 486.6969 | 0.94615 | 0 | 0 | 23.368 | 30.0591 | 27.552 | 23.5769 | 20.4163 | 19.9677 | 20.4163 | 23.5769 | 27.552 | 1 | 0.58454 | 257.5 |  | Cat Mes | 14 | 50400 | 16.471 | 453.1419 | 486.6969 | 0.94615 | 0 | 0 | 23.368 | 30.0591 | 27.552 | 23.5769 | 20.4163 | 19.9677 | 20.4163 | 23.5769 | 27.552 | 0 | 0.58454 | 257.5 |  | Cat Mes | 14 | 50400 | 16.471 | 453.1419 | 0 | 0.94615 | 0 | 0 | 23.368 | 30.0591 | 27.552 | 23.5769 | 20.4163 | 19.9677 | 20.4163 | 23.5769 | 27.552 | 1 | 0.58454 | 257.5 |  | Cat Mes | 14 | 50400 | 16.471 | 453.1419 | 0 | 0.94615 | 0 | 0 | 23.368 | 30.0591 | 27.552 | 23.5769 | 20.4163 | 19.9677 | 20.4163 | 23.5769 | 27.552 | 0 | 0.58454 | 257.5 |  | Cat Mes | 14 | 50400 | 16.471 | 453.1419 | 173.2842 | 0.94615 | 0 | 0 | 23.368 | 30.0591 | 27.552 | 23.5769 | 20.4163 | 19.9677 | 20.4163 | 23.5769 | 27.552 | 1 | 0.58454 | 257.5 |  | Cat Mes | 14 | 50400 | 16.471 | 453.1419 | 173.2842 | 0.94615 | 0 | 0 | 23.368 | 30.0591 | 27.552 | 23.5769 | 20.4163 | 19.9677 | 20.4163 | 23.5769 | 27.552 | 0 | 0.58454 | 257.5 |  | Cat Mes | 14 | 50400 | 16.471 | 453.1419 | 486.6969 | 0.94615 | 0 | 0 | 23.368 | 30.0591 | 27.552 | 23.5769 | 20.4163 | 19.9677 | 20.4163 | 23.5769 | 27.552 | 1 | 0.58454 | 257.5 |  | Cat Mes | 14 | 50400 | 16.471 | 453.1419 | 486.6969 | 0.94615 | 0 | 0 | 23.368 | 30.0591 | 27.552 | 23.5769 | 20.4163 | 19.9677 | 20.4163 | 23.5769 | 27.552 | 0 | 0.58454 | 257.5
| i | 15 | 54000 | 16.7645 | 334.8618 | 251.2661 | 0.94615 | 0 | 0 | 17.4132 | 25.2199 | 23.6598 | 21.1863 | 19.2195 | 18.9404 | 19.2195 | 21.1863 | 23.6598 | 1 | 0.58893 | 160.233 |  | i | 15 | 54000 | 16.7645 | 334.8618 | 251.2661 | 0.94615 | 0 | 0 | 17.4132 | 25.2199 | 23.6598 | 21.1863 | 19.2195 | 18.9404 | 19.2195 | 21.1863 | 23.6598 | 0 | 0.58893 | 160.233 |  | i | 15 | 54000 | 16.7645 | 334.8618 | 251.2661 | 0.94615 | 0 | 0 | 19.6565 | 25.2199 | 23.6598 | 21.1863 | 19.2195 | 18.9404 | 19.2195 | 21.1863 | 23.6598 | 1 | 0.58454 | 160.233 |  | i | 15 | 54000 | 16.7645 | 334.8618 | 251.2661 | 0.94615 | 0 | 0 | 19.6565 | 25.2199 | 23.6598 | 21.1863 | 19.2195 | 18.9404 | 19.2195 | 21.1863 | 23.6598 | 0 | 0.58454 | 160.233 |  | i | 15 | 54000 | 16.7645 | 334.8618 | 0 | 0.94615 | 0 | 0 | 19.6565 | 25.2199 | 23.6598 | 21.1863 | 19.2195 | 18.9404 | 19.2195 | 21.1863 | 23.6598 | 1 | 0.58454 | 160.233 |  | i | 15 | 54000 | 16.7645 | 334.8618 | 0 | 0.94615 | 0 | 0 | 19.6565 | 25.2199 | 23.6598 | 21.1863 | 19.2195 | 18.9404 | 19.2195 | 21.1863 | 23.6598 | 0 | 0.58454 | 160.233 |  | i | 15 | 54000 | 16.7645 | 334.8618 | 89.4611 | 0.94615 | 0 | 0 | 19.6565 | 25.2199 | 23.6598 | 21.1863 | 19.2195 | 18.9404 | 19.2195 | 21.1863 | 23.6598 | 1 | 0.58454 | 160.233 |  | i | 15 | 54000 | 16.7645 | 334.8618 | 89.4611 | 0.94615 | 0 | 0 | 19.6565 | 25.2199 | 23.6598 | 21.1863 | 19.2195 | 18.9404 | 19.2195 | 21.1863 | 23.6598 | 0 | 0.58454 | 160.233 |  | i | 15 | 54000 | 16.7645 | 334.8618 | 251.2661 | 0.94615 | 0 | 0 | 19.6565 | 25.2199 | 23.6598 | 21.1863 | 19.2195 | 18.9404 | 19.2195 | 21.1863 | 23.6598 | 1 | 0.58454 | 160.233 |  | i | 15 | 54000 | 16.7645 | 334.8618 | 251.2661 | 0.94615 | 0 | 0 | 19.6565 | 25.2199 | 23.6598 | 21.1863 | 19.2195 | 18.9404 | 19.2195 | 21.1863 | 23.6598 | 0 | 0.58454 | 160.233
|  | 16 | 57600 | 15.8548 | 140.3126 | 36.0013 | 1.1354 | 0 | 0 | 13.4515 | 18.3841 | 17.9174 | 17.1775 | 16.5892 | 16.5057 | 16.5892 | 17.1775 | 17.9174 | 1 | 0.58893 | 47.9301 |  |  | 16 | 57600 | 15.8548 | 140.3126 | 36.0013 | 1.1354 | 0 | 0 | 13.4515 | 18.3841 | 17.9174 | 17.1775 | 16.5892 | 16.5057 | 16.5892 | 17.1775 | 17.9174 | 0 | 0.58893 | 47.9301 |  |  | 16 | 57600 | 15.8548 | 140.3126 | 36.0013 | 1.1354 | 0 | 0 | 14.1225 | 18.3841 | 17.9174 | 17.1775 | 16.5892 | 16.5057 | 16.5892 | 17.1775 | 17.9174 | 1 | 0.58454 | 47.9301 |  |  | 16 | 57600 | 15.8548 | 140.3126 | 36.0013 | 1.1354 | 0 | 0 | 14.1225 | 18.3841 | 17.9174 | 17.1775 | 16.5892 | 16.5057 | 16.5892 | 17.1775 | 17.9174 | 0 | 0.58454 | 47.9301 |  |  | 16 | 57600 | 15.8548 | 140.3126 | 0 | 1.1354 | 0 | 0 | 14.1225 | 18.3841 | 17.9174 | 17.1775 | 16.5892 | 16.5057 | 16.5892 | 17.1775 | 17.9174 | 1 | 0.58454 | 47.9301 |  |  | 16 | 57600 | 15.8548 | 140.3126 | 0 | 1.1354 | 0 | 0 | 14.1225 | 18.3841 | 17.9174 | 17.1775 | 16.5892 | 16.5057 | 16.5892 | 17.1775 | 17.9174 | 0 | 0.58454 | 47.9301 |  |  | 16 | 57600 | 15.8548 | 140.3126 | 12.818 | 1.1354 | 0 | 0 | 14.1225 | 18.3841 | 17.9174 | 17.1775 | 16.5892 | 16.5057 | 16.5892 | 17.1775 | 17.9174 | 1 | 0.58454 | 47.9301 |  |  | 16 | 57600 | 15.8548 | 140.3126 | 12.818 | 1.1354 | 0 | 0 | 14.1225 | 18.3841 | 17.9174 | 17.1775 | 16.5892 | 16.5057 | 16.5892 | 17.1775 | 17.9174 | 0 | 0.58454 | 47.9301 |  |  | 16 | 57600 | 15.8548 | 140.3126 | 36.0013 | 1.1354 | 0 | 0 | 14.1225 | 18.3841 | 17.9174 | 17.1775 | 16.5892 | 16.5057 | 16.5892 | 17.1775 | 17.9174 | 1 | 0.58454 | 47.9301 |  |  | 16 | 57600 | 15.8548 | 140.3126 | 36.0013 | 1.1354 | 0 | 0 | 14.1225 | 18.3841 | 17.9174 | 17.1775 | 16.5892 | 16.5057 | 16.5892 | 17.1775 | 17.9174 | 0 | 0.58454 | 47.9301
|  | 17 | 61200 | 14.7 | 2.3523 | 0.096952 | 1.8923 | 1.5 | 0 | 11.0121 | 14.735 | 14.7285 | 14.7183 | 14.7102 | 14.709 | 14.7102 | 14.7183 | 14.7285 | 1 | 0.58893 | 0.66308 |  |  | 17 | 61200 | 14.7 | 2.3523 | 0.096952 | 1.8923 | 1.5 | 0 | 11.0121 | 14.735 | 14.7285 | 14.7183 | 14.7102 | 14.709 | 14.7102 | 14.7183 | 14.7285 | 0 | 0.58893 | 0.66308 |  |  | 17 | 61200 | 14.7 | 2.3523 | 0.096952 | 1.8923 | 1.5 | 0 | 11.0214 | 14.735 | 14.7285 | 14.7183 | 14.7102 | 14.709 | 14.7102 | 14.7183 | 14.7285 | 1 | 0.58454 | 0.66308 |  |  | 17 | 61200 | 14.7 | 2.3523 | 0.096952 | 1.8923 | 1.5 | 0 | 11.0214 | 14.735 | 14.7285 | 14.7183 | 14.7102 | 14.709 | 14.7102 | 14.7183 | 14.7285 | 0 | 0.58454 | 0.66308 |  |  | 17 | 61200 | 14.7 | 2.3523 | 0 | 1.8923 | 1.5 | 0 | 11.0214 | 14.735 | 14.7285 | 14.7183 | 14.7102 | 14.709 | 14.7102 | 14.7183 | 14.7285 | 1 | 0.58454 | 0.66308 |  |  | 17 | 61200 | 14.7 | 2.3523 | 0 | 1.8923 | 1.5 | 0 | 11.0214 | 14.735 | 14.7285 | 14.7183 | 14.7102 | 14.709 | 14.7102 | 14.7183 | 14.7285 | 0 | 0.58454 | 0.66308 |  |  | 17 | 61200 | 14.7 | 2.3523 | 0.034519 | 1.8923 | 1.5 | 0 | 11.0214 | 14.735 | 14.7285 | 14.7183 | 14.7102 | 14.709 | 14.7102 | 14.7183 | 14.7285 | 1 | 0.58454 | 0.66308 |  |  | 17 | 61200 | 14.7 | 2.3523 | 0.034519 | 1.8923 | 1.5 | 0 | 11.0214 | 14.735 | 14.7285 | 14.7183 | 14.7102 | 14.709 | 14.7102 | 14.7183 | 14.7285 | 0 | 0.58454 | 0.66308 |  |  | 17 | 61200 | 14.7 | 2.3523 | 0.096952 | 1.8923 | 1.5 | 0 | 11.0214 | 14.735 | 14.7285 | 14.7183 | 14.7102 | 14.709 | 14.7102 | 14.7183 | 14.7285 | 1 | 0.58454 | 0.66308 |  |  | 17 | 61200 | 14.7 | 2.3523 | 0.096952 | 1.8923 | 1.5 | 0 | 11.0214 | 14.735 | 14.7285 | 14.7183 | 14.7102 | 14.709 | 14.7102 | 14.7183 | 14.7285 | 0 | 0.58454 | 0.66308
|  | 18 | 64800 | 13.6548 | 0 | 0 | 1.8923 | 1.5 | 0 | 9.949 | 13.6548 | 13.6548 | 13.6548 | 13.6548 | 13.6548 | 13.6548 | 13.6548 | 13.6548 | 1 | 0.58893 | 0 |  |  | 18 | 64800 | 13.6548 | 0 | 0 | 1.8923 | 1.5 | 0 | 9.949 | 13.6548 | 13.6548 | 13.6548 | 13.6548 | 13.6548 | 13.6548 | 13.6548 | 13.6548 | 0 | 0.58893 | 0 |  |  | 18 | 64800 | 13.6548 | 0 | 0 | 1.8923 | 1.5 | 0 | 9.949 | 13.6548 | 13.6548 | 13.6548 | 13.6548 | 13.6548 | 13.6548 | 13.6548 | 13.6548 | 1 | 0.58454 | 0 |  |  | 18 | 64800 | 13.6548 | 0 | 0 | 1.8923 | 1.5 | 0 | 9.949 | 13.6548 | 13.6548 | 13.6548 | 13.6548 | 13.6548 | 13.6548 | 13.6548 | 13.6548 | 0 | 0.58454 | 0 |  |  | 18 | 64800 | 13.6548 | 0 | 0 | 1.8923 | 1.5 | 0 | 9.949 | 13.6548 | 13.6548 | 13.6548 | 13.6548 | 13.6548 | 13.6548 | 13.6548 | 13.6548 | 1 | 0.58454 | 0 |  |  | 18 | 64800 | 13.6548 | 0 | 0 | 1.8923 | 1.5 | 0 | 9.949 | 13.6548 | 13.6548 | 13.6548 | 13.6548 | 13.6548 | 13.6548 | 13.6548 | 13.6548 | 0 | 0.58454 | 0 |  |  | 18 | 64800 | 13.6548 | 0 | 0 | 1.8923 | 1.5 | 0 | 9.949 | 13.6548 | 13.6548 | 13.6548 | 13.6548 | 13.6548 | 13.6548 | 13.6548 | 13.6548 | 1 | 0.58454 | 0 |  |  | 18 | 64800 | 13.6548 | 0 | 0 | 1.8923 | 1.5 | 0 | 9.949 | 13.6548 | 13.6548 | 13.6548 | 13.6548 | 13.6548 | 13.6548 | 13.6548 | 13.6548 | 0 | 0.58454 | 0 |  |  | 18 | 64800 | 13.6548 | 0 | 0 | 1.8923 | 1.5 | 0 | 9.949 | 13.6548 | 13.6548 | 13.6548 | 13.6548 | 13.6548 | 13.6548 | 13.6548 | 13.6548 | 1 | 0.58454 | 0 |  |  | 18 | 64800 | 13.6548 | 0 | 0 | 1.8923 | 1.5 | 0 | 9.949 | 13.6548 | 13.6548 | 13.6548 | 13.6548 | 13.6548 | 13.6548 | 13.6548 | 13.6548 | 0 | 0.58454 | 0
|  | 19 | 68400 | 12.2677 | 0 | 0 | 2.8385 | 1.5 | 0 | 8.5619 | 12.2677 | 12.2677 | 12.2677 | 12.2677 | 12.2677 | 12.2677 | 12.2677 | 12.2677 | 1 | 0.58893 | 0 |  |  | 19 | 68400 | 12.2677 | 0 | 0 | 2.8385 | 1.5 | 0 | 8.5619 | 12.2677 | 12.2677 | 12.2677 | 12.2677 | 12.2677 | 12.2677 | 12.2677 | 12.2677 | 0 | 0.58893 | 0 |  |  | 19 | 68400 | 12.2677 | 0 | 0 | 2.8385 | 1.5 | 0 | 8.5619 | 12.2677 | 12.2677 | 12.2677 | 12.2677 | 12.2677 | 12.2677 | 12.2677 | 12.2677 | 1 | 0.58454 | 0 |  |  | 19 | 68400 | 12.2677 | 0 | 0 | 2.8385 | 1.5 | 0 | 8.5619 | 12.2677 | 12.2677 | 12.2677 | 12.2677 | 12.2677 | 12.2677 | 12.2677 | 12.2677 | 0 | 0.58454 | 0 |  |  | 19 | 68400 | 12.2677 | 0 | 0 | 2.8385 | 1.5 | 0 | 8.5619 | 12.2677 | 12.2677 | 12.2677 | 12.2677 | 12.2677 | 12.2677 | 12.2677 | 12.2677 | 1 | 0.58454 | 0 |  |  | 19 | 68400 | 12.2677 | 0 | 0 | 2.8385 | 1.5 | 0 | 8.5619 | 12.2677 | 12.2677 | 12.2677 | 12.2677 | 12.2677 | 12.2677 | 12.2677 | 12.2677 | 0 | 0.58454 | 0 |  |  | 19 | 68400 | 12.2677 | 0 | 0 | 2.8385 | 1.5 | 0 | 8.5619 | 12.2677 | 12.2677 | 12.2677 | 12.2677 | 12.2677 | 12.2677 | 12.2677 | 12.2677 | 1 | 0.58454 | 0 |  |  | 19 | 68400 | 12.2677 | 0 | 0 | 2.8385 | 1.5 | 0 | 8.5619 | 12.2677 | 12.2677 | 12.2677 | 12.2677 | 12.2677 | 12.2677 | 12.2677 | 12.2677 | 0 | 0.58454 | 0 |  |  | 19 | 68400 | 12.2677 | 0 | 0 | 2.8385 | 1.5 | 0 | 8.5619 | 12.2677 | 12.2677 | 12.2677 | 12.2677 | 12.2677 | 12.2677 | 12.2677 | 12.2677 | 1 | 0.58454 | 0 |  |  | 19 | 68400 | 12.2677 | 0 | 0 | 2.8385 | 1.5 | 0 | 8.5619 | 12.2677 | 12.2677 | 12.2677 | 12.2677 | 12.2677 | 12.2677 | 12.2677 | 12.2677 | 0 | 0.58454 | 0
|  | 20 | 72000 | 10.4129 | 0 | 0 | 3.4062 | 1.5 | 0 | 6.707 | 10.4129 | 10.4129 | 10.4129 | 10.4129 | 10.4129 | 10.4129 | 10.4129 | 10.4129 | 1 | 0.58893 | 0 |  |  | 20 | 72000 | 10.4129 | 0 | 0 | 3.4062 | 1.5 | 0 | 6.707 | 10.4129 | 10.4129 | 10.4129 | 10.4129 | 10.4129 | 10.4129 | 10.4129 | 10.4129 | 0 | 0.58893 | 0 |  |  | 20 | 72000 | 10.4129 | 0 | 0 | 3.4062 | 1.5 | 0 | 6.707 | 10.4129 | 10.4129 | 10.4129 | 10.4129 | 10.4129 | 10.4129 | 10.4129 | 10.4129 | 1 | 0.58454 | 0 |  |  | 20 | 72000 | 10.4129 | 0 | 0 | 3.4062 | 1.5 | 0 | 6.707 | 10.4129 | 10.4129 | 10.4129 | 10.4129 | 10.4129 | 10.4129 | 10.4129 | 10.4129 | 0 | 0.58454 | 0 |  |  | 20 | 72000 | 10.4129 | 0 | 0 | 3.4062 | 1.5 | 0 | 6.707 | 10.4129 | 10.4129 | 10.4129 | 10.4129 | 10.4129 | 10.4129 | 10.4129 | 10.4129 | 1 | 0.58454 | 0 |  |  | 20 | 72000 | 10.4129 | 0 | 0 | 3.4062 | 1.5 | 0 | 6.707 | 10.4129 | 10.4129 | 10.4129 | 10.4129 | 10.4129 | 10.4129 | 10.4129 | 10.4129 | 0 | 0.58454 | 0 |  |  | 20 | 72000 | 10.4129 | 0 | 0 | 3.4062 | 1.5 | 0 | 6.707 | 10.4129 | 10.4129 | 10.4129 | 10.4129 | 10.4129 | 10.4129 | 10.4129 | 10.4129 | 1 | 0.58454 | 0 |  |  | 20 | 72000 | 10.4129 | 0 | 0 | 3.4062 | 1.5 | 0 | 6.707 | 10.4129 | 10.4129 | 10.4129 | 10.4129 | 10.4129 | 10.4129 | 10.4129 | 10.4129 | 0 | 0.58454 | 0 |  |  | 20 | 72000 | 10.4129 | 0 | 0 | 3.4062 | 1.5 | 0 | 6.707 | 10.4129 | 10.4129 | 10.4129 | 10.4129 | 10.4129 | 10.4129 | 10.4129 | 10.4129 | 1 | 0.58454 | 0 |  |  | 20 | 72000 | 10.4129 | 0 | 0 | 3.4062 | 1.5 | 0 | 6.707 | 10.4129 | 10.4129 | 10.4129 | 10.4129 | 10.4129 | 10.4129 | 10.4129 | 10.4129 | 0 | 0.58454 | 0
|  | 21 | 75600 | 10.2323 | 0 | 0 | 3.7846 | 1.5 | 0 | 6.5264 | 10.2323 | 10.2323 | 10.2323 | 10.2323 | 10.2323 | 10.2323 | 10.2323 | 10.2323 | 1 | 0.58893 | 0 |  |  | 21 | 75600 | 10.2323 | 0 | 0 | 3.7846 | 1.5 | 0 | 6.5264 | 10.2323 | 10.2323 | 10.2323 | 10.2323 | 10.2323 | 10.2323 | 10.2323 | 10.2323 | 0 | 0.58893 | 0 |  |  | 21 | 75600 | 10.2323 | 0 | 0 | 3.7846 | 1.5 | 0 | 6.5264 | 10.2323 | 10.2323 | 10.2323 | 10.2323 | 10.2323 | 10.2323 | 10.2323 | 10.2323 | 1 | 0.58454 | 0 |  |  | 21 | 75600 | 10.2323 | 0 | 0 | 3.7846 | 1.5 | 0 | 6.5264 | 10.2323 | 10.2323 | 10.2323 | 10.2323 | 10.2323 | 10.2323 | 10.2323 | 10.2323 | 0 | 0.58454 | 0 |  |  | 21 | 75600 | 10.2323 | 0 | 0 | 3.7846 | 1.5 | 0 | 6.5264 | 10.2323 | 10.2323 | 10.2323 | 10.2323 | 10.2323 | 10.2323 | 10.2323 | 10.2323 | 1 | 0.58454 | 0 |  |  | 21 | 75600 | 10.2323 | 0 | 0 | 3.7846 | 1.5 | 0 | 6.5264 | 10.2323 | 10.2323 | 10.2323 | 10.2323 | 10.2323 | 10.2323 | 10.2323 | 10.2323 | 0 | 0.58454 | 0 |  |  | 21 | 75600 | 10.2323 | 0 | 0 | 3.7846 | 1.5 | 0 | 6.5264 | 10.2323 | 10.2323 | 10.2323 | 10.2323 | 10.2323 | 10.2323 | 10.2323 | 10.2323 | 1 | 0.58454 | 0 |  |  | 21 | 75600 | 10.2323 | 0 | 0 | 3.7846 | 1.5 | 0 | 6.5264 | 10.2323 | 10.2323 | 10.2323 | 10.2323 | 10.2323 | 10.2323 | 10.2323 | 10.2323 | 0 | 0.58454 | 0 |  |  | 21 | 75600 | 10.2323 | 0 | 0 | 3.7846 | 1.5 | 0 | 6.5264 | 10.2323 | 10.2323 | 10.2323 | 10.2323 | 10.2323 | 10.2323 | 10.2323 | 10.2323 | 1 | 0.58454 | 0 |  |  | 21 | 75600 | 10.2323 | 0 | 0 | 3.7846 | 1.5 | 0 | 6.5264 | 10.2323 | 10.2323 | 10.2323 | 10.2323 | 10.2323 | 10.2323 | 10.2323 | 10.2323 | 0 | 0.58454 | 0
|  | 22 | 79200 | 9.6 | 0 | 0 | 3.1538 | 0 | 0 | 5.8941 | 9.6 | 9.6 | 9.6 | 9.6 | 9.6 | 9.6 | 9.6 | 9.6 | 2 | 0.58893 | 0 |  |  | 22 | 79200 | 9.6 | 0 | 0 | 3.1538 | 0 | 0 | 5.8941 | 9.6 | 9.6 | 9.6 | 9.6 | 9.6 | 9.6 | 9.6 | 9.6 | 0 | 0.58893 | 0 |  |  | 22 | 79200 | 9.6 | 0 | 0 | 3.1538 | 0 | 0 | 5.8941 | 9.6 | 9.6 | 9.6 | 9.6 | 9.6 | 9.6 | 9.6 | 9.6 | 2 | 0.58454 | 0 |  |  | 22 | 79200 | 9.6 | 0 | 0 | 3.1538 | 0 | 0 | 5.8941 | 9.6 | 9.6 | 9.6 | 9.6 | 9.6 | 9.6 | 9.6 | 9.6 | 0 | 0.58454 | 0 |  |  | 22 | 79200 | 9.6 | 0 | 0 | 3.1538 | 0 | 0 | 5.8941 | 9.6 | 9.6 | 9.6 | 9.6 | 9.6 | 9.6 | 9.6 | 9.6 | 2 | 0.58454 | 0 |  |  | 22 | 79200 | 9.6 | 0 | 0 | 3.1538 | 0 | 0 | 5.8941 | 9.6 | 9.6 | 9.6 | 9.6 | 9.6 | 9.6 | 9.6 | 9.6 | 0 | 0.58454 | 0 |  |  | 22 | 79200 | 9.6 | 0 | 0 | 3.1538 | 0 | 0 | 5.8941 | 9.6 | 9.6 | 9.6 | 9.6 | 9.6 | 9.6 | 9.6 | 9.6 | 2 | 0.58454 | 0 |  |  | 22 | 79200 | 9.6 | 0 | 0 | 3.1538 | 0 | 0 | 5.8941 | 9.6 | 9.6 | 9.6 | 9.6 | 9.6 | 9.6 | 9.6 | 9.6 | 0 | 0.58454 | 0 |  |  | 22 | 79200 | 9.6 | 0 | 0 | 3.1538 | 0 | 0 | 5.8941 | 9.6 | 9.6 | 9.6 | 9.6 | 9.6 | 9.6 | 9.6 | 9.6 | 2 | 0.58454 | 0 |  |  | 22 | 79200 | 9.6 | 0 | 0 | 3.1538 | 0 | 0 | 5.8941 | 9.6 | 9.6 | 9.6 | 9.6 | 9.6 | 9.6 | 9.6 | 9.6 | 0 | 0.58454 | 0
|  | 23 | 82800 | 8.7484 | 0 | 0 | 3.1538 | 0 | 0 | 5.0425 | 8.7484 | 8.7484 | 8.7484 | 8.7484 | 8.7484 | 8.7484 | 8.7484 | 8.7484 | 2 | 0.58893 | 0 |  |  | 23 | 82800 | 8.7484 | 0 | 0 | 3.1538 | 0 | 0 | 5.0425 | 8.7484 | 8.7484 | 8.7484 | 8.7484 | 8.7484 | 8.7484 | 8.7484 | 8.7484 | 0 | 0.58893 | 0 |  |  | 23 | 82800 | 8.7484 | 0 | 0 | 3.1538 | 0 | 0 | 5.0425 | 8.7484 | 8.7484 | 8.7484 | 8.7484 | 8.7484 | 8.7484 | 8.7484 | 8.7484 | 2 | 0.58454 | 0 |  |  | 23 | 82800 | 8.7484 | 0 | 0 | 3.1538 | 0 | 0 | 5.0425 | 8.7484 | 8.7484 | 8.7484 | 8.7484 | 8.7484 | 8.7484 | 8.7484 | 8.7484 | 0 | 0.58454 | 0 |  |  | 23 | 82800 | 8.7484 | 0 | 0 | 3.1538 | 0 | 0 | 5.0425 | 8.7484 | 8.7484 | 8.7484 | 8.7484 | 8.7484 | 8.7484 | 8.7484 | 8.7484 | 2 | 0.58454 | 0 |  |  | 23 | 82800 | 8.7484 | 0 | 0 | 3.1538 | 0 | 0 | 5.0425 | 8.7484 | 8.7484 | 8.7484 | 8.7484 | 8.7484 | 8.7484 | 8.7484 | 8.7484 | 0 | 0.58454 | 0 |  |  | 23 | 82800 | 8.7484 | 0 | 0 | 3.1538 | 0 | 0 | 5.0425 | 8.7484 | 8.7484 | 8.7484 | 8.7484 | 8.7484 | 8.7484 | 8.7484 | 8.7484 | 2 | 0.58454 | 0 |  |  | 23 | 82800 | 8.7484 | 0 | 0 | 3.1538 | 0 | 0 | 5.0425 | 8.7484 | 8.7484 | 8.7484 | 8.7484 | 8.7484 | 8.7484 | 8.7484 | 8.7484 | 0 | 0.58454 | 0 |  |  | 23 | 82800 | 8.7484 | 0 | 0 | 3.1538 | 0 | 0 | 5.0425 | 8.7484 | 8.7484 | 8.7484 | 8.7484 | 8.7484 | 8.7484 | 8.7484 | 8.7484 | 2 | 0.58454 | 0 |  |  | 23 | 82800 | 8.7484 | 0 | 0 | 3.1538 | 0 | 0 | 5.0425 | 8.7484 | 8.7484 | 8.7484 | 8.7484 | 8.7484 | 8.7484 | 8.7484 | 8.7484 | 0 | 0.58454 | 0
|  | 24 | 86400 | 7.9258 | 0 | 0 | 3.1538 | 0 | 0 | 4.2199 | 7.9258 | 7.9258 | 7.9258 | 7.9258 | 7.9258 | 7.9258 | 7.9258 | 7.9258 | 2 | 0.58893 | 0 |  |  | 24 | 86400 | 7.9258 | 0 | 0 | 3.1538 | 0 | 0 | 4.2199 | 7.9258 | 7.9258 | 7.9258 | 7.9258 | 7.9258 | 7.9258 | 7.9258 | 7.9258 | 0 | 0.58893 | 0 |  |  | 24 | 86400 | 7.9258 | 0 | 0 | 3.1538 | 0 | 0 | 4.2199 | 7.9258 | 7.9258 | 7.9258 | 7.9258 | 7.9258 | 7.9258 | 7.9258 | 7.9258 | 2 | 0.58454 | 0 |  |  | 24 | 86400 | 7.9258 | 0 | 0 | 3.1538 | 0 | 0 | 4.2199 | 7.9258 | 7.9258 | 7.9258 | 7.9258 | 7.9258 | 7.9258 | 7.9258 | 7.9258 | 0 | 0.58454 | 0 |  |  | 24 | 86400 | 7.9258 | 0 | 0 | 3.1538 | 0 | 0 | 4.2199 | 7.9258 | 7.9258 | 7.9258 | 7.9258 | 7.9258 | 7.9258 | 7.9258 | 7.9258 | 2 | 0.58454 | 0 |  |  | 24 | 86400 | 7.9258 | 0 | 0 | 3.1538 | 0 | 0 | 4.2199 | 7.9258 | 7.9258 | 7.9258 | 7.9258 | 7.9258 | 7.9258 | 7.9258 | 7.9258 | 0 | 0.58454 | 0 |  |  | 24 | 86400 | 7.9258 | 0 | 0 | 3.1538 | 0 | 0 | 4.2199 | 7.9258 | 7.9258 | 7.9258 | 7.9258 | 7.9258 | 7.9258 | 7.9258 | 7.9258 | 2 | 0.58454 | 0 |  |  | 24 | 86400 | 7.9258 | 0 | 0 | 3.1538 | 0 | 0 | 4.2199 | 7.9258 | 7.9258 | 7.9258 | 7.9258 | 7.9258 | 7.9258 | 7.9258 | 7.9258 | 0 | 0.58454 | 0 |  |  | 24 | 86400 | 7.9258 | 0 | 0 | 3.1538 | 0 | 0 | 4.2199 | 7.9258 | 7.9258 | 7.9258 | 7.9258 | 7.9258 | 7.9258 | 7.9258 | 7.9258 | 2 | 0.58454 | 0 |  |  | 24 | 86400 | 7.9258 | 0 | 0 | 3.1538 | 0 | 0 | 4.2199 | 7.9258 | 7.9258 | 7.9258 | 7.9258 | 7.9258 | 7.9258 | 7.9258 | 7.9258 | 0 | 0.58454 | 0
|  |  | Valor Variable | [21 empty] | Valor Variable | [21 empty] | Valor Variable | [21 empty] | Valor Variable | [21 empty] | Valor Variable | [21 empty] | Valor Variable | [21 empty] | Valor Variable | [21 empty] | Valor Variable | [21 empty] | Valor Variable | [21 empty] | Valor Variable
[5 empty] | Rad Ventanas: Sol Incidente*FS*FAV*FAR [W] | [21 empty] | Rad Ventanas: Sol Incidente*FS*FAV*FAR [W] | [21 empty] | Rad Ventanas: Sol Incidente*FS*FAV*FAR [W] | [21 empty] | Rad Ventanas: Sol Incidente*FS*FAV*FAR [W] | [21 empty] | Rad Ventanas: Sol Incidente*FS*FAV*FAR [W] | [21 empty] | Rad Ventanas: Sol Incidente*FS*FAV*FAR [W] | [21 empty] | Rad Ventanas: Sol Incidente*FS*FAV*FAR [W] | [21 empty] | Rad Ventanas: Sol Incidente*FS*FAV*FAR [W] | [21 empty] | Rad Ventanas: Sol Incidente*FS*FAV*FAR [W] | [21 empty] | Rad Ventanas: Sol Incidente*FS*FAV*FAR [W]
| Mes | Tiempo [hrs] | Tiempo [s] | T° exterior | Difuso | Directo | Qgen Pers [W/m2] | Qgen Ilum [W/m2] | Qgen Equip [W/m2] | TsolH | TsolN | TsolNE | TsolE | TsolSE | TsolS | TsolSO | TsolO | TsolNO | Clima [0, 1 o 2] | N [RAH] | G total [W/m2] |  | Mes | Tiempo [hrs] | Tiempo [s] | T° exterior | Difuso | Directo | Qgen Pers [W/m2] | Qgen Ilum [W/m2] | Qgen Equip [W/m2] | TsolH | TsolN | TsolNE | TsolE | TsolSE | TsolS | TsolSO | TsolO | TsolNO | Clima [0, 1 o 2] | N [RAH] | G total [W/m2] |  | Mes | Tiempo [hrs] | Tiempo [s] | T° exterior | Difuso | Directo | Qgen Pers [W/m2] | Qgen Ilum [W/m2] | Qgen Equip [W/m2] | TsolH | TsolN | TsolNE | TsolE | TsolSE | TsolS | TsolSO | TsolO | TsolNO | Clima [0, 1 o 2] | N [RAH] | G total [W/m2] |  | Mes | Tiempo [hrs] | Tiempo [s] | T° exterior | Difuso | Directo | Qgen Pers [W/m2] | Qgen Ilum [W/m2] | Qgen Equip [W/m2] | TsolH | TsolN | TsolNE | TsolE | TsolSE | TsolS | TsolSO | TsolO | TsolNO | Clima [0, 1 o 2] | N [RAH] | G total [W/m2] |  | Mes | Tiempo [hrs] | Tiempo [s] | T° exterior | Difuso | Directo | Qgen Pers [W/m2] | Qgen Ilum [W/m2] | Qgen Equip [W/m2] | TsolH | TsolN | TsolNE | TsolE | TsolSE | TsolS | TsolSO | TsolO | TsolNO | Clima [0, 1 o 2] | N [RAH] | G total [W/m2] |  | Mes | Tiempo [hrs] | Tiempo [s] | T° exterior | Difuso | Directo | Qgen Pers [W/m2] | Qgen Ilum [W/m2] | Qgen Equip [W/m2] | TsolH | TsolN | TsolNE | TsolE | TsolSE | TsolS | TsolSO | TsolO | TsolNO | Clima [0, 1 o 2] | N [RAH] | G total [W/m2] |  | Mes | Tiempo [hrs] | Tiempo [s] | T° exterior | Difuso | Directo | Qgen Pers [W/m2] | Qgen Ilum [W/m2] | Qgen Equip [W/m2] | TsolH | TsolN | TsolNE | TsolE | TsolSE | TsolS | TsolSO | TsolO | TsolNO | Clima [0, 1 o 2] | N [RAH] | G total [W/m2] |  | Mes | Tiempo [hrs] | Tiempo [s] | T° exterior | Difuso | Directo | Qgen Pers [W/m2] | Qgen Ilum [W/m2] | Qgen Equip [W/m2] | TsolH | TsolN | TsolNE | TsolE | TsolSE | TsolS | TsolSO | TsolO | TsolNO | Clima [0, 1 o 2] | N [RAH] | G total [W/m2] |  | Mes | Tiempo [hrs] | Tiempo [s] | T° exterior | Difuso | Directo | Qgen Pers [W/m2] | Qgen Ilum [W/m2] | Qgen Equip [W/m2] | TsolH | TsolN | TsolNE | TsolE | TsolSE | TsolS | TsolSO | TsolO | TsolNO | Clima [0, 1 o 2] | N [RAH] | G total [W/m2] |  | Mes | Tiempo [hrs] | Tiempo [s] | T° exterior | Difuso | Directo | Qgen Pers [W/m2] | Qgen Ilum [W/m2] | Qgen Equip [W/m2] | TsolH | TsolN | TsolNE | TsolE | TsolSE | TsolS | TsolSO | TsolO | TsolNO | Clima [0, 1 o 2] | N [RAH] | G total [W/m2]
| Junio | 0 | 0 | 5.4767 | 0 | 0 | 3.1538 | 0 | 0 | 1.7708 | 5.4767 | 5.4767 | 5.4767 | 5.4767 | 5.4767 | 5.4767 | 5.4767 | 5.4767 | 2 | 0.58893 | 0 |  | Junio | 0 | 0 | 5.4767 | 0 | 0 | 3.1538 | 0 | 0 | 1.7708 | 5.4767 | 5.4767 | 5.4767 | 5.4767 | 5.4767 | 5.4767 | 5.4767 | 5.4767 | 0 | 0.58893 | 0 |  | Junio | 0 | 0 | 5.4767 | 0 | 0 | 3.1538 | 0 | 0 | 1.7708 | 5.4767 | 5.4767 | 5.4767 | 5.4767 | 5.4767 | 5.4767 | 5.4767 | 5.4767 | 2 | 0.58454 | 0 |  | Junio | 0 | 0 | 5.4767 | 0 | 0 | 3.1538 | 0 | 0 | 1.7708 | 5.4767 | 5.4767 | 5.4767 | 5.4767 | 5.4767 | 5.4767 | 5.4767 | 5.4767 | 0 | 0.58454 | 0 |  | Junio | 0 | 0 | 5.4767 | 0 | 0 | 3.1538 | 0 | 0 | 1.7708 | 5.4767 | 5.4767 | 5.4767 | 5.4767 | 5.4767 | 5.4767 | 5.4767 | 5.4767 | 2 | 0.58454 | 0 |  | Junio | 0 | 0 | 5.4767 | 0 | 0 | 3.1538 | 0 | 0 | 1.7708 | 5.4767 | 5.4767 | 5.4767 | 5.4767 | 5.4767 | 5.4767 | 5.4767 | 5.4767 | 0 | 0.58454 | 0 |  | Junio | 0 | 0 | 5.4767 | 0 | 0 | 3.1538 | 0 | 0 | 1.7708 | 5.4767 | 5.4767 | 5.4767 | 5.4767 | 5.4767 | 5.4767 | 5.4767 | 5.4767 | 2 | 0.58454 | 0 |  | Junio | 0 | 0 | 5.4767 | 0 | 0 | 3.1538 | 0 | 0 | 1.7708 | 5.4767 | 5.4767 | 5.4767 | 5.4767 | 5.4767 | 5.4767 | 5.4767 | 5.4767 | 0 | 0.58454 | 0 |  | Junio | 0 | 0 | 5.4767 | 0 | 0 | 3.1538 | 0 | 0 | 1.7708 | 5.4767 | 5.4767 | 5.4767 | 5.4767 | 5.4767 | 5.4767 | 5.4767 | 5.4767 | 2 | 0.58454 | 0 |  | Junio | 0 | 0 | 5.4767 | 0 | 0 | 3.1538 | 0 | 0 | 1.7708 | 5.4767 | 5.4767 | 5.4767 | 5.4767 | 5.4767 | 5.4767 | 5.4767 | 5.4767 | 0 | 0.58454 | 0
| 6 | 1 | 3600 | 5.54 | 0 | 0 | 3.1538 | 0 | 0 | 1.8341 | 5.54 | 5.54 | 5.54 | 5.54 | 5.54 | 5.54 | 5.54 | 5.54 | 2 | 0.58893 | 0 |  | 6 | 1 | 3600 | 5.54 | 0 | 0 | 3.1538 | 0 | 0 | 1.8341 | 5.54 | 5.54 | 5.54 | 5.54 | 5.54 | 5.54 | 5.54 | 5.54 | 0 | 0.58893 | 0 |  | 6 | 1 | 3600 | 5.54 | 0 | 0 | 3.1538 | 0 | 0 | 1.8341 | 5.54 | 5.54 | 5.54 | 5.54 | 5.54 | 5.54 | 5.54 | 5.54 | 2 | 0.58454 | 0 |  | 6 | 1 | 3600 | 5.54 | 0 | 0 | 3.1538 | 0 | 0 | 1.8341 | 5.54 | 5.54 | 5.54 | 5.54 | 5.54 | 5.54 | 5.54 | 5.54 | 0 | 0.58454 | 0 |  | 6 | 1 | 3600 | 5.54 | 0 | 0 | 3.1538 | 0 | 0 | 1.8341 | 5.54 | 5.54 | 5.54 | 5.54 | 5.54 | 5.54 | 5.54 | 5.54 | 2 | 0.58454 | 0 |  | 6 | 1 | 3600 | 5.54 | 0 | 0 | 3.1538 | 0 | 0 | 1.8341 | 5.54 | 5.54 | 5.54 | 5.54 | 5.54 | 5.54 | 5.54 | 5.54 | 0 | 0.58454 | 0 |  | 6 | 1 | 3600 | 5.54 | 0 | 0 | 3.1538 | 0 | 0 | 1.8341 | 5.54 | 5.54 | 5.54 | 5.54 | 5.54 | 5.54 | 5.54 | 5.54 | 2 | 0.58454 | 0 |  | 6 | 1 | 3600 | 5.54 | 0 | 0 | 3.1538 | 0 | 0 | 1.8341 | 5.54 | 5.54 | 5.54 | 5.54 | 5.54 | 5.54 | 5.54 | 5.54 | 0 | 0.58454 | 0 |  | 6 | 1 | 3600 | 5.54 | 0 | 0 | 3.1538 | 0 | 0 | 1.8341 | 5.54 | 5.54 | 5.54 | 5.54 | 5.54 | 5.54 | 5.54 | 5.54 | 2 | 0.58454 | 0 |  | 6 | 1 | 3600 | 5.54 | 0 | 0 | 3.1538 | 0 | 0 | 1.8341 | 5.54 | 5.54 | 5.54 | 5.54 | 5.54 | 5.54 | 5.54 | 5.54 | 0 | 0.58454 | 0
| Tmax Dia | 2 | 7200 | 5.6667 | 0 | 0 | 3.1538 | 0 | 0 | 1.9608 | 5.6667 | 5.6667 | 5.6667 | 5.6667 | 5.6667 | 5.6667 | 5.6667 | 5.6667 | 2 | 0.58893 | 0 |  | Tmax Dia | 2 | 7200 | 5.6667 | 0 | 0 | 3.1538 | 0 | 0 | 1.9608 | 5.6667 | 5.6667 | 5.6667 | 5.6667 | 5.6667 | 5.6667 | 5.6667 | 5.6667 | 0 | 0.58893 | 0 |  | Tmax Dia | 2 | 7200 | 5.6667 | 0 | 0 | 3.1538 | 0 | 0 | 1.9608 | 5.6667 | 5.6667 | 5.6667 | 5.6667 | 5.6667 | 5.6667 | 5.6667 | 5.6667 | 2 | 0.58454 | 0 |  | Tmax Dia | 2 | 7200 | 5.6667 | 0 | 0 | 3.1538 | 0 | 0 | 1.9608 | 5.6667 | 5.6667 | 5.6667 | 5.6667 | 5.6667 | 5.6667 | 5.6667 | 5.6667 | 0 | 0.58454 | 0 |  | Tmax Dia | 2 | 7200 | 5.6667 | 0 | 0 | 3.1538 | 0 | 0 | 1.9608 | 5.6667 | 5.6667 | 5.6667 | 5.6667 | 5.6667 | 5.6667 | 5.6667 | 5.6667 | 2 | 0.58454 | 0 |  | Tmax Dia | 2 | 7200 | 5.6667 | 0 | 0 | 3.1538 | 0 | 0 | 1.9608 | 5.6667 | 5.6667 | 5.6667 | 5.6667 | 5.6667 | 5.6667 | 5.6667 | 5.6667 | 0 | 0.58454 | 0 |  | Tmax Dia | 2 | 7200 | 5.6667 | 0 | 0 | 3.1538 | 0 | 0 | 1.9608 | 5.6667 | 5.6667 | 5.6667 | 5.6667 | 5.6667 | 5.6667 | 5.6667 | 5.6667 | 2 | 0.58454 | 0 |  | Tmax Dia | 2 | 7200 | 5.6667 | 0 | 0 | 3.1538 | 0 | 0 | 1.9608 | 5.6667 | 5.6667 | 5.6667 | 5.6667 | 5.6667 | 5.6667 | 5.6667 | 5.6667 | 0 | 0.58454 | 0 |  | Tmax Dia | 2 | 7200 | 5.6667 | 0 | 0 | 3.1538 | 0 | 0 | 1.9608 | 5.6667 | 5.6667 | 5.6667 | 5.6667 | 5.6667 | 5.6667 | 5.6667 | 5.6667 | 2 | 0.58454 | 0 |  | Tmax Dia | 2 | 7200 | 5.6667 | 0 | 0 | 3.1538 | 0 | 0 | 1.9608 | 5.6667 | 5.6667 | 5.6667 | 5.6667 | 5.6667 | 5.6667 | 5.6667 | 5.6667 | 0 | 0.58454 | 0
| 23.5471 | 3 | 10800 | 5.71 | 0 | 0 | 3.1538 | 0 | 0 | 2.0041 | 5.71 | 5.71 | 5.71 | 5.71 | 5.71 | 5.71 | 5.71 | 5.71 | 2 | 0.58893 | 0 |  | 23.5471 | 3 | 10800 | 5.71 | 0 | 0 | 3.1538 | 0 | 0 | 2.0041 | 5.71 | 5.71 | 5.71 | 5.71 | 5.71 | 5.71 | 5.71 | 5.71 | 0 | 0.58893 | 0 |  | 23.5471 | 3 | 10800 | 5.71 | 0 | 0 | 3.1538 | 0 | 0 | 2.0041 | 5.71 | 5.71 | 5.71 | 5.71 | 5.71 | 5.71 | 5.71 | 5.71 | 2 | 0.58454 | 0 |  | 23.5471 | 3 | 10800 | 5.71 | 0 | 0 | 3.1538 | 0 | 0 | 2.0041 | 5.71 | 5.71 | 5.71 | 5.71 | 5.71 | 5.71 | 5.71 | 5.71 | 0 | 0.58454 | 0 |  | 23.5471 | 3 | 10800 | 5.71 | 0 | 0 | 3.1538 | 0 | 0 | 2.0041 | 5.71 | 5.71 | 5.71 | 5.71 | 5.71 | 5.71 | 5.71 | 5.71 | 2 | 0.58454 | 0 |  | 23.5471 | 3 | 10800 | 5.71 | 0 | 0 | 3.1538 | 0 | 0 | 2.0041 | 5.71 | 5.71 | 5.71 | 5.71 | 5.71 | 5.71 | 5.71 | 5.71 | 0 | 0.58454 | 0 |  | 23.5471 | 3 | 10800 | 5.71 | 0 | 0 | 3.1538 | 0 | 0 | 2.0041 | 5.71 | 5.71 | 5.71 | 5.71 | 5.71 | 5.71 | 5.71 | 5.71 | 2 | 0.58454 | 0 |  | 23.5471 | 3 | 10800 | 5.71 | 0 | 0 | 3.1538 | 0 | 0 | 2.0041 | 5.71 | 5.71 | 5.71 | 5.71 | 5.71 | 5.71 | 5.71 | 5.71 | 0 | 0.58454 | 0 |  | 23.5471 | 3 | 10800 | 5.71 | 0 | 0 | 3.1538 | 0 | 0 | 2.0041 | 5.71 | 5.71 | 5.71 | 5.71 | 5.71 | 5.71 | 5.71 | 5.71 | 2 | 0.58454 | 0 |  | 23.5471 | 3 | 10800 | 5.71 | 0 | 0 | 3.1538 | 0 | 0 | 2.0041 | 5.71 | 5.71 | 5.71 | 5.71 | 5.71 | 5.71 | 5.71 | 5.71 | 0 | 0.58454 | 0
| Tmin Dia | 4 | 14400 | 5.0333 | 0 | 0 | 3.1538 | 0 | 0 | 1.3275 | 5.0333 | 5.0333 | 5.0333 | 5.0333 | 5.0333 | 5.0333 | 5.0333 | 5.0333 | 2 | 0.58893 | 0 |  | Tmin Dia | 4 | 14400 | 5.0333 | 0 | 0 | 3.1538 | 0 | 0 | 1.3275 | 5.0333 | 5.0333 | 5.0333 | 5.0333 | 5.0333 | 5.0333 | 5.0333 | 5.0333 | 0 | 0.58893 | 0 |  | Tmin Dia | 4 | 14400 | 5.0333 | 0 | 0 | 3.1538 | 0 | 0 | 1.3275 | 5.0333 | 5.0333 | 5.0333 | 5.0333 | 5.0333 | 5.0333 | 5.0333 | 5.0333 | 2 | 0.58454 | 0 |  | Tmin Dia | 4 | 14400 | 5.0333 | 0 | 0 | 3.1538 | 0 | 0 | 1.3275 | 5.0333 | 5.0333 | 5.0333 | 5.0333 | 5.0333 | 5.0333 | 5.0333 | 5.0333 | 0 | 0.58454 | 0 |  | Tmin Dia | 4 | 14400 | 5.0333 | 0 | 0 | 3.1538 | 0 | 0 | 1.3275 | 5.0333 | 5.0333 | 5.0333 | 5.0333 | 5.0333 | 5.0333 | 5.0333 | 5.0333 | 2 | 0.58454 | 0 |  | Tmin Dia | 4 | 14400 | 5.0333 | 0 | 0 | 3.1538 | 0 | 0 | 1.3275 | 5.0333 | 5.0333 | 5.0333 | 5.0333 | 5.0333 | 5.0333 | 5.0333 | 5.0333 | 0 | 0.58454 | 0 |  | Tmin Dia | 4 | 14400 | 5.0333 | 0 | 0 | 3.1538 | 0 | 0 | 1.3275 | 5.0333 | 5.0333 | 5.0333 | 5.0333 | 5.0333 | 5.0333 | 5.0333 | 5.0333 | 2 | 0.58454 | 0 |  | Tmin Dia | 4 | 14400 | 5.0333 | 0 | 0 | 3.1538 | 0 | 0 | 1.3275 | 5.0333 | 5.0333 | 5.0333 | 5.0333 | 5.0333 | 5.0333 | 5.0333 | 5.0333 | 0 | 0.58454 | 0 |  | Tmin Dia | 4 | 14400 | 5.0333 | 0 | 0 | 3.1538 | 0 | 0 | 1.3275 | 5.0333 | 5.0333 | 5.0333 | 5.0333 | 5.0333 | 5.0333 | 5.0333 | 5.0333 | 2 | 0.58454 | 0 |  | Tmin Dia | 4 | 14400 | 5.0333 | 0 | 0 | 3.1538 | 0 | 0 | 1.3275 | 5.0333 | 5.0333 | 5.0333 | 5.0333 | 5.0333 | 5.0333 | 5.0333 | 5.0333 | 0 | 0.58454 | 0
| 18.5471 | 5 | 18000 | 4.05 | 0 | 0 | 3.1538 | 0 | 0 | 0.34412 | 4.05 | 4.05 | 4.05 | 4.05 | 4.05 | 4.05 | 4.05 | 4.05 | 2 | 0.58893 | 0 |  | 18.5471 | 5 | 18000 | 4.05 | 0 | 0 | 3.1538 | 0 | 0 | 0.34412 | 4.05 | 4.05 | 4.05 | 4.05 | 4.05 | 4.05 | 4.05 | 4.05 | 0 | 0.58893 | 0 |  | 18.5471 | 5 | 18000 | 4.05 | 0 | 0 | 3.1538 | 0 | 0 | 0.34412 | 4.05 | 4.05 | 4.05 | 4.05 | 4.05 | 4.05 | 4.05 | 4.05 | 2 | 0.58454 | 0 |  | 18.5471 | 5 | 18000 | 4.05 | 0 | 0 | 3.1538 | 0 | 0 | 0.34412 | 4.05 | 4.05 | 4.05 | 4.05 | 4.05 | 4.05 | 4.05 | 4.05 | 0 | 0.58454 | 0 |  | 18.5471 | 5 | 18000 | 4.05 | 0 | 0 | 3.1538 | 0 | 0 | 0.34412 | 4.05 | 4.05 | 4.05 | 4.05 | 4.05 | 4.05 | 4.05 | 4.05 | 2 | 0.58454 | 0 |  | 18.5471 | 5 | 18000 | 4.05 | 0 | 0 | 3.1538 | 0 | 0 | 0.34412 | 4.05 | 4.05 | 4.05 | 4.05 | 4.05 | 4.05 | 4.05 | 4.05 | 0 | 0.58454 | 0 |  | 18.5471 | 5 | 18000 | 4.05 | 0 | 0 | 3.1538 | 0 | 0 | 0.34412 | 4.05 | 4.05 | 4.05 | 4.05 | 4.05 | 4.05 | 4.05 | 4.05 | 2 | 0.58454 | 0 |  | 18.5471 | 5 | 18000 | 4.05 | 0 | 0 | 3.1538 | 0 | 0 | 0.34412 | 4.05 | 4.05 | 4.05 | 4.05 | 4.05 | 4.05 | 4.05 | 4.05 | 0 | 0.58454 | 0 |  | 18.5471 | 5 | 18000 | 4.05 | 0 | 0 | 3.1538 | 0 | 0 | 0.34412 | 4.05 | 4.05 | 4.05 | 4.05 | 4.05 | 4.05 | 4.05 | 4.05 | 2 | 0.58454 | 0 |  | 18.5471 | 5 | 18000 | 4.05 | 0 | 0 | 3.1538 | 0 | 0 | 0.34412 | 4.05 | 4.05 | 4.05 | 4.05 | 4.05 | 4.05 | 4.05 | 4.05 | 0 | 0.58454 | 0
| Tmax Noche | 6 | 21600 | 5.1733 | 0 | 0 | 2.5231 | 0 | 0 | 1.4675 | 5.1733 | 5.1733 | 5.1733 | 5.1733 | 5.1733 | 5.1733 | 5.1733 | 5.1733 | 2 | 0.58893 | 0 |  | Tmax Noche | 6 | 21600 | 5.1733 | 0 | 0 | 2.5231 | 0 | 0 | 1.4675 | 5.1733 | 5.1733 | 5.1733 | 5.1733 | 5.1733 | 5.1733 | 5.1733 | 5.1733 | 0 | 0.58893 | 0 |  | Tmax Noche | 6 | 21600 | 5.1733 | 0 | 0 | 2.5231 | 0 | 0 | 1.4675 | 5.1733 | 5.1733 | 5.1733 | 5.1733 | 5.1733 | 5.1733 | 5.1733 | 5.1733 | 2 | 0.58454 | 0 |  | Tmax Noche | 6 | 21600 | 5.1733 | 0 | 0 | 2.5231 | 0 | 0 | 1.4675 | 5.1733 | 5.1733 | 5.1733 | 5.1733 | 5.1733 | 5.1733 | 5.1733 | 5.1733 | 0 | 0.58454 | 0 |  | Tmax Noche | 6 | 21600 | 5.1733 | 0 | 0 | 2.5231 | 0 | 0 | 1.4675 | 5.1733 | 5.1733 | 5.1733 | 5.1733 | 5.1733 | 5.1733 | 5.1733 | 5.1733 | 2 | 0.58454 | 0 |  | Tmax Noche | 6 | 21600 | 5.1733 | 0 | 0 | 2.5231 | 0 | 0 | 1.4675 | 5.1733 | 5.1733 | 5.1733 | 5.1733 | 5.1733 | 5.1733 | 5.1733 | 5.1733 | 0 | 0.58454 | 0 |  | Tmax Noche | 6 | 21600 | 5.1733 | 0 | 0 | 2.5231 | 0 | 0 | 1.4675 | 5.1733 | 5.1733 | 5.1733 | 5.1733 | 5.1733 | 5.1733 | 5.1733 | 5.1733 | 2 | 0.58454 | 0 |  | Tmax Noche | 6 | 21600 | 5.1733 | 0 | 0 | 2.5231 | 0 | 0 | 1.4675 | 5.1733 | 5.1733 | 5.1733 | 5.1733 | 5.1733 | 5.1733 | 5.1733 | 5.1733 | 0 | 0.58454 | 0 |  | Tmax Noche | 6 | 21600 | 5.1733 | 0 | 0 | 2.5231 | 0 | 0 | 1.4675 | 5.1733 | 5.1733 | 5.1733 | 5.1733 | 5.1733 | 5.1733 | 5.1733 | 5.1733 | 2 | 0.58454 | 0 |  | Tmax Noche | 6 | 21600 | 5.1733 | 0 | 0 | 2.5231 | 0 | 0 | 1.4675 | 5.1733 | 5.1733 | 5.1733 | 5.1733 | 5.1733 | 5.1733 | 5.1733 | 5.1733 | 0 | 0.58454 | 0
| 23.5471 | 7 | 25200 | 6.06 | 55.1543 | 0 | 3.0277 | 1.5 | 0 | 2.7879 | 6.9855 | 6.7988 | 6.5053 | 6.3083 | 6.2918 | 6.3083 | 6.5053 | 6.7988 | 1 | 0.58893 | 15.963 |  | 23.5471 | 7 | 25200 | 6.06 | 55.1543 | 0 | 3.0277 | 1.5 | 0 | 2.7879 | 6.9855 | 6.7988 | 6.5053 | 6.3083 | 6.2918 | 6.3083 | 6.5053 | 6.7988 | 0 | 0.58893 | 15.963 |  | 23.5471 | 7 | 25200 | 6.06 | 55.1543 | 0 | 3.0277 | 1.5 | 0 | 3.0114 | 6.9855 | 6.7988 | 6.5053 | 6.3083 | 6.2918 | 6.3083 | 6.5053 | 6.7988 | 1 | 0.58454 | 15.963 |  | 23.5471 | 7 | 25200 | 6.06 | 55.1543 | 0 | 3.0277 | 1.5 | 0 | 3.0114 | 6.9855 | 6.7988 | 6.5053 | 6.3083 | 6.2918 | 6.3083 | 6.5053 | 6.7988 | 0 | 0.58454 | 15.963 |  | 23.5471 | 7 | 25200 | 6.06 | 55.1543 | 0 | 3.0277 | 1.5 | 0 | 3.0114 | 6.9855 | 6.7988 | 6.5053 | 6.3083 | 6.2918 | 6.3083 | 6.5053 | 6.7988 | 1 | 0.58454 | 15.963 |  | 23.5471 | 7 | 25200 | 6.06 | 55.1543 | 0 | 3.0277 | 1.5 | 0 | 3.0114 | 6.9855 | 6.7988 | 6.5053 | 6.3083 | 6.2918 | 6.3083 | 6.5053 | 6.7988 | 0 | 0.58454 | 15.963 |  | 23.5471 | 7 | 25200 | 6.06 | 55.1543 | 0 | 3.0277 | 1.5 | 0 | 3.0114 | 6.9855 | 6.7988 | 6.5053 | 6.3083 | 6.2918 | 6.3083 | 6.5053 | 6.7988 | 1 | 0.58454 | 15.963 |  | 23.5471 | 7 | 25200 | 6.06 | 55.1543 | 0 | 3.0277 | 1.5 | 0 | 3.0114 | 6.9855 | 6.7988 | 6.5053 | 6.3083 | 6.2918 | 6.3083 | 6.5053 | 6.7988 | 0 | 0.58454 | 15.963 |  | 23.5471 | 7 | 25200 | 6.06 | 55.1543 | 0 | 3.0277 | 1.5 | 0 | 3.0114 | 6.9855 | 6.7988 | 6.5053 | 6.3083 | 6.2918 | 6.3083 | 6.5053 | 6.7988 | 1 | 0.58454 | 15.963 |  | 23.5471 | 7 | 25200 | 6.06 | 55.1543 | 0 | 3.0277 | 1.5 | 0 | 3.0114 | 6.9855 | 6.7988 | 6.5053 | 6.3083 | 6.2918 | 6.3083 | 6.5053 | 6.7988 | 0 | 0.58454 | 15.963
| Tmin Noche | 8 | 28800 | 8.0067 | 249.307 | 109.542 | 1.5138 | 0 | 0 | 6.9007 | 13.5529 | 12.4343 | 10.6754 | 9.4946 | 9.3956 | 9.4946 | 10.6754 | 12.4343 | 1 | 0.58893 | 95.6667 |  | Tmin Noche | 8 | 28800 | 8.0067 | 249.307 | 109.542 | 1.5138 | 0 | 0 | 6.9007 | 13.5529 | 12.4343 | 10.6754 | 9.4946 | 9.3956 | 9.4946 | 10.6754 | 12.4343 | 0 | 0.58893 | 95.6667 |  | Tmin Noche | 8 | 28800 | 8.0067 | 249.307 | 109.542 | 1.5138 | 0 | 0 | 8.24 | 13.5529 | 12.4343 | 10.6754 | 9.4946 | 9.3956 | 9.4946 | 10.6754 | 12.4343 | 1 | 0.58454 | 95.6667 |  | Tmin Noche | 8 | 28800 | 8.0067 | 249.307 | 109.542 | 1.5138 | 0 | 0 | 8.24 | 13.5529 | 12.4343 | 10.6754 | 9.4946 | 9.3956 | 9.4946 | 10.6754 | 12.4343 | 0 | 0.58454 | 95.6667 |  | Tmin Noche | 8 | 28800 | 8.0067 | 249.307 | 36.813 | 1.5138 | 0 | 0 | 8.24 | 13.5529 | 12.4343 | 10.6754 | 9.4946 | 9.3956 | 9.4946 | 10.6754 | 12.4343 | 1 | 0.58454 | 95.6667 |  | Tmin Noche | 8 | 28800 | 8.0067 | 249.307 | 36.813 | 1.5138 | 0 | 0 | 8.24 | 13.5529 | 12.4343 | 10.6754 | 9.4946 | 9.3956 | 9.4946 | 10.6754 | 12.4343 | 0 | 0.58454 | 95.6667 |  | Tmin Noche | 8 | 28800 | 8.0067 | 249.307 | 0 | 1.5138 | 0 | 0 | 8.24 | 13.5529 | 12.4343 | 10.6754 | 9.4946 | 9.3956 | 9.4946 | 10.6754 | 12.4343 | 1 | 0.58454 | 95.6667 |  | Tmin Noche | 8 | 28800 | 8.0067 | 249.307 | 0 | 1.5138 | 0 | 0 | 8.24 | 13.5529 | 12.4343 | 10.6754 | 9.4946 | 9.3956 | 9.4946 | 10.6754 | 12.4343 | 0 | 0.58454 | 95.6667 |  | Tmin Noche | 8 | 28800 | 8.0067 | 249.307 | 109.542 | 1.5138 | 0 | 0 | 8.24 | 13.5529 | 12.4343 | 10.6754 | 9.4946 | 9.3956 | 9.4946 | 10.6754 | 12.4343 | 1 | 0.58454 | 95.6667 |  | Tmin Noche | 8 | 28800 | 8.0067 | 249.307 | 109.542 | 1.5138 | 0 | 0 | 8.24 | 13.5529 | 12.4343 | 10.6754 | 9.4946 | 9.3956 | 9.4946 | 10.6754 | 12.4343 | 0 | 0.58454 | 95.6667
| 17 | 9 | 32400 | 8.8633 | 401.452 | 253.9938 | 0.94615 | 0 | 0 | 9.8877 | 18.9542 | 16.9189 | 13.7188 | 11.5705 | 11.3904 | 11.5705 | 13.7188 | 16.9189 | 1 | 0.58893 | 174.0556 |  | 17 | 9 | 32400 | 8.8633 | 401.452 | 253.9938 | 0.94615 | 0 | 0 | 9.8877 | 18.9542 | 16.9189 | 13.7188 | 11.5705 | 11.3904 | 11.5705 | 13.7188 | 16.9189 | 0 | 0.58893 | 174.0556 |  | 17 | 9 | 32400 | 8.8633 | 401.452 | 253.9938 | 0.94615 | 0 | 0 | 12.3244 | 18.9542 | 16.9189 | 13.7188 | 11.5705 | 11.3904 | 11.5705 | 13.7188 | 16.9189 | 1 | 0.58454 | 174.0556 |  | 17 | 9 | 32400 | 8.8633 | 401.452 | 253.9938 | 0.94615 | 0 | 0 | 12.3244 | 18.9542 | 16.9189 | 13.7188 | 11.5705 | 11.3904 | 11.5705 | 13.7188 | 16.9189 | 0 | 0.58454 | 174.0556 |  | 17 | 9 | 32400 | 8.8633 | 401.452 | 85.358 | 0.94615 | 0 | 0 | 12.3244 | 18.9542 | 16.9189 | 13.7188 | 11.5705 | 11.3904 | 11.5705 | 13.7188 | 16.9189 | 1 | 0.58454 | 174.0556 |  | 17 | 9 | 32400 | 8.8633 | 401.452 | 85.358 | 0.94615 | 0 | 0 | 12.3244 | 18.9542 | 16.9189 | 13.7188 | 11.5705 | 11.3904 | 11.5705 | 13.7188 | 16.9189 | 0 | 0.58454 | 174.0556 |  | 17 | 9 | 32400 | 8.8633 | 401.452 | 0 | 0.94615 | 0 | 0 | 12.3244 | 18.9542 | 16.9189 | 13.7188 | 11.5705 | 11.3904 | 11.5705 | 13.7188 | 16.9189 | 1 | 0.58454 | 174.0556 |  | 17 | 9 | 32400 | 8.8633 | 401.452 | 0 | 0.94615 | 0 | 0 | 12.3244 | 18.9542 | 16.9189 | 13.7188 | 11.5705 | 11.3904 | 11.5705 | 13.7188 | 16.9189 | 0 | 0.58454 | 174.0556 |  | 17 | 9 | 32400 | 8.8633 | 401.452 | 253.9938 | 0.94615 | 0 | 0 | 12.3244 | 18.9542 | 16.9189 | 13.7188 | 11.5705 | 11.3904 | 11.5705 | 13.7188 | 16.9189 | 1 | 0.58454 | 174.0556 |  | 17 | 9 | 32400 | 8.8633 | 401.452 | 253.9938 | 0.94615 | 0 | 0 | 12.3244 | 18.9542 | 16.9189 | 13.7188 | 11.5705 | 11.3904 | 11.5705 | 13.7188 | 16.9189 | 0 | 0.58454 | 174.0556
| Tsuelo | 10 | 36000 | 10.6867 | 518.5394 | 365.9421 | 0.94615 | 0 | 0 | 13.3559 | 24.2866 | 21.5436 | 17.2307 | 14.3353 | 14.0925 | 14.3353 | 17.2307 | 21.5436 | 1 | 0.58893 | 234.5833 |  | Tsuelo | 10 | 36000 | 10.6867 | 518.5394 | 365.9421 | 0.94615 | 0 | 0 | 13.3559 | 24.2866 | 21.5436 | 17.2307 | 14.3353 | 14.0925 | 14.3353 | 17.2307 | 21.5436 | 0 | 0.58893 | 234.5833 |  | Tsuelo | 10 | 36000 | 10.6867 | 518.5394 | 365.9421 | 0.94615 | 0 | 0 | 16.6401 | 24.2866 | 21.5436 | 17.2307 | 14.3353 | 14.0925 | 14.3353 | 17.2307 | 21.5436 | 1 | 0.58454 | 234.5833 |  | Tsuelo | 10 | 36000 | 10.6867 | 518.5394 | 365.9421 | 0.94615 | 0 | 0 | 16.6401 | 24.2866 | 21.5436 | 17.2307 | 14.3353 | 14.0925 | 14.3353 | 17.2307 | 21.5436 | 0 | 0.58454 | 234.5833 |  | Tsuelo | 10 | 36000 | 10.6867 | 518.5394 | 122.9797 | 0.94615 | 0 | 0 | 16.6401 | 24.2866 | 21.5436 | 17.2307 | 14.3353 | 14.0925 | 14.3353 | 17.2307 | 21.5436 | 1 | 0.58454 | 234.5833 |  | Tsuelo | 10 | 36000 | 10.6867 | 518.5394 | 122.9797 | 0.94615 | 0 | 0 | 16.6401 | 24.2866 | 21.5436 | 17.2307 | 14.3353 | 14.0925 | 14.3353 | 17.2307 | 21.5436 | 0 | 0.58454 | 234.5833 |  | Tsuelo | 10 | 36000 | 10.6867 | 518.5394 | 0 | 0.94615 | 0 | 0 | 16.6401 | 24.2866 | 21.5436 | 17.2307 | 14.3353 | 14.0925 | 14.3353 | 17.2307 | 21.5436 | 1 | 0.58454 | 234.5833 |  | Tsuelo | 10 | 36000 | 10.6867 | 518.5394 | 0 | 0.94615 | 0 | 0 | 16.6401 | 24.2866 | 21.5436 | 17.2307 | 14.3353 | 14.0925 | 14.3353 | 17.2307 | 21.5436 | 0 | 0.58454 | 234.5833 |  | Tsuelo | 10 | 36000 | 10.6867 | 518.5394 | 365.9421 | 0.94615 | 0 | 0 | 16.6401 | 24.2866 | 21.5436 | 17.2307 | 14.3353 | 14.0925 | 14.3353 | 17.2307 | 21.5436 | 1 | 0.58454 | 234.5833 |  | Tsuelo | 10 | 36000 | 10.6867 | 518.5394 | 365.9421 | 0.94615 | 0 | 0 | 16.6401 | 24.2866 | 21.5436 | 17.2307 | 14.3353 | 14.0925 | 14.3353 | 17.2307 | 21.5436 | 0 | 0.58454 | 234.5833
| 8.4201 | 11 | 39600 | 11.59 | 563.8679 | 371.509 | 0.94615 | 0 | 0 | 14.6314 | 25.9839 | 23.0807 | 18.516 | 15.4516 | 15.1947 | 15.4516 | 18.516 | 23.0807 | 1 | 0.58893 | 248.2778 |  | 8.4201 | 11 | 39600 | 11.59 | 563.8679 | 371.509 | 0.94615 | 0 | 0 | 14.6314 | 25.9839 | 23.0807 | 18.516 | 15.4516 | 15.1947 | 15.4516 | 18.516 | 23.0807 | 0 | 0.58893 | 248.2778 |  | 8.4201 | 11 | 39600 | 11.59 | 563.8679 | 371.509 | 0.94615 | 0 | 0 | 18.1073 | 25.9839 | 23.0807 | 18.516 | 15.4516 | 15.1947 | 15.4516 | 18.516 | 23.0807 | 1 | 0.58454 | 248.2778 |  | 8.4201 | 11 | 39600 | 11.59 | 563.8679 | 371.509 | 0.94615 | 0 | 0 | 18.1073 | 25.9839 | 23.0807 | 18.516 | 15.4516 | 15.1947 | 15.4516 | 18.516 | 23.0807 | 0 | 0.58454 | 248.2778 |  | 8.4201 | 11 | 39600 | 11.59 | 563.8679 | 124.8505 | 0.94615 | 0 | 0 | 18.1073 | 25.9839 | 23.0807 | 18.516 | 15.4516 | 15.1947 | 15.4516 | 18.516 | 23.0807 | 1 | 0.58454 | 248.2778 |  | 8.4201 | 11 | 39600 | 11.59 | 563.8679 | 124.8505 | 0.94615 | 0 | 0 | 18.1073 | 25.9839 | 23.0807 | 18.516 | 15.4516 | 15.1947 | 15.4516 | 18.516 | 23.0807 | 0 | 0.58454 | 248.2778 |  | 8.4201 | 11 | 39600 | 11.59 | 563.8679 | 0 | 0.94615 | 0 | 0 | 18.1073 | 25.9839 | 23.0807 | 18.516 | 15.4516 | 15.1947 | 15.4516 | 18.516 | 23.0807 | 1 | 0.58454 | 248.2778 |  | 8.4201 | 11 | 39600 | 11.59 | 563.8679 | 0 | 0.94615 | 0 | 0 | 18.1073 | 25.9839 | 23.0807 | 18.516 | 15.4516 | 15.1947 | 15.4516 | 18.516 | 23.0807 | 0 | 0.58454 | 248.2778 |  | 8.4201 | 11 | 39600 | 11.59 | 563.8679 | 371.509 | 0.94615 | 0 | 0 | 18.1073 | 25.9839 | 23.0807 | 18.516 | 15.4516 | 15.1947 | 15.4516 | 18.516 | 23.0807 | 1 | 0.58454 | 248.2778 |  | 8.4201 | 11 | 39600 | 11.59 | 563.8679 | 371.509 | 0.94615 | 0 | 0 | 18.1073 | 25.9839 | 23.0807 | 18.516 | 15.4516 | 15.1947 | 15.4516 | 18.516 | 23.0807 | 0 | 0.58454 | 248.2778
| Infil RAH | 12 | 43200 | 11.92 | 551.7483 | 370.5393 | 0.94615 | 0 | 0 | 14.8656 | 26.1093 | 23.2474 | 18.7476 | 15.7267 | 15.4735 | 15.7267 | 18.7476 | 23.2474 | 1 | 0.58893 | 244.75 |  | Infil RAH | 12 | 43200 | 11.92 | 551.7483 | 370.5393 | 0.94615 | 0 | 0 | 14.8656 | 26.1093 | 23.2474 | 18.7476 | 15.7267 | 15.4735 | 15.7267 | 18.7476 | 23.2474 | 0 | 0.58893 | 244.75 |  | Infil RAH | 12 | 43200 | 11.92 | 551.7483 | 370.5393 | 0.94615 | 0 | 0 | 18.2921 | 26.1093 | 23.2474 | 18.7476 | 15.7267 | 15.4735 | 15.7267 | 18.7476 | 23.2474 | 1 | 0.58454 | 244.75 |  | Infil RAH | 12 | 43200 | 11.92 | 551.7483 | 370.5393 | 0.94615 | 0 | 0 | 18.2921 | 26.1093 | 23.2474 | 18.7476 | 15.7267 | 15.4735 | 15.7267 | 18.7476 | 23.2474 | 0 | 0.58454 | 244.75 |  | Infil RAH | 12 | 43200 | 11.92 | 551.7483 | 0 | 0.94615 | 0 | 0 | 18.2921 | 26.1093 | 23.2474 | 18.7476 | 15.7267 | 15.4735 | 15.7267 | 18.7476 | 23.2474 | 1 | 0.58454 | 244.75 |  | Infil RAH | 12 | 43200 | 11.92 | 551.7483 | 0 | 0.94615 | 0 | 0 | 18.2921 | 26.1093 | 23.2474 | 18.7476 | 15.7267 | 15.4735 | 15.7267 | 18.7476 | 23.2474 | 0 | 0.58454 | 244.75 |  | Infil RAH | 12 | 43200 | 11.92 | 551.7483 | 0 | 0.94615 | 0 | 0 | 18.2921 | 26.1093 | 23.2474 | 18.7476 | 15.7267 | 15.4735 | 15.7267 | 18.7476 | 23.2474 | 1 | 0.58454 | 244.75 |  | Infil RAH | 12 | 43200 | 11.92 | 551.7483 | 0 | 0.94615 | 0 | 0 | 18.2921 | 26.1093 | 23.2474 | 18.7476 | 15.7267 | 15.4735 | 15.7267 | 18.7476 | 23.2474 | 0 | 0.58454 | 244.75 |  | Infil RAH | 12 | 43200 | 11.92 | 551.7483 | 370.5393 | 0.94615 | 0 | 0 | 18.2921 | 26.1093 | 23.2474 | 18.7476 | 15.7267 | 15.4735 | 15.7267 | 18.7476 | 23.2474 | 1 | 0.58454 | 244.75 |  | Infil RAH | 12 | 43200 | 11.92 | 551.7483 | 370.5393 | 0.94615 | 0 | 0 | 18.2921 | 26.1093 | 23.2474 | 18.7476 | 15.7267 | 15.4735 | 15.7267 | 18.7476 | 23.2474 | 0 | 0.58454 | 244.75
| 0.21328 | 13 | 46800 | 12.2033 | 509.638 | 311.674 | 0.94615 | 0 | 0 | 14.427 | 24.8526 | 22.3013 | 18.2899 | 15.5969 | 15.3711 | 15.5969 | 18.2899 | 22.3013 | 1 | 0.58893 | 218.1852 |  | 0.21328 | 13 | 46800 | 12.2033 | 509.638 | 311.674 | 0.94615 | 0 | 0 | 14.427 | 24.8526 | 22.3013 | 18.2899 | 15.5969 | 15.3711 | 15.5969 | 18.2899 | 22.3013 | 0 | 0.58893 | 218.1852 |  | 0.21767 | 13 | 46800 | 12.2033 | 509.638 | 311.674 | 0.94615 | 0 | 0 | 17.4815 | 24.8526 | 22.3013 | 18.2899 | 15.5969 | 15.3711 | 15.5969 | 18.2899 | 22.3013 | 1 | 0.58454 | 218.1852 |  | 0.21767 | 13 | 46800 | 12.2033 | 509.638 | 311.674 | 0.94615 | 0 | 0 | 17.4815 | 24.8526 | 22.3013 | 18.2899 | 15.5969 | 15.3711 | 15.5969 | 18.2899 | 22.3013 | 0 | 0.58454 | 218.1852 |  | 0.21767 | 13 | 46800 | 12.2033 | 509.638 | 0 | 0.94615 | 0 | 0 | 17.4815 | 24.8526 | 22.3013 | 18.2899 | 15.5969 | 15.3711 | 15.5969 | 18.2899 | 22.3013 | 1 | 0.58454 | 218.1852 |  | 0.21767 | 13 | 46800 | 12.2033 | 509.638 | 0 | 0.94615 | 0 | 0 | 17.4815 | 24.8526 | 22.3013 | 18.2899 | 15.5969 | 15.3711 | 15.5969 | 18.2899 | 22.3013 | 0 | 0.58454 | 218.1852 |  | 0.21767 | 13 | 46800 | 12.2033 | 509.638 | 104.7421 | 0.94615 | 0 | 0 | 17.4815 | 24.8526 | 22.3013 | 18.2899 | 15.5969 | 15.3711 | 15.5969 | 18.2899 | 22.3013 | 1 | 0.58454 | 218.1852 |  | 0.21767 | 13 | 46800 | 12.2033 | 509.638 | 104.7421 | 0.94615 | 0 | 0 | 17.4815 | 24.8526 | 22.3013 | 18.2899 | 15.5969 | 15.3711 | 15.5969 | 18.2899 | 22.3013 | 0 | 0.58454 | 218.1852 |  | 0.21767 | 13 | 46800 | 12.2033 | 509.638 | 311.674 | 0.94615 | 0 | 0 | 17.4815 | 24.8526 | 22.3013 | 18.2899 | 15.5969 | 15.3711 | 15.5969 | 18.2899 | 22.3013 | 1 | 0.58454 | 218.1852 |  | 0.21767 | 13 | 46800 | 12.2033 | 509.638 | 311.674 | 0.94615 | 0 | 0 | 17.4815 | 24.8526 | 22.3013 | 18.2899 | 15.5969 | 15.3711 | 15.5969 | 18.2899 | 22.3013 | 0 | 0.58454 | 218.1852
| Cat Mes | 14 | 50400 | 13.19 | 385.6007 | 281.1818 | 0.94615 | 0 | 0 | 14.2883 | 23.4387 | 21.3716 | 18.1215 | 15.9395 | 15.7566 | 15.9395 | 18.1215 | 21.3716 | 1 | 0.58893 | 176.7778 |  | Cat Mes | 14 | 50400 | 13.19 | 385.6007 | 281.1818 | 0.94615 | 0 | 0 | 14.2883 | 23.4387 | 21.3716 | 18.1215 | 15.9395 | 15.7566 | 15.9395 | 18.1215 | 21.3716 | 0 | 0.58893 | 176.7778 |  | Cat Mes | 14 | 50400 | 13.19 | 385.6007 | 281.1818 | 0.94615 | 0 | 0 | 16.7632 | 23.4387 | 21.3716 | 18.1215 | 15.9395 | 15.7566 | 15.9395 | 18.1215 | 21.3716 | 1 | 0.58454 | 176.7778 |  | Cat Mes | 14 | 50400 | 13.19 | 385.6007 | 281.1818 | 0.94615 | 0 | 0 | 16.7632 | 23.4387 | 21.3716 | 18.1215 | 15.9395 | 15.7566 | 15.9395 | 18.1215 | 21.3716 | 0 | 0.58454 | 176.7778 |  | Cat Mes | 14 | 50400 | 13.19 | 385.6007 | 0 | 0.94615 | 0 | 0 | 16.7632 | 23.4387 | 21.3716 | 18.1215 | 15.9395 | 15.7566 | 15.9395 | 18.1215 | 21.3716 | 1 | 0.58454 | 176.7778 |  | Cat Mes | 14 | 50400 | 13.19 | 385.6007 | 0 | 0.94615 | 0 | 0 | 16.7632 | 23.4387 | 21.3716 | 18.1215 | 15.9395 | 15.7566 | 15.9395 | 18.1215 | 21.3716 | 0 | 0.58454 | 176.7778 |  | Cat Mes | 14 | 50400 | 13.19 | 385.6007 | 94.4948 | 0.94615 | 0 | 0 | 16.7632 | 23.4387 | 21.3716 | 18.1215 | 15.9395 | 15.7566 | 15.9395 | 18.1215 | 21.3716 | 1 | 0.58454 | 176.7778 |  | Cat Mes | 14 | 50400 | 13.19 | 385.6007 | 94.4948 | 0.94615 | 0 | 0 | 16.7632 | 23.4387 | 21.3716 | 18.1215 | 15.9395 | 15.7566 | 15.9395 | 18.1215 | 21.3716 | 0 | 0.58454 | 176.7778 |  | Cat Mes | 14 | 50400 | 13.19 | 385.6007 | 281.1818 | 0.94615 | 0 | 0 | 16.7632 | 23.4387 | 21.3716 | 18.1215 | 15.9395 | 15.7566 | 15.9395 | 18.1215 | 21.3716 | 1 | 0.58454 | 176.7778 |  | Cat Mes | 14 | 50400 | 13.19 | 385.6007 | 281.1818 | 0.94615 | 0 | 0 | 16.7632 | 23.4387 | 21.3716 | 18.1215 | 15.9395 | 15.7566 | 15.9395 | 18.1215 | 21.3716 | 0 | 0.58454 | 176.7778
| i | 15 | 54000 | 13.1133 | 225.8211 | 56.2435 | 0.94615 | 0 | 0 | 11.4613 | 17.4947 | 16.611 | 15.2216 | 14.2888 | 14.2106 | 14.2888 | 15.2216 | 16.611 | 1 | 0.58893 | 75.5741 |  | i | 15 | 54000 | 13.1133 | 225.8211 | 56.2435 | 0.94615 | 0 | 0 | 11.4613 | 17.4947 | 16.611 | 15.2216 | 14.2888 | 14.2106 | 14.2888 | 15.2216 | 16.611 | 0 | 0.58893 | 75.5741 |  | i | 15 | 54000 | 13.1133 | 225.8211 | 56.2435 | 0.94615 | 0 | 0 | 12.5193 | 17.4947 | 16.611 | 15.2216 | 14.2888 | 14.2106 | 14.2888 | 15.2216 | 16.611 | 1 | 0.58454 | 75.5741 |  | i | 15 | 54000 | 13.1133 | 225.8211 | 56.2435 | 0.94615 | 0 | 0 | 12.5193 | 17.4947 | 16.611 | 15.2216 | 14.2888 | 14.2106 | 14.2888 | 15.2216 | 16.611 | 0 | 0.58454 | 75.5741 |  | i | 15 | 54000 | 13.1133 | 225.8211 | 0 | 0.94615 | 0 | 0 | 12.5193 | 17.4947 | 16.611 | 15.2216 | 14.2888 | 14.2106 | 14.2888 | 15.2216 | 16.611 | 1 | 0.58454 | 75.5741 |  | i | 15 | 54000 | 13.1133 | 225.8211 | 0 | 0.94615 | 0 | 0 | 12.5193 | 17.4947 | 16.611 | 15.2216 | 14.2888 | 14.2106 | 14.2888 | 15.2216 | 16.611 | 0 | 0.58454 | 75.5741 |  | i | 15 | 54000 | 13.1133 | 225.8211 | 18.9014 | 0.94615 | 0 | 0 | 12.5193 | 17.4947 | 16.611 | 15.2216 | 14.2888 | 14.2106 | 14.2888 | 15.2216 | 16.611 | 1 | 0.58454 | 75.5741 |  | i | 15 | 54000 | 13.1133 | 225.8211 | 18.9014 | 0.94615 | 0 | 0 | 12.5193 | 17.4947 | 16.611 | 15.2216 | 14.2888 | 14.2106 | 14.2888 | 15.2216 | 16.611 | 0 | 0.58454 | 75.5741 |  | i | 15 | 54000 | 13.1133 | 225.8211 | 56.2435 | 0.94615 | 0 | 0 | 12.5193 | 17.4947 | 16.611 | 15.2216 | 14.2888 | 14.2106 | 14.2888 | 15.2216 | 16.611 | 1 | 0.58454 | 75.5741 |  | i | 15 | 54000 | 13.1133 | 225.8211 | 56.2435 | 0.94615 | 0 | 0 | 12.5193 | 17.4947 | 16.611 | 15.2216 | 14.2888 | 14.2106 | 14.2888 | 15.2216 | 16.611 | 0 | 0.58454 | 75.5741
|  | 16 | 57600 | 13 | 63.1313 | 6.6444 | 1.1354 | 1.5 | 0 | 9.8047 | 14.0892 | 13.8695 | 13.5241 | 13.2922 | 13.2728 | 13.2922 | 13.5241 | 13.8695 | 1 | 0.58893 | 18.787 |  |  | 16 | 57600 | 13 | 63.1313 | 6.6444 | 1.1354 | 1.5 | 0 | 9.8047 | 14.0892 | 13.8695 | 13.5241 | 13.2922 | 13.2728 | 13.2922 | 13.5241 | 13.8695 | 0 | 0.58893 | 18.787 |  |  | 16 | 57600 | 13 | 63.1313 | 6.6444 | 1.1354 | 1.5 | 0 | 10.0677 | 14.0892 | 13.8695 | 13.5241 | 13.2922 | 13.2728 | 13.2922 | 13.5241 | 13.8695 | 1 | 0.58454 | 18.787 |  |  | 16 | 57600 | 13 | 63.1313 | 6.6444 | 1.1354 | 1.5 | 0 | 10.0677 | 14.0892 | 13.8695 | 13.5241 | 13.2922 | 13.2728 | 13.2922 | 13.5241 | 13.8695 | 0 | 0.58454 | 18.787 |  |  | 16 | 57600 | 13 | 63.1313 | 0 | 1.1354 | 1.5 | 0 | 10.0677 | 14.0892 | 13.8695 | 13.5241 | 13.2922 | 13.2728 | 13.2922 | 13.5241 | 13.8695 | 1 | 0.58454 | 18.787 |  |  | 16 | 57600 | 13 | 63.1313 | 0 | 1.1354 | 1.5 | 0 | 10.0677 | 14.0892 | 13.8695 | 13.5241 | 13.2922 | 13.2728 | 13.2922 | 13.5241 | 13.8695 | 0 | 0.58454 | 18.787 |  |  | 16 | 57600 | 13 | 63.1313 | 2.2329 | 1.1354 | 1.5 | 0 | 10.0677 | 14.0892 | 13.8695 | 13.5241 | 13.2922 | 13.2728 | 13.2922 | 13.5241 | 13.8695 | 1 | 0.58454 | 18.787 |  |  | 16 | 57600 | 13 | 63.1313 | 2.2329 | 1.1354 | 1.5 | 0 | 10.0677 | 14.0892 | 13.8695 | 13.5241 | 13.2922 | 13.2728 | 13.2922 | 13.5241 | 13.8695 | 0 | 0.58454 | 18.787 |  |  | 16 | 57600 | 13 | 63.1313 | 6.6444 | 1.1354 | 1.5 | 0 | 10.0677 | 14.0892 | 13.8695 | 13.5241 | 13.2922 | 13.2728 | 13.2922 | 13.5241 | 13.8695 | 1 | 0.58454 | 18.787 |  |  | 16 | 57600 | 13 | 63.1313 | 6.6444 | 1.1354 | 1.5 | 0 | 10.0677 | 14.0892 | 13.8695 | 13.5241 | 13.2922 | 13.2728 | 13.2922 | 13.5241 | 13.8695 | 0 | 0.58454 | 18.787
|  | 17 | 61200 | 11.4533 | 0 | 0 | 1.8923 | 1.5 | 0 | 7.7475 | 11.4533 | 11.4533 | 11.4533 | 11.4533 | 11.4533 | 11.4533 | 11.4533 | 11.4533 | 1 | 0.58893 | 0 |  |  | 17 | 61200 | 11.4533 | 0 | 0 | 1.8923 | 1.5 | 0 | 7.7475 | 11.4533 | 11.4533 | 11.4533 | 11.4533 | 11.4533 | 11.4533 | 11.4533 | 11.4533 | 0 | 0.58893 | 0 |  |  | 17 | 61200 | 11.4533 | 0 | 0 | 1.8923 | 1.5 | 0 | 7.7475 | 11.4533 | 11.4533 | 11.4533 | 11.4533 | 11.4533 | 11.4533 | 11.4533 | 11.4533 | 1 | 0.58454 | 0 |  |  | 17 | 61200 | 11.4533 | 0 | 0 | 1.8923 | 1.5 | 0 | 7.7475 | 11.4533 | 11.4533 | 11.4533 | 11.4533 | 11.4533 | 11.4533 | 11.4533 | 11.4533 | 0 | 0.58454 | 0 |  |  | 17 | 61200 | 11.4533 | 0 | 0 | 1.8923 | 1.5 | 0 | 7.7475 | 11.4533 | 11.4533 | 11.4533 | 11.4533 | 11.4533 | 11.4533 | 11.4533 | 11.4533 | 1 | 0.58454 | 0 |  |  | 17 | 61200 | 11.4533 | 0 | 0 | 1.8923 | 1.5 | 0 | 7.7475 | 11.4533 | 11.4533 | 11.4533 | 11.4533 | 11.4533 | 11.4533 | 11.4533 | 11.4533 | 0 | 0.58454 | 0 |  |  | 17 | 61200 | 11.4533 | 0 | 0 | 1.8923 | 1.5 | 0 | 7.7475 | 11.4533 | 11.4533 | 11.4533 | 11.4533 | 11.4533 | 11.4533 | 11.4533 | 11.4533 | 1 | 0.58454 | 0 |  |  | 17 | 61200 | 11.4533 | 0 | 0 | 1.8923 | 1.5 | 0 | 7.7475 | 11.4533 | 11.4533 | 11.4533 | 11.4533 | 11.4533 | 11.4533 | 11.4533 | 11.4533 | 0 | 0.58454 | 0 |  |  | 17 | 61200 | 11.4533 | 0 | 0 | 1.8923 | 1.5 | 0 | 7.7475 | 11.4533 | 11.4533 | 11.4533 | 11.4533 | 11.4533 | 11.4533 | 11.4533 | 11.4533 | 1 | 0.58454 | 0 |  |  | 17 | 61200 | 11.4533 | 0 | 0 | 1.8923 | 1.5 | 0 | 7.7475 | 11.4533 | 11.4533 | 11.4533 | 11.4533 | 11.4533 | 11.4533 | 11.4533 | 11.4533 | 0 | 0.58454 | 0
|  | 18 | 64800 | 10.83 | 0 | 0 | 1.8923 | 1.5 | 0 | 7.1241 | 10.83 | 10.83 | 10.83 | 10.83 | 10.83 | 10.83 | 10.83 | 10.83 | 1 | 0.58893 | 0 |  |  | 18 | 64800 | 10.83 | 0 | 0 | 1.8923 | 1.5 | 0 | 7.1241 | 10.83 | 10.83 | 10.83 | 10.83 | 10.83 | 10.83 | 10.83 | 10.83 | 0 | 0.58893 | 0 |  |  | 18 | 64800 | 10.83 | 0 | 0 | 1.8923 | 1.5 | 0 | 7.1241 | 10.83 | 10.83 | 10.83 | 10.83 | 10.83 | 10.83 | 10.83 | 10.83 | 1 | 0.58454 | 0 |  |  | 18 | 64800 | 10.83 | 0 | 0 | 1.8923 | 1.5 | 0 | 7.1241 | 10.83 | 10.83 | 10.83 | 10.83 | 10.83 | 10.83 | 10.83 | 10.83 | 0 | 0.58454 | 0 |  |  | 18 | 64800 | 10.83 | 0 | 0 | 1.8923 | 1.5 | 0 | 7.1241 | 10.83 | 10.83 | 10.83 | 10.83 | 10.83 | 10.83 | 10.83 | 10.83 | 1 | 0.58454 | 0 |  |  | 18 | 64800 | 10.83 | 0 | 0 | 1.8923 | 1.5 | 0 | 7.1241 | 10.83 | 10.83 | 10.83 | 10.83 | 10.83 | 10.83 | 10.83 | 10.83 | 0 | 0.58454 | 0 |  |  | 18 | 64800 | 10.83 | 0 | 0 | 1.8923 | 1.5 | 0 | 7.1241 | 10.83 | 10.83 | 10.83 | 10.83 | 10.83 | 10.83 | 10.83 | 10.83 | 1 | 0.58454 | 0 |  |  | 18 | 64800 | 10.83 | 0 | 0 | 1.8923 | 1.5 | 0 | 7.1241 | 10.83 | 10.83 | 10.83 | 10.83 | 10.83 | 10.83 | 10.83 | 10.83 | 0 | 0.58454 | 0 |  |  | 18 | 64800 | 10.83 | 0 | 0 | 1.8923 | 1.5 | 0 | 7.1241 | 10.83 | 10.83 | 10.83 | 10.83 | 10.83 | 10.83 | 10.83 | 10.83 | 1 | 0.58454 | 0 |  |  | 18 | 64800 | 10.83 | 0 | 0 | 1.8923 | 1.5 | 0 | 7.1241 | 10.83 | 10.83 | 10.83 | 10.83 | 10.83 | 10.83 | 10.83 | 10.83 | 0 | 0.58454 | 0
|  | 19 | 68400 | 9.2467 | 0 | 0 | 2.8385 | 1.5 | 0 | 5.5408 | 9.2467 | 9.2467 | 9.2467 | 9.2467 | 9.2467 | 9.2467 | 9.2467 | 9.2467 | 1 | 0.58893 | 0 |  |  | 19 | 68400 | 9.2467 | 0 | 0 | 2.8385 | 1.5 | 0 | 5.5408 | 9.2467 | 9.2467 | 9.2467 | 9.2467 | 9.2467 | 9.2467 | 9.2467 | 9.2467 | 0 | 0.58893 | 0 |  |  | 19 | 68400 | 9.2467 | 0 | 0 | 2.8385 | 1.5 | 0 | 5.5408 | 9.2467 | 9.2467 | 9.2467 | 9.2467 | 9.2467 | 9.2467 | 9.2467 | 9.2467 | 1 | 0.58454 | 0 |  |  | 19 | 68400 | 9.2467 | 0 | 0 | 2.8385 | 1.5 | 0 | 5.5408 | 9.2467 | 9.2467 | 9.2467 | 9.2467 | 9.2467 | 9.2467 | 9.2467 | 9.2467 | 0 | 0.58454 | 0 |  |  | 19 | 68400 | 9.2467 | 0 | 0 | 2.8385 | 1.5 | 0 | 5.5408 | 9.2467 | 9.2467 | 9.2467 | 9.2467 | 9.2467 | 9.2467 | 9.2467 | 9.2467 | 1 | 0.58454 | 0 |  |  | 19 | 68400 | 9.2467 | 0 | 0 | 2.8385 | 1.5 | 0 | 5.5408 | 9.2467 | 9.2467 | 9.2467 | 9.2467 | 9.2467 | 9.2467 | 9.2467 | 9.2467 | 0 | 0.58454 | 0 |  |  | 19 | 68400 | 9.2467 | 0 | 0 | 2.8385 | 1.5 | 0 | 5.5408 | 9.2467 | 9.2467 | 9.2467 | 9.2467 | 9.2467 | 9.2467 | 9.2467 | 9.2467 | 1 | 0.58454 | 0 |  |  | 19 | 68400 | 9.2467 | 0 | 0 | 2.8385 | 1.5 | 0 | 5.5408 | 9.2467 | 9.2467 | 9.2467 | 9.2467 | 9.2467 | 9.2467 | 9.2467 | 9.2467 | 0 | 0.58454 | 0 |  |  | 19 | 68400 | 9.2467 | 0 | 0 | 2.8385 | 1.5 | 0 | 5.5408 | 9.2467 | 9.2467 | 9.2467 | 9.2467 | 9.2467 | 9.2467 | 9.2467 | 9.2467 | 1 | 0.58454 | 0 |  |  | 19 | 68400 | 9.2467 | 0 | 0 | 2.8385 | 1.5 | 0 | 5.5408 | 9.2467 | 9.2467 | 9.2467 | 9.2467 | 9.2467 | 9.2467 | 9.2467 | 9.2467 | 0 | 0.58454 | 0
|  | 20 | 72000 | 7.6733 | 0 | 0 | 3.4062 | 1.5 | 0 | 3.9675 | 7.6733 | 7.6733 | 7.6733 | 7.6733 | 7.6733 | 7.6733 | 7.6733 | 7.6733 | 1 | 0.58893 | 0 |  |  | 20 | 72000 | 7.6733 | 0 | 0 | 3.4062 | 1.5 | 0 | 3.9675 | 7.6733 | 7.6733 | 7.6733 | 7.6733 | 7.6733 | 7.6733 | 7.6733 | 7.6733 | 0 | 0.58893 | 0 |  |  | 20 | 72000 | 7.6733 | 0 | 0 | 3.4062 | 1.5 | 0 | 3.9675 | 7.6733 | 7.6733 | 7.6733 | 7.6733 | 7.6733 | 7.6733 | 7.6733 | 7.6733 | 1 | 0.58454 | 0 |  |  | 20 | 72000 | 7.6733 | 0 | 0 | 3.4062 | 1.5 | 0 | 3.9675 | 7.6733 | 7.6733 | 7.6733 | 7.6733 | 7.6733 | 7.6733 | 7.6733 | 7.6733 | 0 | 0.58454 | 0 |  |  | 20 | 72000 | 7.6733 | 0 | 0 | 3.4062 | 1.5 | 0 | 3.9675 | 7.6733 | 7.6733 | 7.6733 | 7.6733 | 7.6733 | 7.6733 | 7.6733 | 7.6733 | 1 | 0.58454 | 0 |  |  | 20 | 72000 | 7.6733 | 0 | 0 | 3.4062 | 1.5 | 0 | 3.9675 | 7.6733 | 7.6733 | 7.6733 | 7.6733 | 7.6733 | 7.6733 | 7.6733 | 7.6733 | 0 | 0.58454 | 0 |  |  | 20 | 72000 | 7.6733 | 0 | 0 | 3.4062 | 1.5 | 0 | 3.9675 | 7.6733 | 7.6733 | 7.6733 | 7.6733 | 7.6733 | 7.6733 | 7.6733 | 7.6733 | 1 | 0.58454 | 0 |  |  | 20 | 72000 | 7.6733 | 0 | 0 | 3.4062 | 1.5 | 0 | 3.9675 | 7.6733 | 7.6733 | 7.6733 | 7.6733 | 7.6733 | 7.6733 | 7.6733 | 7.6733 | 0 | 0.58454 | 0 |  |  | 20 | 72000 | 7.6733 | 0 | 0 | 3.4062 | 1.5 | 0 | 3.9675 | 7.6733 | 7.6733 | 7.6733 | 7.6733 | 7.6733 | 7.6733 | 7.6733 | 7.6733 | 1 | 0.58454 | 0 |  |  | 20 | 72000 | 7.6733 | 0 | 0 | 3.4062 | 1.5 | 0 | 3.9675 | 7.6733 | 7.6733 | 7.6733 | 7.6733 | 7.6733 | 7.6733 | 7.6733 | 7.6733 | 0 | 0.58454 | 0
|  | 21 | 75600 | 6.7633 | 0 | 0 | 3.7846 | 1.5 | 0 | 3.0575 | 6.7633 | 6.7633 | 6.7633 | 6.7633 | 6.7633 | 6.7633 | 6.7633 | 6.7633 | 1 | 0.58893 | 0 |  |  | 21 | 75600 | 6.7633 | 0 | 0 | 3.7846 | 1.5 | 0 | 3.0575 | 6.7633 | 6.7633 | 6.7633 | 6.7633 | 6.7633 | 6.7633 | 6.7633 | 6.7633 | 0 | 0.58893 | 0 |  |  | 21 | 75600 | 6.7633 | 0 | 0 | 3.7846 | 1.5 | 0 | 3.0575 | 6.7633 | 6.7633 | 6.7633 | 6.7633 | 6.7633 | 6.7633 | 6.7633 | 6.7633 | 1 | 0.58454 | 0 |  |  | 21 | 75600 | 6.7633 | 0 | 0 | 3.7846 | 1.5 | 0 | 3.0575 | 6.7633 | 6.7633 | 6.7633 | 6.7633 | 6.7633 | 6.7633 | 6.7633 | 6.7633 | 0 | 0.58454 | 0 |  |  | 21 | 75600 | 6.7633 | 0 | 0 | 3.7846 | 1.5 | 0 | 3.0575 | 6.7633 | 6.7633 | 6.7633 | 6.7633 | 6.7633 | 6.7633 | 6.7633 | 6.7633 | 1 | 0.58454 | 0 |  |  | 21 | 75600 | 6.7633 | 0 | 0 | 3.7846 | 1.5 | 0 | 3.0575 | 6.7633 | 6.7633 | 6.7633 | 6.7633 | 6.7633 | 6.7633 | 6.7633 | 6.7633 | 0 | 0.58454 | 0 |  |  | 21 | 75600 | 6.7633 | 0 | 0 | 3.7846 | 1.5 | 0 | 3.0575 | 6.7633 | 6.7633 | 6.7633 | 6.7633 | 6.7633 | 6.7633 | 6.7633 | 6.7633 | 1 | 0.58454 | 0 |  |  | 21 | 75600 | 6.7633 | 0 | 0 | 3.7846 | 1.5 | 0 | 3.0575 | 6.7633 | 6.7633 | 6.7633 | 6.7633 | 6.7633 | 6.7633 | 6.7633 | 6.7633 | 0 | 0.58454 | 0 |  |  | 21 | 75600 | 6.7633 | 0 | 0 | 3.7846 | 1.5 | 0 | 3.0575 | 6.7633 | 6.7633 | 6.7633 | 6.7633 | 6.7633 | 6.7633 | 6.7633 | 6.7633 | 1 | 0.58454 | 0 |  |  | 21 | 75600 | 6.7633 | 0 | 0 | 3.7846 | 1.5 | 0 | 3.0575 | 6.7633 | 6.7633 | 6.7633 | 6.7633 | 6.7633 | 6.7633 | 6.7633 | 6.7633 | 0 | 0.58454 | 0
|  | 22 | 79200 | 5.7967 | 0 | 0 | 3.1538 | 0 | 0 | 2.0908 | 5.7967 | 5.7967 | 5.7967 | 5.7967 | 5.7967 | 5.7967 | 5.7967 | 5.7967 | 2 | 0.58893 | 0 |  |  | 22 | 79200 | 5.7967 | 0 | 0 | 3.1538 | 0 | 0 | 2.0908 | 5.7967 | 5.7967 | 5.7967 | 5.7967 | 5.7967 | 5.7967 | 5.7967 | 5.7967 | 0 | 0.58893 | 0 |  |  | 22 | 79200 | 5.7967 | 0 | 0 | 3.1538 | 0 | 0 | 2.0908 | 5.7967 | 5.7967 | 5.7967 | 5.7967 | 5.7967 | 5.7967 | 5.7967 | 5.7967 | 2 | 0.58454 | 0 |  |  | 22 | 79200 | 5.7967 | 0 | 0 | 3.1538 | 0 | 0 | 2.0908 | 5.7967 | 5.7967 | 5.7967 | 5.7967 | 5.7967 | 5.7967 | 5.7967 | 5.7967 | 0 | 0.58454 | 0 |  |  | 22 | 79200 | 5.7967 | 0 | 0 | 3.1538 | 0 | 0 | 2.0908 | 5.7967 | 5.7967 | 5.7967 | 5.7967 | 5.7967 | 5.7967 | 5.7967 | 5.7967 | 2 | 0.58454 | 0 |  |  | 22 | 79200 | 5.7967 | 0 | 0 | 3.1538 | 0 | 0 | 2.0908 | 5.7967 | 5.7967 | 5.7967 | 5.7967 | 5.7967 | 5.7967 | 5.7967 | 5.7967 | 0 | 0.58454 | 0 |  |  | 22 | 79200 | 5.7967 | 0 | 0 | 3.1538 | 0 | 0 | 2.0908 | 5.7967 | 5.7967 | 5.7967 | 5.7967 | 5.7967 | 5.7967 | 5.7967 | 5.7967 | 2 | 0.58454 | 0 |  |  | 22 | 79200 | 5.7967 | 0 | 0 | 3.1538 | 0 | 0 | 2.0908 | 5.7967 | 5.7967 | 5.7967 | 5.7967 | 5.7967 | 5.7967 | 5.7967 | 5.7967 | 0 | 0.58454 | 0 |  |  | 22 | 79200 | 5.7967 | 0 | 0 | 3.1538 | 0 | 0 | 2.0908 | 5.7967 | 5.7967 | 5.7967 | 5.7967 | 5.7967 | 5.7967 | 5.7967 | 5.7967 | 2 | 0.58454 | 0 |  |  | 22 | 79200 | 5.7967 | 0 | 0 | 3.1538 | 0 | 0 | 2.0908 | 5.7967 | 5.7967 | 5.7967 | 5.7967 | 5.7967 | 5.7967 | 5.7967 | 5.7967 | 0 | 0.58454 | 0
|  | 23 | 82800 | 5.0367 | 0 | 0 | 3.1538 | 0 | 0 | 1.3308 | 5.0367 | 5.0367 | 5.0367 | 5.0367 | 5.0367 | 5.0367 | 5.0367 | 5.0367 | 2 | 0.58893 | 0 |  |  | 23 | 82800 | 5.0367 | 0 | 0 | 3.1538 | 0 | 0 | 1.3308 | 5.0367 | 5.0367 | 5.0367 | 5.0367 | 5.0367 | 5.0367 | 5.0367 | 5.0367 | 0 | 0.58893 | 0 |  |  | 23 | 82800 | 5.0367 | 0 | 0 | 3.1538 | 0 | 0 | 1.3308 | 5.0367 | 5.0367 | 5.0367 | 5.0367 | 5.0367 | 5.0367 | 5.0367 | 5.0367 | 2 | 0.58454 | 0 |  |  | 23 | 82800 | 5.0367 | 0 | 0 | 3.1538 | 0 | 0 | 1.3308 | 5.0367 | 5.0367 | 5.0367 | 5.0367 | 5.0367 | 5.0367 | 5.0367 | 5.0367 | 0 | 0.58454 | 0 |  |  | 23 | 82800 | 5.0367 | 0 | 0 | 3.1538 | 0 | 0 | 1.3308 | 5.0367 | 5.0367 | 5.0367 | 5.0367 | 5.0367 | 5.0367 | 5.0367 | 5.0367 | 2 | 0.58454 | 0 |  |  | 23 | 82800 | 5.0367 | 0 | 0 | 3.1538 | 0 | 0 | 1.3308 | 5.0367 | 5.0367 | 5.0367 | 5.0367 | 5.0367 | 5.0367 | 5.0367 | 5.0367 | 0 | 0.58454 | 0 |  |  | 23 | 82800 | 5.0367 | 0 | 0 | 3.1538 | 0 | 0 | 1.3308 | 5.0367 | 5.0367 | 5.0367 | 5.0367 | 5.0367 | 5.0367 | 5.0367 | 5.0367 | 2 | 0.58454 | 0 |  |  | 23 | 82800 | 5.0367 | 0 | 0 | 3.1538 | 0 | 0 | 1.3308 | 5.0367 | 5.0367 | 5.0367 | 5.0367 | 5.0367 | 5.0367 | 5.0367 | 5.0367 | 0 | 0.58454 | 0 |  |  | 23 | 82800 | 5.0367 | 0 | 0 | 3.1538 | 0 | 0 | 1.3308 | 5.0367 | 5.0367 | 5.0367 | 5.0367 | 5.0367 | 5.0367 | 5.0367 | 5.0367 | 2 | 0.58454 | 0 |  |  | 23 | 82800 | 5.0367 | 0 | 0 | 3.1538 | 0 | 0 | 1.3308 | 5.0367 | 5.0367 | 5.0367 | 5.0367 | 5.0367 | 5.0367 | 5.0367 | 5.0367 | 0 | 0.58454 | 0
|  | 24 | 86400 | 5.4767 | 0 | 0 | 3.1538 | 0 | 0 | 1.7708 | 5.4767 | 5.4767 | 5.4767 | 5.4767 | 5.4767 | 5.4767 | 5.4767 | 5.4767 | 2 | 0.58893 | 0 |  |  | 24 | 86400 | 5.4767 | 0 | 0 | 3.1538 | 0 | 0 | 1.7708 | 5.4767 | 5.4767 | 5.4767 | 5.4767 | 5.4767 | 5.4767 | 5.4767 | 5.4767 | 0 | 0.58893 | 0 |  |  | 24 | 86400 | 5.4767 | 0 | 0 | 3.1538 | 0 | 0 | 1.7708 | 5.4767 | 5.4767 | 5.4767 | 5.4767 | 5.4767 | 5.4767 | 5.4767 | 5.4767 | 2 | 0.58454 | 0 |  |  | 24 | 86400 | 5.4767 | 0 | 0 | 3.1538 | 0 | 0 | 1.7708 | 5.4767 | 5.4767 | 5.4767 | 5.4767 | 5.4767 | 5.4767 | 5.4767 | 5.4767 | 0 | 0.58454 | 0 |  |  | 24 | 86400 | 5.4767 | 0 | 0 | 3.1538 | 0 | 0 | 1.7708 | 5.4767 | 5.4767 | 5.4767 | 5.4767 | 5.4767 | 5.4767 | 5.4767 | 5.4767 | 2 | 0.58454 | 0 |  |  | 24 | 86400 | 5.4767 | 0 | 0 | 3.1538 | 0 | 0 | 1.7708 | 5.4767 | 5.4767 | 5.4767 | 5.4767 | 5.4767 | 5.4767 | 5.4767 | 5.4767 | 0 | 0.58454 | 0 |  |  | 24 | 86400 | 5.4767 | 0 | 0 | 3.1538 | 0 | 0 | 1.7708 | 5.4767 | 5.4767 | 5.4767 | 5.4767 | 5.4767 | 5.4767 | 5.4767 | 5.4767 | 2 | 0.58454 | 0 |  |  | 24 | 86400 | 5.4767 | 0 | 0 | 3.1538 | 0 | 0 | 1.7708 | 5.4767 | 5.4767 | 5.4767 | 5.4767 | 5.4767 | 5.4767 | 5.4767 | 5.4767 | 0 | 0.58454 | 0 |  |  | 24 | 86400 | 5.4767 | 0 | 0 | 3.1538 | 0 | 0 | 1.7708 | 5.4767 | 5.4767 | 5.4767 | 5.4767 | 5.4767 | 5.4767 | 5.4767 | 5.4767 | 2 | 0.58454 | 0 |  |  | 24 | 86400 | 5.4767 | 0 | 0 | 3.1538 | 0 | 0 | 1.7708 | 5.4767 | 5.4767 | 5.4767 | 5.4767 | 5.4767 | 5.4767 | 5.4767 | 5.4767 | 0 | 0.58454 | 0
|  |  | Valor Variable | [21 empty] | Valor Variable | [21 empty] | Valor Variable | [21 empty] | Valor Variable | [21 empty] | Valor Variable | [21 empty] | Valor Variable | [21 empty] | Valor Variable | [21 empty] | Valor Variable | [21 empty] | Valor Variable | [21 empty] | Valor Variable
[5 empty] | Rad Ventanas: Sol Incidente*FS*FAV*FAR [W] | [21 empty] | Rad Ventanas: Sol Incidente*FS*FAV*FAR [W] | [21 empty] | Rad Ventanas: Sol Incidente*FS*FAV*FAR [W] | [21 empty] | Rad Ventanas: Sol Incidente*FS*FAV*FAR [W] | [21 empty] | Rad Ventanas: Sol Incidente*FS*FAV*FAR [W] | [21 empty] | Rad Ventanas: Sol Incidente*FS*FAV*FAR [W] | [21 empty] | Rad Ventanas: Sol Incidente*FS*FAV*FAR [W] | [21 empty] | Rad Ventanas: Sol Incidente*FS*FAV*FAR [W] | [21 empty] | Rad Ventanas: Sol Incidente*FS*FAV*FAR [W] | [21 empty] | Rad Ventanas: Sol Incidente*FS*FAV*FAR [W]
| Mes | Tiempo [hrs] | Tiempo [s] | T° exterior | Difuso | Directo | Qgen Pers [W/m2] | Qgen Ilum [W/m2] | Qgen Equip [W/m2] | TsolH | TsolN | TsolNE | TsolE | TsolSE | TsolS | TsolSO | TsolO | TsolNO | Clima [0, 1 o 2] | N [RAH] | G total [W/m2] |  | Mes | Tiempo [hrs] | Tiempo [s] | T° exterior | Difuso | Directo | Qgen Pers [W/m2] | Qgen Ilum [W/m2] | Qgen Equip [W/m2] | TsolH | TsolN | TsolNE | TsolE | TsolSE | TsolS | TsolSO | TsolO | TsolNO | Clima [0, 1 o 2] | N [RAH] | G total [W/m2] |  | Mes | Tiempo [hrs] | Tiempo [s] | T° exterior | Difuso | Directo | Qgen Pers [W/m2] | Qgen Ilum [W/m2] | Qgen Equip [W/m2] | TsolH | TsolN | TsolNE | TsolE | TsolSE | TsolS | TsolSO | TsolO | TsolNO | Clima [0, 1 o 2] | N [RAH] | G total [W/m2] |  | Mes | Tiempo [hrs] | Tiempo [s] | T° exterior | Difuso | Directo | Qgen Pers [W/m2] | Qgen Ilum [W/m2] | Qgen Equip [W/m2] | TsolH | TsolN | TsolNE | TsolE | TsolSE | TsolS | TsolSO | TsolO | TsolNO | Clima [0, 1 o 2] | N [RAH] | G total [W/m2] |  | Mes | Tiempo [hrs] | Tiempo [s] | T° exterior | Difuso | Directo | Qgen Pers [W/m2] | Qgen Ilum [W/m2] | Qgen Equip [W/m2] | TsolH | TsolN | TsolNE | TsolE | TsolSE | TsolS | TsolSO | TsolO | TsolNO | Clima [0, 1 o 2] | N [RAH] | G total [W/m2] |  | Mes | Tiempo [hrs] | Tiempo [s] | T° exterior | Difuso | Directo | Qgen Pers [W/m2] | Qgen Ilum [W/m2] | Qgen Equip [W/m2] | TsolH | TsolN | TsolNE | TsolE | TsolSE | TsolS | TsolSO | TsolO | TsolNO | Clima [0, 1 o 2] | N [RAH] | G total [W/m2] |  | Mes | Tiempo [hrs] | Tiempo [s] | T° exterior | Difuso | Directo | Qgen Pers [W/m2] | Qgen Ilum [W/m2] | Qgen Equip [W/m2] | TsolH | TsolN | TsolNE | TsolE | TsolSE | TsolS | TsolSO | TsolO | TsolNO | Clima [0, 1 o 2] | N [RAH] | G total [W/m2] |  | Mes | Tiempo [hrs] | Tiempo [s] | T° exterior | Difuso | Directo | Qgen Pers [W/m2] | Qgen Ilum [W/m2] | Qgen Equip [W/m2] | TsolH | TsolN | TsolNE | TsolE | TsolSE | TsolS | TsolSO | TsolO | TsolNO | Clima [0, 1 o 2] | N [RAH] | G total [W/m2] |  | Mes | Tiempo [hrs] | Tiempo [s] | T° exterior | Difuso | Directo | Qgen Pers [W/m2] | Qgen Ilum [W/m2] | Qgen Equip [W/m2] | TsolH | TsolN | TsolNE | TsolE | TsolSE | TsolS | TsolSO | TsolO | TsolNO | Clima [0, 1 o 2] | N [RAH] | G total [W/m2] |  | Mes | Tiempo [hrs] | Tiempo [s] | T° exterior | Difuso | Directo | Qgen Pers [W/m2] | Qgen Ilum [W/m2] | Qgen Equip [W/m2] | TsolH | TsolN | TsolNE | TsolE | TsolSE | TsolS | TsolSO | TsolO | TsolNO | Clima [0, 1 o 2] | N [RAH] | G total [W/m2]
| Julio | 0 | 0 | 4.6645 | 0 | 0 | 3.1538 | 0 | 0 | 0.95863 | 4.6645 | 4.6645 | 4.6645 | 4.6645 | 4.6645 | 4.6645 | 4.6645 | 4.6645 | 2 | 0.58893 | 0 |  | Julio | 0 | 0 | 4.6645 | 0 | 0 | 3.1538 | 0 | 0 | 0.95863 | 4.6645 | 4.6645 | 4.6645 | 4.6645 | 4.6645 | 4.6645 | 4.6645 | 4.6645 | 0 | 0.58893 | 0 |  | Julio | 0 | 0 | 4.6645 | 0 | 0 | 3.1538 | 0 | 0 | 0.95863 | 4.6645 | 4.6645 | 4.6645 | 4.6645 | 4.6645 | 4.6645 | 4.6645 | 4.6645 | 2 | 0.58454 | 0 |  | Julio | 0 | 0 | 4.6645 | 0 | 0 | 3.1538 | 0 | 0 | 0.95863 | 4.6645 | 4.6645 | 4.6645 | 4.6645 | 4.6645 | 4.6645 | 4.6645 | 4.6645 | 0 | 0.58454 | 0 |  | Julio | 0 | 0 | 4.6645 | 0 | 0 | 3.1538 | 0 | 0 | 0.95863 | 4.6645 | 4.6645 | 4.6645 | 4.6645 | 4.6645 | 4.6645 | 4.6645 | 4.6645 | 2 | 0.58454 | 0 |  | Julio | 0 | 0 | 4.6645 | 0 | 0 | 3.1538 | 0 | 0 | 0.95863 | 4.6645 | 4.6645 | 4.6645 | 4.6645 | 4.6645 | 4.6645 | 4.6645 | 4.6645 | 0 | 0.58454 | 0 |  | Julio | 0 | 0 | 4.6645 | 0 | 0 | 3.1538 | 0 | 0 | 0.95863 | 4.6645 | 4.6645 | 4.6645 | 4.6645 | 4.6645 | 4.6645 | 4.6645 | 4.6645 | 2 | 0.58454 | 0 |  | Julio | 0 | 0 | 4.6645 | 0 | 0 | 3.1538 | 0 | 0 | 0.95863 | 4.6645 | 4.6645 | 4.6645 | 4.6645 | 4.6645 | 4.6645 | 4.6645 | 4.6645 | 0 | 0.58454 | 0 |  | Julio | 0 | 0 | 4.6645 | 0 | 0 | 3.1538 | 0 | 0 | 0.95863 | 4.6645 | 4.6645 | 4.6645 | 4.6645 | 4.6645 | 4.6645 | 4.6645 | 4.6645 | 2 | 0.58454 | 0 |  | Julio | 0 | 0 | 4.6645 | 0 | 0 | 3.1538 | 0 | 0 | 0.95863 | 4.6645 | 4.6645 | 4.6645 | 4.6645 | 4.6645 | 4.6645 | 4.6645 | 4.6645 | 0 | 0.58454 | 0
| 7 | 1 | 3600 | 4.0581 | 0 | 0 | 3.1538 | 0 | 0 | 0.35218 | 4.0581 | 4.0581 | 4.0581 | 4.0581 | 4.0581 | 4.0581 | 4.0581 | 4.0581 | 2 | 0.58893 | 0 |  | 7 | 1 | 3600 | 4.0581 | 0 | 0 | 3.1538 | 0 | 0 | 0.35218 | 4.0581 | 4.0581 | 4.0581 | 4.0581 | 4.0581 | 4.0581 | 4.0581 | 4.0581 | 0 | 0.58893 | 0 |  | 7 | 1 | 3600 | 4.0581 | 0 | 0 | 3.1538 | 0 | 0 | 0.35218 | 4.0581 | 4.0581 | 4.0581 | 4.0581 | 4.0581 | 4.0581 | 4.0581 | 4.0581 | 2 | 0.58454 | 0 |  | 7 | 1 | 3600 | 4.0581 | 0 | 0 | 3.1538 | 0 | 0 | 0.35218 | 4.0581 | 4.0581 | 4.0581 | 4.0581 | 4.0581 | 4.0581 | 4.0581 | 4.0581 | 0 | 0.58454 | 0 |  | 7 | 1 | 3600 | 4.0581 | 0 | 0 | 3.1538 | 0 | 0 | 0.35218 | 4.0581 | 4.0581 | 4.0581 | 4.0581 | 4.0581 | 4.0581 | 4.0581 | 4.0581 | 2 | 0.58454 | 0 |  | 7 | 1 | 3600 | 4.0581 | 0 | 0 | 3.1538 | 0 | 0 | 0.35218 | 4.0581 | 4.0581 | 4.0581 | 4.0581 | 4.0581 | 4.0581 | 4.0581 | 4.0581 | 0 | 0.58454 | 0 |  | 7 | 1 | 3600 | 4.0581 | 0 | 0 | 3.1538 | 0 | 0 | 0.35218 | 4.0581 | 4.0581 | 4.0581 | 4.0581 | 4.0581 | 4.0581 | 4.0581 | 4.0581 | 2 | 0.58454 | 0 |  | 7 | 1 | 3600 | 4.0581 | 0 | 0 | 3.1538 | 0 | 0 | 0.35218 | 4.0581 | 4.0581 | 4.0581 | 4.0581 | 4.0581 | 4.0581 | 4.0581 | 4.0581 | 0 | 0.58454 | 0 |  | 7 | 1 | 3600 | 4.0581 | 0 | 0 | 3.1538 | 0 | 0 | 0.35218 | 4.0581 | 4.0581 | 4.0581 | 4.0581 | 4.0581 | 4.0581 | 4.0581 | 4.0581 | 2 | 0.58454 | 0 |  | 7 | 1 | 3600 | 4.0581 | 0 | 0 | 3.1538 | 0 | 0 | 0.35218 | 4.0581 | 4.0581 | 4.0581 | 4.0581 | 4.0581 | 4.0581 | 4.0581 | 4.0581 | 0 | 0.58454 | 0
| Tmax Dia | 2 | 7200 | 4.0516 | 0 | 0 | 3.1538 | 0 | 0 | 0.34573 | 4.0516 | 4.0516 | 4.0516 | 4.0516 | 4.0516 | 4.0516 | 4.0516 | 4.0516 | 2 | 0.58893 | 0 |  | Tmax Dia | 2 | 7200 | 4.0516 | 0 | 0 | 3.1538 | 0 | 0 | 0.34573 | 4.0516 | 4.0516 | 4.0516 | 4.0516 | 4.0516 | 4.0516 | 4.0516 | 4.0516 | 0 | 0.58893 | 0 |  | Tmax Dia | 2 | 7200 | 4.0516 | 0 | 0 | 3.1538 | 0 | 0 | 0.34573 | 4.0516 | 4.0516 | 4.0516 | 4.0516 | 4.0516 | 4.0516 | 4.0516 | 4.0516 | 2 | 0.58454 | 0 |  | Tmax Dia | 2 | 7200 | 4.0516 | 0 | 0 | 3.1538 | 0 | 0 | 0.34573 | 4.0516 | 4.0516 | 4.0516 | 4.0516 | 4.0516 | 4.0516 | 4.0516 | 4.0516 | 0 | 0.58454 | 0 |  | Tmax Dia | 2 | 7200 | 4.0516 | 0 | 0 | 3.1538 | 0 | 0 | 0.34573 | 4.0516 | 4.0516 | 4.0516 | 4.0516 | 4.0516 | 4.0516 | 4.0516 | 4.0516 | 2 | 0.58454 | 0 |  | Tmax Dia | 2 | 7200 | 4.0516 | 0 | 0 | 3.1538 | 0 | 0 | 0.34573 | 4.0516 | 4.0516 | 4.0516 | 4.0516 | 4.0516 | 4.0516 | 4.0516 | 4.0516 | 0 | 0.58454 | 0 |  | Tmax Dia | 2 | 7200 | 4.0516 | 0 | 0 | 3.1538 | 0 | 0 | 0.34573 | 4.0516 | 4.0516 | 4.0516 | 4.0516 | 4.0516 | 4.0516 | 4.0516 | 4.0516 | 2 | 0.58454 | 0 |  | Tmax Dia | 2 | 7200 | 4.0516 | 0 | 0 | 3.1538 | 0 | 0 | 0.34573 | 4.0516 | 4.0516 | 4.0516 | 4.0516 | 4.0516 | 4.0516 | 4.0516 | 4.0516 | 0 | 0.58454 | 0 |  | Tmax Dia | 2 | 7200 | 4.0516 | 0 | 0 | 3.1538 | 0 | 0 | 0.34573 | 4.0516 | 4.0516 | 4.0516 | 4.0516 | 4.0516 | 4.0516 | 4.0516 | 4.0516 | 2 | 0.58454 | 0 |  | Tmax Dia | 2 | 7200 | 4.0516 | 0 | 0 | 3.1538 | 0 | 0 | 0.34573 | 4.0516 | 4.0516 | 4.0516 | 4.0516 | 4.0516 | 4.0516 | 4.0516 | 4.0516 | 0 | 0.58454 | 0
| 23.471 | 3 | 10800 | 3.6129 | 0 | 0 | 3.1538 | 0 | 0 | -0.092979 | 3.6129 | 3.6129 | 3.6129 | 3.6129 | 3.6129 | 3.6129 | 3.6129 | 3.6129 | 2 | 0.58893 | 0 |  | 23.471 | 3 | 10800 | 3.6129 | 0 | 0 | 3.1538 | 0 | 0 | -0.092979 | 3.6129 | 3.6129 | 3.6129 | 3.6129 | 3.6129 | 3.6129 | 3.6129 | 3.6129 | 0 | 0.58893 | 0 |  | 23.471 | 3 | 10800 | 3.6129 | 0 | 0 | 3.1538 | 0 | 0 | -0.092979 | 3.6129 | 3.6129 | 3.6129 | 3.6129 | 3.6129 | 3.6129 | 3.6129 | 3.6129 | 2 | 0.58454 | 0 |  | 23.471 | 3 | 10800 | 3.6129 | 0 | 0 | 3.1538 | 0 | 0 | -0.092979 | 3.6129 | 3.6129 | 3.6129 | 3.6129 | 3.6129 | 3.6129 | 3.6129 | 3.6129 | 0 | 0.58454 | 0 |  | 23.471 | 3 | 10800 | 3.6129 | 0 | 0 | 3.1538 | 0 | 0 | -0.092979 | 3.6129 | 3.6129 | 3.6129 | 3.6129 | 3.6129 | 3.6129 | 3.6129 | 3.6129 | 2 | 0.58454 | 0 |  | 23.471 | 3 | 10800 | 3.6129 | 0 | 0 | 3.1538 | 0 | 0 | -0.092979 | 3.6129 | 3.6129 | 3.6129 | 3.6129 | 3.6129 | 3.6129 | 3.6129 | 3.6129 | 0 | 0.58454 | 0 |  | 23.471 | 3 | 10800 | 3.6129 | 0 | 0 | 3.1538 | 0 | 0 | -0.092979 | 3.6129 | 3.6129 | 3.6129 | 3.6129 | 3.6129 | 3.6129 | 3.6129 | 3.6129 | 2 | 0.58454 | 0 |  | 23.471 | 3 | 10800 | 3.6129 | 0 | 0 | 3.1538 | 0 | 0 | -0.092979 | 3.6129 | 3.6129 | 3.6129 | 3.6129 | 3.6129 | 3.6129 | 3.6129 | 3.6129 | 0 | 0.58454 | 0 |  | 23.471 | 3 | 10800 | 3.6129 | 0 | 0 | 3.1538 | 0 | 0 | -0.092979 | 3.6129 | 3.6129 | 3.6129 | 3.6129 | 3.6129 | 3.6129 | 3.6129 | 3.6129 | 2 | 0.58454 | 0 |  | 23.471 | 3 | 10800 | 3.6129 | 0 | 0 | 3.1538 | 0 | 0 | -0.092979 | 3.6129 | 3.6129 | 3.6129 | 3.6129 | 3.6129 | 3.6129 | 3.6129 | 3.6129 | 0 | 0.58454 | 0
| Tmin Dia | 4 | 14400 | 3.2129 | 0 | 0 | 3.1538 | 0 | 0 | -0.49298 | 3.2129 | 3.2129 | 3.2129 | 3.2129 | 3.2129 | 3.2129 | 3.2129 | 3.2129 | 2 | 0.58893 | 0 |  | Tmin Dia | 4 | 14400 | 3.2129 | 0 | 0 | 3.1538 | 0 | 0 | -0.49298 | 3.2129 | 3.2129 | 3.2129 | 3.2129 | 3.2129 | 3.2129 | 3.2129 | 3.2129 | 0 | 0.58893 | 0 |  | Tmin Dia | 4 | 14400 | 3.2129 | 0 | 0 | 3.1538 | 0 | 0 | -0.49298 | 3.2129 | 3.2129 | 3.2129 | 3.2129 | 3.2129 | 3.2129 | 3.2129 | 3.2129 | 2 | 0.58454 | 0 |  | Tmin Dia | 4 | 14400 | 3.2129 | 0 | 0 | 3.1538 | 0 | 0 | -0.49298 | 3.2129 | 3.2129 | 3.2129 | 3.2129 | 3.2129 | 3.2129 | 3.2129 | 3.2129 | 0 | 0.58454 | 0 |  | Tmin Dia | 4 | 14400 | 3.2129 | 0 | 0 | 3.1538 | 0 | 0 | -0.49298 | 3.2129 | 3.2129 | 3.2129 | 3.2129 | 3.2129 | 3.2129 | 3.2129 | 3.2129 | 2 | 0.58454 | 0 |  | Tmin Dia | 4 | 14400 | 3.2129 | 0 | 0 | 3.1538 | 0 | 0 | -0.49298 | 3.2129 | 3.2129 | 3.2129 | 3.2129 | 3.2129 | 3.2129 | 3.2129 | 3.2129 | 0 | 0.58454 | 0 |  | Tmin Dia | 4 | 14400 | 3.2129 | 0 | 0 | 3.1538 | 0 | 0 | -0.49298 | 3.2129 | 3.2129 | 3.2129 | 3.2129 | 3.2129 | 3.2129 | 3.2129 | 3.2129 | 2 | 0.58454 | 0 |  | Tmin Dia | 4 | 14400 | 3.2129 | 0 | 0 | 3.1538 | 0 | 0 | -0.49298 | 3.2129 | 3.2129 | 3.2129 | 3.2129 | 3.2129 | 3.2129 | 3.2129 | 3.2129 | 0 | 0.58454 | 0 |  | Tmin Dia | 4 | 14400 | 3.2129 | 0 | 0 | 3.1538 | 0 | 0 | -0.49298 | 3.2129 | 3.2129 | 3.2129 | 3.2129 | 3.2129 | 3.2129 | 3.2129 | 3.2129 | 2 | 0.58454 | 0 |  | Tmin Dia | 4 | 14400 | 3.2129 | 0 | 0 | 3.1538 | 0 | 0 | -0.49298 | 3.2129 | 3.2129 | 3.2129 | 3.2129 | 3.2129 | 3.2129 | 3.2129 | 3.2129 | 0 | 0.58454 | 0
| 18.471 | 5 | 18000 | 3.3032 | 0 | 0 | 3.1538 | 0 | 0 | -0.40266 | 3.3032 | 3.3032 | 3.3032 | 3.3032 | 3.3032 | 3.3032 | 3.3032 | 3.3032 | 2 | 0.58893 | 0 |  | 18.471 | 5 | 18000 | 3.3032 | 0 | 0 | 3.1538 | 0 | 0 | -0.40266 | 3.3032 | 3.3032 | 3.3032 | 3.3032 | 3.3032 | 3.3032 | 3.3032 | 3.3032 | 0 | 0.58893 | 0 |  | 18.471 | 5 | 18000 | 3.3032 | 0 | 0 | 3.1538 | 0 | 0 | -0.40266 | 3.3032 | 3.3032 | 3.3032 | 3.3032 | 3.3032 | 3.3032 | 3.3032 | 3.3032 | 2 | 0.58454 | 0 |  | 18.471 | 5 | 18000 | 3.3032 | 0 | 0 | 3.1538 | 0 | 0 | -0.40266 | 3.3032 | 3.3032 | 3.3032 | 3.3032 | 3.3032 | 3.3032 | 3.3032 | 3.3032 | 0 | 0.58454 | 0 |  | 18.471 | 5 | 18000 | 3.3032 | 0 | 0 | 3.1538 | 0 | 0 | -0.40266 | 3.3032 | 3.3032 | 3.3032 | 3.3032 | 3.3032 | 3.3032 | 3.3032 | 3.3032 | 2 | 0.58454 | 0 |  | 18.471 | 5 | 18000 | 3.3032 | 0 | 0 | 3.1538 | 0 | 0 | -0.40266 | 3.3032 | 3.3032 | 3.3032 | 3.3032 | 3.3032 | 3.3032 | 3.3032 | 3.3032 | 0 | 0.58454 | 0 |  | 18.471 | 5 | 18000 | 3.3032 | 0 | 0 | 3.1538 | 0 | 0 | -0.40266 | 3.3032 | 3.3032 | 3.3032 | 3.3032 | 3.3032 | 3.3032 | 3.3032 | 3.3032 | 2 | 0.58454 | 0 |  | 18.471 | 5 | 18000 | 3.3032 | 0 | 0 | 3.1538 | 0 | 0 | -0.40266 | 3.3032 | 3.3032 | 3.3032 | 3.3032 | 3.3032 | 3.3032 | 3.3032 | 3.3032 | 0 | 0.58454 | 0 |  | 18.471 | 5 | 18000 | 3.3032 | 0 | 0 | 3.1538 | 0 | 0 | -0.40266 | 3.3032 | 3.3032 | 3.3032 | 3.3032 | 3.3032 | 3.3032 | 3.3032 | 3.3032 | 2 | 0.58454 | 0 |  | 18.471 | 5 | 18000 | 3.3032 | 0 | 0 | 3.1538 | 0 | 0 | -0.40266 | 3.3032 | 3.3032 | 3.3032 | 3.3032 | 3.3032 | 3.3032 | 3.3032 | 3.3032 | 0 | 0.58454 | 0
| Tmax Noche | 6 | 21600 | 4.1613 | 0.36445 | 0 | 2.5231 | 0 | 0 | 0.45882 | 4.1685 | 4.167 | 4.1648 | 4.1632 | 4.163 | 4.1632 | 4.1648 | 4.167 | 2 | 0.58893 | 0.12545 |  | Tmax Noche | 6 | 21600 | 4.1613 | 0.36445 | 0 | 2.5231 | 0 | 0 | 0.45882 | 4.1685 | 4.167 | 4.1648 | 4.1632 | 4.163 | 4.1632 | 4.1648 | 4.167 | 0 | 0.58893 | 0.12545 |  | Tmax Noche | 6 | 21600 | 4.1613 | 0.36445 | 0 | 2.5231 | 0 | 0 | 0.46057 | 4.1685 | 4.167 | 4.1648 | 4.1632 | 4.163 | 4.1632 | 4.1648 | 4.167 | 2 | 0.58454 | 0.12545 |  | Tmax Noche | 6 | 21600 | 4.1613 | 0.36445 | 0 | 2.5231 | 0 | 0 | 0.46057 | 4.1685 | 4.167 | 4.1648 | 4.1632 | 4.163 | 4.1632 | 4.1648 | 4.167 | 0 | 0.58454 | 0.12545 |  | Tmax Noche | 6 | 21600 | 4.1613 | 0.36445 | 0 | 2.5231 | 0 | 0 | 0.46057 | 4.1685 | 4.167 | 4.1648 | 4.1632 | 4.163 | 4.1632 | 4.1648 | 4.167 | 2 | 0.58454 | 0.12545 |  | Tmax Noche | 6 | 21600 | 4.1613 | 0.36445 | 0 | 2.5231 | 0 | 0 | 0.46057 | 4.1685 | 4.167 | 4.1648 | 4.1632 | 4.163 | 4.1632 | 4.1648 | 4.167 | 0 | 0.58454 | 0.12545 |  | Tmax Noche | 6 | 21600 | 4.1613 | 0.36445 | 0 | 2.5231 | 0 | 0 | 0.46057 | 4.1685 | 4.167 | 4.1648 | 4.1632 | 4.163 | 4.1632 | 4.1648 | 4.167 | 2 | 0.58454 | 0.12545 |  | Tmax Noche | 6 | 21600 | 4.1613 | 0.36445 | 0 | 2.5231 | 0 | 0 | 0.46057 | 4.1685 | 4.167 | 4.1648 | 4.1632 | 4.163 | 4.1632 | 4.1648 | 4.167 | 0 | 0.58454 | 0.12545 |  | Tmax Noche | 6 | 21600 | 4.1613 | 0.36445 | 0 | 2.5231 | 0 | 0 | 0.46057 | 4.1685 | 4.167 | 4.1648 | 4.1632 | 4.163 | 4.1632 | 4.1648 | 4.167 | 2 | 0.58454 | 0.12545 |  | Tmax Noche | 6 | 21600 | 4.1613 | 0.36445 | 0 | 2.5231 | 0 | 0 | 0.46057 | 4.1685 | 4.167 | 4.1648 | 4.1632 | 4.163 | 4.1632 | 4.1648 | 4.167 | 0 | 0.58454 | 0.12545
| 23.471 | 7 | 25200 | 5.2065 | 91.6422 | 14.6117 | 3.0277 | 0 | 0 | 2.2774 | 6.8435 | 6.5181 | 6.0073 | 5.633 | 5.5917 | 5.633 | 6.0073 | 6.5181 | 1 | 0.58893 | 28.5842 |  | 23.471 | 7 | 25200 | 5.2065 | 91.6422 | 14.6117 | 3.0277 | 0 | 0 | 2.2774 | 6.8435 | 6.5181 | 6.0073 | 5.633 | 5.5917 | 5.633 | 6.0073 | 6.5181 | 0 | 0.58893 | 28.5842 |  | 23.471 | 7 | 25200 | 5.2065 | 91.6422 | 14.6117 | 3.0277 | 0 | 0 | 2.6776 | 6.8435 | 6.5181 | 6.0073 | 5.633 | 5.5917 | 5.633 | 6.0073 | 6.5181 | 1 | 0.58454 | 28.5842 |  | 23.471 | 7 | 25200 | 5.2065 | 91.6422 | 14.6117 | 3.0277 | 0 | 0 | 2.6776 | 6.8435 | 6.5181 | 6.0073 | 5.633 | 5.5917 | 5.633 | 6.0073 | 6.5181 | 0 | 0.58454 | 28.5842 |  | 23.471 | 7 | 25200 | 5.2065 | 91.6422 | 4.7515 | 3.0277 | 0 | 0 | 2.6776 | 6.8435 | 6.5181 | 6.0073 | 5.633 | 5.5917 | 5.633 | 6.0073 | 6.5181 | 1 | 0.58454 | 28.5842 |  | 23.471 | 7 | 25200 | 5.2065 | 91.6422 | 4.7515 | 3.0277 | 0 | 0 | 2.6776 | 6.8435 | 6.5181 | 6.0073 | 5.633 | 5.5917 | 5.633 | 6.0073 | 6.5181 | 0 | 0.58454 | 28.5842 |  | 23.471 | 7 | 25200 | 5.2065 | 91.6422 | 0 | 3.0277 | 0 | 0 | 2.6776 | 6.8435 | 6.5181 | 6.0073 | 5.633 | 5.5917 | 5.633 | 6.0073 | 6.5181 | 1 | 0.58454 | 28.5842 |  | 23.471 | 7 | 25200 | 5.2065 | 91.6422 | 0 | 3.0277 | 0 | 0 | 2.6776 | 6.8435 | 6.5181 | 6.0073 | 5.633 | 5.5917 | 5.633 | 6.0073 | 6.5181 | 0 | 0.58454 | 28.5842 |  | 23.471 | 7 | 25200 | 5.2065 | 91.6422 | 14.6117 | 3.0277 | 0 | 0 | 2.6776 | 6.8435 | 6.5181 | 6.0073 | 5.633 | 5.5917 | 5.633 | 6.0073 | 6.5181 | 1 | 0.58454 | 28.5842 |  | 23.471 | 7 | 25200 | 5.2065 | 91.6422 | 14.6117 | 3.0277 | 0 | 0 | 2.6776 | 6.8435 | 6.5181 | 6.0073 | 5.633 | 5.5917 | 5.633 | 6.0073 | 6.5181 | 0 | 0.58454 | 28.5842
| Tmin Noche | 8 | 28800 | 6.4258 | 280.6915 | 83.9141 | 1.5138 | 0 | 0 | 5.376 | 12.023 | 10.9106 | 9.1641 | 7.8842 | 7.743 | 7.8842 | 9.1641 | 10.9106 | 1 | 0.58893 | 97.733 |  | Tmin Noche | 8 | 28800 | 6.4258 | 280.6915 | 83.9141 | 1.5138 | 0 | 0 | 5.376 | 12.023 | 10.9106 | 9.1641 | 7.8842 | 7.743 | 7.8842 | 9.1641 | 10.9106 | 0 | 0.58893 | 97.733 |  | Tmin Noche | 8 | 28800 | 6.4258 | 280.6915 | 83.9141 | 1.5138 | 0 | 0 | 6.7442 | 12.023 | 10.9106 | 9.1641 | 7.8842 | 7.743 | 7.8842 | 9.1641 | 10.9106 | 1 | 0.58454 | 97.733 |  | Tmin Noche | 8 | 28800 | 6.4258 | 280.6915 | 83.9141 | 1.5138 | 0 | 0 | 6.7442 | 12.023 | 10.9106 | 9.1641 | 7.8842 | 7.743 | 7.8842 | 9.1641 | 10.9106 | 0 | 0.58454 | 97.733 |  | Tmin Noche | 8 | 28800 | 6.4258 | 280.6915 | 27.2878 | 1.5138 | 0 | 0 | 6.7442 | 12.023 | 10.9106 | 9.1641 | 7.8842 | 7.743 | 7.8842 | 9.1641 | 10.9106 | 1 | 0.58454 | 97.733 |  | Tmin Noche | 8 | 28800 | 6.4258 | 280.6915 | 27.2878 | 1.5138 | 0 | 0 | 6.7442 | 12.023 | 10.9106 | 9.1641 | 7.8842 | 7.743 | 7.8842 | 9.1641 | 10.9106 | 0 | 0.58454 | 97.733 |  | Tmin Noche | 8 | 28800 | 6.4258 | 280.6915 | 0 | 1.5138 | 0 | 0 | 6.7442 | 12.023 | 10.9106 | 9.1641 | 7.8842 | 7.743 | 7.8842 | 9.1641 | 10.9106 | 1 | 0.58454 | 97.733 |  | Tmin Noche | 8 | 28800 | 6.4258 | 280.6915 | 0 | 1.5138 | 0 | 0 | 6.7442 | 12.023 | 10.9106 | 9.1641 | 7.8842 | 7.743 | 7.8842 | 9.1641 | 10.9106 | 0 | 0.58454 | 97.733 |  | Tmin Noche | 8 | 28800 | 6.4258 | 280.6915 | 83.9141 | 1.5138 | 0 | 0 | 6.7442 | 12.023 | 10.9106 | 9.1641 | 7.8842 | 7.743 | 7.8842 | 9.1641 | 10.9106 | 1 | 0.58454 | 97.733 |  | Tmin Noche | 8 | 28800 | 6.4258 | 280.6915 | 83.9141 | 1.5138 | 0 | 0 | 6.7442 | 12.023 | 10.9106 | 9.1641 | 7.8842 | 7.743 | 7.8842 | 9.1641 | 10.9106 | 0 | 0.58454 | 97.733
| 17 | 9 | 32400 | 8.2129 | 444.627 | 244.7122 | 0.94615 | 0 | 0 | 9.5042 | 18.7437 | 16.6509 | 13.3648 | 10.9568 | 10.6911 | 10.9568 | 13.3648 | 16.6509 | 1 | 0.58893 | 183.8799 |  | 17 | 9 | 32400 | 8.2129 | 444.627 | 244.7122 | 0.94615 | 0 | 0 | 9.5042 | 18.7437 | 16.6509 | 13.3648 | 10.9568 | 10.6911 | 10.9568 | 13.3648 | 16.6509 | 0 | 0.58893 | 183.8799 |  | 17 | 9 | 32400 | 8.2129 | 444.627 | 244.7122 | 0.94615 | 0 | 0 | 12.0785 | 18.7437 | 16.6509 | 13.3648 | 10.9568 | 10.6911 | 10.9568 | 13.3648 | 16.6509 | 1 | 0.58454 | 183.8799 |  | 17 | 9 | 32400 | 8.2129 | 444.627 | 244.7122 | 0.94615 | 0 | 0 | 12.0785 | 18.7437 | 16.6509 | 13.3648 | 10.9568 | 10.6911 | 10.9568 | 13.3648 | 16.6509 | 0 | 0.58454 | 183.8799 |  | 17 | 9 | 32400 | 8.2129 | 444.627 | 79.5772 | 0.94615 | 0 | 0 | 12.0785 | 18.7437 | 16.6509 | 13.3648 | 10.9568 | 10.6911 | 10.9568 | 13.3648 | 16.6509 | 1 | 0.58454 | 183.8799 |  | 17 | 9 | 32400 | 8.2129 | 444.627 | 79.5772 | 0.94615 | 0 | 0 | 12.0785 | 18.7437 | 16.6509 | 13.3648 | 10.9568 | 10.6911 | 10.9568 | 13.3648 | 16.6509 | 0 | 0.58454 | 183.8799 |  | 17 | 9 | 32400 | 8.2129 | 444.627 | 0 | 0.94615 | 0 | 0 | 12.0785 | 18.7437 | 16.6509 | 13.3648 | 10.9568 | 10.6911 | 10.9568 | 13.3648 | 16.6509 | 1 | 0.58454 | 183.8799 |  | 17 | 9 | 32400 | 8.2129 | 444.627 | 0 | 0.94615 | 0 | 0 | 12.0785 | 18.7437 | 16.6509 | 13.3648 | 10.9568 | 10.6911 | 10.9568 | 13.3648 | 16.6509 | 0 | 0.58454 | 183.8799 |  | 17 | 9 | 32400 | 8.2129 | 444.627 | 244.7122 | 0.94615 | 0 | 0 | 12.0785 | 18.7437 | 16.6509 | 13.3648 | 10.9568 | 10.6911 | 10.9568 | 13.3648 | 16.6509 | 1 | 0.58454 | 183.8799 |  | 17 | 9 | 32400 | 8.2129 | 444.627 | 244.7122 | 0.94615 | 0 | 0 | 12.0785 | 18.7437 | 16.6509 | 13.3648 | 10.9568 | 10.6911 | 10.9568 | 13.3648 | 16.6509 | 0 | 0.58454 | 183.8799
| Tsuelo | 10 | 36000 | 9.6484 | 533.9831 | 393.4831 | 0.94615 | 0 | 0 | 12.6477 | 23.7786 | 20.9704 | 16.5612 | 13.3302 | 12.9736 | 13.3302 | 16.5612 | 20.9704 | 1 | 0.58893 | 246.7294 |  | Tsuelo | 10 | 36000 | 9.6484 | 533.9831 | 393.4831 | 0.94615 | 0 | 0 | 12.6477 | 23.7786 | 20.9704 | 16.5612 | 13.3302 | 12.9736 | 13.3302 | 16.5612 | 20.9704 | 0 | 0.58893 | 246.7294 |  | Tsuelo | 10 | 36000 | 9.6484 | 533.9831 | 393.4831 | 0.94615 | 0 | 0 | 16.102 | 23.7786 | 20.9704 | 16.5612 | 13.3302 | 12.9736 | 13.3302 | 16.5612 | 20.9704 | 1 | 0.58454 | 246.7294 |  | Tsuelo | 10 | 36000 | 9.6484 | 533.9831 | 393.4831 | 0.94615 | 0 | 0 | 16.102 | 23.7786 | 20.9704 | 16.5612 | 13.3302 | 12.9736 | 13.3302 | 16.5612 | 20.9704 | 0 | 0.58454 | 246.7294 |  | Tsuelo | 10 | 36000 | 9.6484 | 533.9831 | 127.9555 | 0.94615 | 0 | 0 | 16.102 | 23.7786 | 20.9704 | 16.5612 | 13.3302 | 12.9736 | 13.3302 | 16.5612 | 20.9704 | 1 | 0.58454 | 246.7294 |  | Tsuelo | 10 | 36000 | 9.6484 | 533.9831 | 127.9555 | 0.94615 | 0 | 0 | 16.102 | 23.7786 | 20.9704 | 16.5612 | 13.3302 | 12.9736 | 13.3302 | 16.5612 | 20.9704 | 0 | 0.58454 | 246.7294 |  | Tsuelo | 10 | 36000 | 9.6484 | 533.9831 | 0 | 0.94615 | 0 | 0 | 16.102 | 23.7786 | 20.9704 | 16.5612 | 13.3302 | 12.9736 | 13.3302 | 16.5612 | 20.9704 | 1 | 0.58454 | 246.7294 |  | Tsuelo | 10 | 36000 | 9.6484 | 533.9831 | 0 | 0.94615 | 0 | 0 | 16.102 | 23.7786 | 20.9704 | 16.5612 | 13.3302 | 12.9736 | 13.3302 | 16.5612 | 20.9704 | 0 | 0.58454 | 246.7294 |  | Tsuelo | 10 | 36000 | 9.6484 | 533.9831 | 393.4831 | 0.94615 | 0 | 0 | 16.102 | 23.7786 | 20.9704 | 16.5612 | 13.3302 | 12.9736 | 13.3302 | 16.5612 | 20.9704 | 1 | 0.58454 | 246.7294 |  | Tsuelo | 10 | 36000 | 9.6484 | 533.9831 | 393.4831 | 0.94615 | 0 | 0 | 16.102 | 23.7786 | 20.9704 | 16.5612 | 13.3302 | 12.9736 | 13.3302 | 16.5612 | 20.9704 | 0 | 0.58454 | 246.7294
| 8.1215 | 11 | 39600 | 10.7065 | 544.022 | 606.6629 | 0.94615 | 0 | 0 | 15.286 | 28.1666 | 24.6967 | 19.2484 | 15.2559 | 14.8153 | 15.2559 | 19.2484 | 24.6967 | 1 | 0.58893 | 304.8746 |  | 8.1215 | 11 | 39600 | 10.7065 | 544.022 | 606.6629 | 0.94615 | 0 | 0 | 15.286 | 28.1666 | 24.6967 | 19.2484 | 15.2559 | 14.8153 | 15.2559 | 19.2484 | 24.6967 | 0 | 0.58893 | 304.8746 |  | 8.1215 | 11 | 39600 | 10.7065 | 544.022 | 606.6629 | 0.94615 | 0 | 0 | 19.5542 | 28.1666 | 24.6967 | 19.2484 | 15.2559 | 14.8153 | 15.2559 | 19.2484 | 24.6967 | 1 | 0.58454 | 304.8746 |  | 8.1215 | 11 | 39600 | 10.7065 | 544.022 | 606.6629 | 0.94615 | 0 | 0 | 19.5542 | 28.1666 | 24.6967 | 19.2484 | 15.2559 | 14.8153 | 15.2559 | 19.2484 | 24.6967 | 0 | 0.58454 | 304.8746 |  | 8.1215 | 11 | 39600 | 10.7065 | 544.022 | 197.2787 | 0.94615 | 0 | 0 | 19.5542 | 28.1666 | 24.6967 | 19.2484 | 15.2559 | 14.8153 | 15.2559 | 19.2484 | 24.6967 | 1 | 0.58454 | 304.8746 |  | 8.1215 | 11 | 39600 | 10.7065 | 544.022 | 197.2787 | 0.94615 | 0 | 0 | 19.5542 | 28.1666 | 24.6967 | 19.2484 | 15.2559 | 14.8153 | 15.2559 | 19.2484 | 24.6967 | 0 | 0.58454 | 304.8746 |  | 8.1215 | 11 | 39600 | 10.7065 | 544.022 | 0 | 0.94615 | 0 | 0 | 19.5542 | 28.1666 | 24.6967 | 19.2484 | 15.2559 | 14.8153 | 15.2559 | 19.2484 | 24.6967 | 1 | 0.58454 | 304.8746 |  | 8.1215 | 11 | 39600 | 10.7065 | 544.022 | 0 | 0.94615 | 0 | 0 | 19.5542 | 28.1666 | 24.6967 | 19.2484 | 15.2559 | 14.8153 | 15.2559 | 19.2484 | 24.6967 | 0 | 0.58454 | 304.8746 |  | 8.1215 | 11 | 39600 | 10.7065 | 544.022 | 606.6629 | 0.94615 | 0 | 0 | 19.5542 | 28.1666 | 24.6967 | 19.2484 | 15.2559 | 14.8153 | 15.2559 | 19.2484 | 24.6967 | 1 | 0.58454 | 304.8746 |  | 8.1215 | 11 | 39600 | 10.7065 | 544.022 | 606.6629 | 0.94615 | 0 | 0 | 19.5542 | 28.1666 | 24.6967 | 19.2484 | 15.2559 | 14.8153 | 15.2559 | 19.2484 | 24.6967 | 0 | 0.58454 | 304.8746
| Infil RAH | 12 | 43200 | 11.9032 | 524.5075 | 485.4957 | 0.94615 | 0 | 0 | 15.4831 | 27.2568 | 24.2056 | 19.4146 | 15.9038 | 15.5163 | 15.9038 | 19.4146 | 24.2056 | 1 | 0.58893 | 268.0914 |  | Infil RAH | 12 | 43200 | 11.9032 | 524.5075 | 485.4957 | 0.94615 | 0 | 0 | 15.4831 | 27.2568 | 24.2056 | 19.4146 | 15.9038 | 15.5163 | 15.9038 | 19.4146 | 24.2056 | 0 | 0.58893 | 268.0914 |  | Infil RAH | 12 | 43200 | 11.9032 | 524.5075 | 485.4957 | 0.94615 | 0 | 0 | 19.2364 | 27.2568 | 24.2056 | 19.4146 | 15.9038 | 15.5163 | 15.9038 | 19.4146 | 24.2056 | 1 | 0.58454 | 268.0914 |  | Infil RAH | 12 | 43200 | 11.9032 | 524.5075 | 485.4957 | 0.94615 | 0 | 0 | 19.2364 | 27.2568 | 24.2056 | 19.4146 | 15.9038 | 15.5163 | 15.9038 | 19.4146 | 24.2056 | 0 | 0.58454 | 268.0914 |  | Infil RAH | 12 | 43200 | 11.9032 | 524.5075 | 0 | 0.94615 | 0 | 0 | 19.2364 | 27.2568 | 24.2056 | 19.4146 | 15.9038 | 15.5163 | 15.9038 | 19.4146 | 24.2056 | 1 | 0.58454 | 268.0914 |  | Infil RAH | 12 | 43200 | 11.9032 | 524.5075 | 0 | 0.94615 | 0 | 0 | 19.2364 | 27.2568 | 24.2056 | 19.4146 | 15.9038 | 15.5163 | 15.9038 | 19.4146 | 24.2056 | 0 | 0.58454 | 268.0914 |  | Infil RAH | 12 | 43200 | 11.9032 | 524.5075 | 0 | 0.94615 | 0 | 0 | 19.2364 | 27.2568 | 24.2056 | 19.4146 | 15.9038 | 15.5163 | 15.9038 | 19.4146 | 24.2056 | 1 | 0.58454 | 268.0914 |  | Infil RAH | 12 | 43200 | 11.9032 | 524.5075 | 0 | 0.94615 | 0 | 0 | 19.2364 | 27.2568 | 24.2056 | 19.4146 | 15.9038 | 15.5163 | 15.9038 | 19.4146 | 24.2056 | 0 | 0.58454 | 268.0914 |  | Infil RAH | 12 | 43200 | 11.9032 | 524.5075 | 485.4957 | 0.94615 | 0 | 0 | 19.2364 | 27.2568 | 24.2056 | 19.4146 | 15.9038 | 15.5163 | 15.9038 | 19.4146 | 24.2056 | 1 | 0.58454 | 268.0914 |  | Infil RAH | 12 | 43200 | 11.9032 | 524.5075 | 485.4957 | 0.94615 | 0 | 0 | 19.2364 | 27.2568 | 24.2056 | 19.4146 | 15.9038 | 15.5163 | 15.9038 | 19.4146 | 24.2056 | 0 | 0.58454 | 268.0914
| 0.21328 | 13 | 46800 | 12.9548 | 526.5616 | 497.0404 | 0.94615 | 0 | 0 | 16.6314 | 28.5122 | 25.4204 | 20.5659 | 17.0085 | 16.6159 | 17.0085 | 20.5659 | 25.4204 | 1 | 0.58893 | 271.6487 |  | 0.21328 | 13 | 46800 | 12.9548 | 526.5616 | 497.0404 | 0.94615 | 0 | 0 | 16.6314 | 28.5122 | 25.4204 | 20.5659 | 17.0085 | 16.6159 | 17.0085 | 20.5659 | 25.4204 | 0 | 0.58893 | 271.6487 |  | 0.21767 | 13 | 46800 | 12.9548 | 526.5616 | 497.0404 | 0.94615 | 0 | 0 | 20.4345 | 28.5122 | 25.4204 | 20.5659 | 17.0085 | 16.6159 | 17.0085 | 20.5659 | 25.4204 | 1 | 0.58454 | 271.6487 |  | 0.21767 | 13 | 46800 | 12.9548 | 526.5616 | 497.0404 | 0.94615 | 0 | 0 | 20.4345 | 28.5122 | 25.4204 | 20.5659 | 17.0085 | 16.6159 | 17.0085 | 20.5659 | 25.4204 | 0 | 0.58454 | 271.6487 |  | 0.21767 | 13 | 46800 | 12.9548 | 526.5616 | 0 | 0.94615 | 0 | 0 | 20.4345 | 28.5122 | 25.4204 | 20.5659 | 17.0085 | 16.6159 | 17.0085 | 20.5659 | 25.4204 | 1 | 0.58454 | 271.6487 |  | 0.21767 | 13 | 46800 | 12.9548 | 526.5616 | 0 | 0.94615 | 0 | 0 | 20.4345 | 28.5122 | 25.4204 | 20.5659 | 17.0085 | 16.6159 | 17.0085 | 20.5659 | 25.4204 | 0 | 0.58454 | 271.6487 |  | 0.21767 | 13 | 46800 | 12.9548 | 526.5616 | 161.631 | 0.94615 | 0 | 0 | 20.4345 | 28.5122 | 25.4204 | 20.5659 | 17.0085 | 16.6159 | 17.0085 | 20.5659 | 25.4204 | 1 | 0.58454 | 271.6487 |  | 0.21767 | 13 | 46800 | 12.9548 | 526.5616 | 161.631 | 0.94615 | 0 | 0 | 20.4345 | 28.5122 | 25.4204 | 20.5659 | 17.0085 | 16.6159 | 17.0085 | 20.5659 | 25.4204 | 0 | 0.58454 | 271.6487 |  | 0.21767 | 13 | 46800 | 12.9548 | 526.5616 | 497.0404 | 0.94615 | 0 | 0 | 20.4345 | 28.5122 | 25.4204 | 20.5659 | 17.0085 | 16.6159 | 17.0085 | 20.5659 | 25.4204 | 1 | 0.58454 | 271.6487 |  | 0.21767 | 13 | 46800 | 12.9548 | 526.5616 | 497.0404 | 0.94615 | 0 | 0 | 20.4345 | 28.5122 | 25.4204 | 20.5659 | 17.0085 | 16.6159 | 17.0085 | 20.5659 | 25.4204 | 0 | 0.58454 | 271.6487
| Cat Mes | 14 | 50400 | 14.2613 | 439.9886 | 223.2426 | 0.94615 | 0 | 0 | 15.3668 | 24.4005 | 22.3855 | 19.2217 | 16.9032 | 16.6473 | 16.9032 | 19.2217 | 22.3855 | 1 | 0.58893 | 177.043 |  | Cat Mes | 14 | 50400 | 14.2613 | 439.9886 | 223.2426 | 0.94615 | 0 | 0 | 15.3668 | 24.4005 | 22.3855 | 19.2217 | 16.9032 | 16.6473 | 16.9032 | 19.2217 | 22.3855 | 0 | 0.58893 | 177.043 |  | Cat Mes | 14 | 50400 | 14.2613 | 439.9886 | 223.2426 | 0.94615 | 0 | 0 | 17.8454 | 24.4005 | 22.3855 | 19.2217 | 16.9032 | 16.6473 | 16.9032 | 19.2217 | 22.3855 | 1 | 0.58454 | 177.043 |  | Cat Mes | 14 | 50400 | 14.2613 | 439.9886 | 223.2426 | 0.94615 | 0 | 0 | 17.8454 | 24.4005 | 22.3855 | 19.2217 | 16.9032 | 16.6473 | 16.9032 | 19.2217 | 22.3855 | 0 | 0.58454 | 177.043 |  | Cat Mes | 14 | 50400 | 14.2613 | 439.9886 | 0 | 0.94615 | 0 | 0 | 17.8454 | 24.4005 | 22.3855 | 19.2217 | 16.9032 | 16.6473 | 16.9032 | 19.2217 | 22.3855 | 1 | 0.58454 | 177.043 |  | Cat Mes | 14 | 50400 | 14.2613 | 439.9886 | 0 | 0.94615 | 0 | 0 | 17.8454 | 24.4005 | 22.3855 | 19.2217 | 16.9032 | 16.6473 | 16.9032 | 19.2217 | 22.3855 | 0 | 0.58454 | 177.043 |  | Cat Mes | 14 | 50400 | 14.2613 | 439.9886 | 72.5955 | 0.94615 | 0 | 0 | 17.8454 | 24.4005 | 22.3855 | 19.2217 | 16.9032 | 16.6473 | 16.9032 | 19.2217 | 22.3855 | 1 | 0.58454 | 177.043 |  | Cat Mes | 14 | 50400 | 14.2613 | 439.9886 | 72.5955 | 0.94615 | 0 | 0 | 17.8454 | 24.4005 | 22.3855 | 19.2217 | 16.9032 | 16.6473 | 16.9032 | 19.2217 | 22.3855 | 0 | 0.58454 | 177.043 |  | Cat Mes | 14 | 50400 | 14.2613 | 439.9886 | 223.2426 | 0.94615 | 0 | 0 | 17.8454 | 24.4005 | 22.3855 | 19.2217 | 16.9032 | 16.6473 | 16.9032 | 19.2217 | 22.3855 | 1 | 0.58454 | 177.043 |  | Cat Mes | 14 | 50400 | 14.2613 | 439.9886 | 223.2426 | 0.94615 | 0 | 0 | 17.8454 | 24.4005 | 22.3855 | 19.2217 | 16.9032 | 16.6473 | 16.9032 | 19.2217 | 22.3855 | 0 | 0.58454 | 177.043
| i | 15 | 54000 | 13.9258 | 274.7278 | 61.4451 | 0.94615 | 0 | 0 | 12.6734 | 19.096 | 18.0685 | 16.4552 | 15.273 | 15.1425 | 15.273 | 16.4552 | 18.0685 | 1 | 0.58893 | 90.2778 |  | i | 15 | 54000 | 13.9258 | 274.7278 | 61.4451 | 0.94615 | 0 | 0 | 12.6734 | 19.096 | 18.0685 | 16.4552 | 15.273 | 15.1425 | 15.273 | 16.4552 | 18.0685 | 0 | 0.58893 | 90.2778 |  | i | 15 | 54000 | 13.9258 | 274.7278 | 61.4451 | 0.94615 | 0 | 0 | 13.9372 | 19.096 | 18.0685 | 16.4552 | 15.273 | 15.1425 | 15.273 | 16.4552 | 18.0685 | 1 | 0.58454 | 90.2778 |  | i | 15 | 54000 | 13.9258 | 274.7278 | 61.4451 | 0.94615 | 0 | 0 | 13.9372 | 19.096 | 18.0685 | 16.4552 | 15.273 | 15.1425 | 15.273 | 16.4552 | 18.0685 | 0 | 0.58454 | 90.2778 |  | i | 15 | 54000 | 13.9258 | 274.7278 | 0 | 0.94615 | 0 | 0 | 13.9372 | 19.096 | 18.0685 | 16.4552 | 15.273 | 15.1425 | 15.273 | 16.4552 | 18.0685 | 1 | 0.58454 | 90.2778 |  | i | 15 | 54000 | 13.9258 | 274.7278 | 0 | 0.94615 | 0 | 0 | 13.9372 | 19.096 | 18.0685 | 16.4552 | 15.273 | 15.1425 | 15.273 | 16.4552 | 18.0685 | 0 | 0.58454 | 90.2778 |  | i | 15 | 54000 | 13.9258 | 274.7278 | 19.9811 | 0.94615 | 0 | 0 | 13.9372 | 19.096 | 18.0685 | 16.4552 | 15.273 | 15.1425 | 15.273 | 16.4552 | 18.0685 | 1 | 0.58454 | 90.2778 |  | i | 15 | 54000 | 13.9258 | 274.7278 | 19.9811 | 0.94615 | 0 | 0 | 13.9372 | 19.096 | 18.0685 | 16.4552 | 15.273 | 15.1425 | 15.273 | 16.4552 | 18.0685 | 0 | 0.58454 | 90.2778 |  | i | 15 | 54000 | 13.9258 | 274.7278 | 61.4451 | 0.94615 | 0 | 0 | 13.9372 | 19.096 | 18.0685 | 16.4552 | 15.273 | 15.1425 | 15.273 | 16.4552 | 18.0685 | 1 | 0.58454 | 90.2778 |  | i | 15 | 54000 | 13.9258 | 274.7278 | 61.4451 | 0.94615 | 0 | 0 | 13.9372 | 19.096 | 18.0685 | 16.4552 | 15.273 | 15.1425 | 15.273 | 16.4552 | 18.0685 | 0 | 0.58454 | 90.2778
|  | 16 | 57600 | 13.3387 | 76.9649 | 9.3046 | 1.1354 | 0 | 0 | 10.2643 | 14.6694 | 14.4049 | 13.9897 | 13.6854 | 13.6518 | 13.6854 | 13.9897 | 14.4049 | 1 | 0.58893 | 23.2348 |  |  | 16 | 57600 | 13.3387 | 76.9649 | 9.3046 | 1.1354 | 0 | 0 | 10.2643 | 14.6694 | 14.4049 | 13.9897 | 13.6854 | 13.6518 | 13.6854 | 13.9897 | 14.4049 | 0 | 0.58893 | 23.2348 |  |  | 16 | 57600 | 13.3387 | 76.9649 | 9.3046 | 1.1354 | 0 | 0 | 10.5896 | 14.6694 | 14.4049 | 13.9897 | 13.6854 | 13.6518 | 13.6854 | 13.9897 | 14.4049 | 1 | 0.58454 | 23.2348 |  |  | 16 | 57600 | 13.3387 | 76.9649 | 9.3046 | 1.1354 | 0 | 0 | 10.5896 | 14.6694 | 14.4049 | 13.9897 | 13.6854 | 13.6518 | 13.6854 | 13.9897 | 14.4049 | 0 | 0.58454 | 23.2348 |  |  | 16 | 57600 | 13.3387 | 76.9649 | 0 | 1.1354 | 0 | 0 | 10.5896 | 14.6694 | 14.4049 | 13.9897 | 13.6854 | 13.6518 | 13.6854 | 13.9897 | 14.4049 | 1 | 0.58454 | 23.2348 |  |  | 16 | 57600 | 13.3387 | 76.9649 | 0 | 1.1354 | 0 | 0 | 10.5896 | 14.6694 | 14.4049 | 13.9897 | 13.6854 | 13.6518 | 13.6854 | 13.9897 | 14.4049 | 0 | 0.58454 | 23.2348 |  |  | 16 | 57600 | 13.3387 | 76.9649 | 3.0257 | 1.1354 | 0 | 0 | 10.5896 | 14.6694 | 14.4049 | 13.9897 | 13.6854 | 13.6518 | 13.6854 | 13.9897 | 14.4049 | 1 | 0.58454 | 23.2348 |  |  | 16 | 57600 | 13.3387 | 76.9649 | 3.0257 | 1.1354 | 0 | 0 | 10.5896 | 14.6694 | 14.4049 | 13.9897 | 13.6854 | 13.6518 | 13.6854 | 13.9897 | 14.4049 | 0 | 0.58454 | 23.2348 |  |  | 16 | 57600 | 13.3387 | 76.9649 | 9.3046 | 1.1354 | 0 | 0 | 10.5896 | 14.6694 | 14.4049 | 13.9897 | 13.6854 | 13.6518 | 13.6854 | 13.9897 | 14.4049 | 1 | 0.58454 | 23.2348 |  |  | 16 | 57600 | 13.3387 | 76.9649 | 9.3046 | 1.1354 | 0 | 0 | 10.5896 | 14.6694 | 14.4049 | 13.9897 | 13.6854 | 13.6518 | 13.6854 | 13.9897 | 14.4049 | 0 | 0.58454 | 23.2348
|  | 17 | 61200 | 12.1613 | 0.19879 | 0 | 1.8923 | 1.5 | 0 | 8.4569 | 12.1644 | 12.1638 | 12.1628 | 12.1621 | 12.162 | 12.1621 | 12.1628 | 12.1638 | 1 | 0.58893 | 0.053763 |  |  | 17 | 61200 | 12.1613 | 0.19879 | 0 | 1.8923 | 1.5 | 0 | 8.4569 | 12.1644 | 12.1638 | 12.1628 | 12.1621 | 12.162 | 12.1621 | 12.1628 | 12.1638 | 0 | 0.58893 | 0.053763 |  |  | 17 | 61200 | 12.1613 | 0.19879 | 0 | 1.8923 | 1.5 | 0 | 8.4576 | 12.1644 | 12.1638 | 12.1628 | 12.1621 | 12.162 | 12.1621 | 12.1628 | 12.1638 | 1 | 0.58454 | 0.053763 |  |  | 17 | 61200 | 12.1613 | 0.19879 | 0 | 1.8923 | 1.5 | 0 | 8.4576 | 12.1644 | 12.1638 | 12.1628 | 12.1621 | 12.162 | 12.1621 | 12.1628 | 12.1638 | 0 | 0.58454 | 0.053763 |  |  | 17 | 61200 | 12.1613 | 0.19879 | 0 | 1.8923 | 1.5 | 0 | 8.4576 | 12.1644 | 12.1638 | 12.1628 | 12.1621 | 12.162 | 12.1621 | 12.1628 | 12.1638 | 1 | 0.58454 | 0.053763 |  |  | 17 | 61200 | 12.1613 | 0.19879 | 0 | 1.8923 | 1.5 | 0 | 8.4576 | 12.1644 | 12.1638 | 12.1628 | 12.1621 | 12.162 | 12.1621 | 12.1628 | 12.1638 | 0 | 0.58454 | 0.053763 |  |  | 17 | 61200 | 12.1613 | 0.19879 | 0 | 1.8923 | 1.5 | 0 | 8.4576 | 12.1644 | 12.1638 | 12.1628 | 12.1621 | 12.162 | 12.1621 | 12.1628 | 12.1638 | 1 | 0.58454 | 0.053763 |  |  | 17 | 61200 | 12.1613 | 0.19879 | 0 | 1.8923 | 1.5 | 0 | 8.4576 | 12.1644 | 12.1638 | 12.1628 | 12.1621 | 12.162 | 12.1621 | 12.1628 | 12.1638 | 0 | 0.58454 | 0.053763 |  |  | 17 | 61200 | 12.1613 | 0.19879 | 0 | 1.8923 | 1.5 | 0 | 8.4576 | 12.1644 | 12.1638 | 12.1628 | 12.1621 | 12.162 | 12.1621 | 12.1628 | 12.1638 | 1 | 0.58454 | 0.053763 |  |  | 17 | 61200 | 12.1613 | 0.19879 | 0 | 1.8923 | 1.5 | 0 | 8.4576 | 12.1644 | 12.1638 | 12.1628 | 12.1621 | 12.162 | 12.1621 | 12.1628 | 12.1638 | 0 | 0.58454 | 0.053763
|  | 18 | 64800 | 10.3742 | 0 | 0 | 1.8923 | 1.5 | 0 | 6.6683 | 10.3742 | 10.3742 | 10.3742 | 10.3742 | 10.3742 | 10.3742 | 10.3742 | 10.3742 | 1 | 0.58893 | 0 |  |  | 18 | 64800 | 10.3742 | 0 | 0 | 1.8923 | 1.5 | 0 | 6.6683 | 10.3742 | 10.3742 | 10.3742 | 10.3742 | 10.3742 | 10.3742 | 10.3742 | 10.3742 | 0 | 0.58893 | 0 |  |  | 18 | 64800 | 10.3742 | 0 | 0 | 1.8923 | 1.5 | 0 | 6.6683 | 10.3742 | 10.3742 | 10.3742 | 10.3742 | 10.3742 | 10.3742 | 10.3742 | 10.3742 | 1 | 0.58454 | 0 |  |  | 18 | 64800 | 10.3742 | 0 | 0 | 1.8923 | 1.5 | 0 | 6.6683 | 10.3742 | 10.3742 | 10.3742 | 10.3742 | 10.3742 | 10.3742 | 10.3742 | 10.3742 | 0 | 0.58454 | 0 |  |  | 18 | 64800 | 10.3742 | 0 | 0 | 1.8923 | 1.5 | 0 | 6.6683 | 10.3742 | 10.3742 | 10.3742 | 10.3742 | 10.3742 | 10.3742 | 10.3742 | 10.3742 | 1 | 0.58454 | 0 |  |  | 18 | 64800 | 10.3742 | 0 | 0 | 1.8923 | 1.5 | 0 | 6.6683 | 10.3742 | 10.3742 | 10.3742 | 10.3742 | 10.3742 | 10.3742 | 10.3742 | 10.3742 | 0 | 0.58454 | 0 |  |  | 18 | 64800 | 10.3742 | 0 | 0 | 1.8923 | 1.5 | 0 | 6.6683 | 10.3742 | 10.3742 | 10.3742 | 10.3742 | 10.3742 | 10.3742 | 10.3742 | 10.3742 | 1 | 0.58454 | 0 |  |  | 18 | 64800 | 10.3742 | 0 | 0 | 1.8923 | 1.5 | 0 | 6.6683 | 10.3742 | 10.3742 | 10.3742 | 10.3742 | 10.3742 | 10.3742 | 10.3742 | 10.3742 | 0 | 0.58454 | 0 |  |  | 18 | 64800 | 10.3742 | 0 | 0 | 1.8923 | 1.5 | 0 | 6.6683 | 10.3742 | 10.3742 | 10.3742 | 10.3742 | 10.3742 | 10.3742 | 10.3742 | 10.3742 | 1 | 0.58454 | 0 |  |  | 18 | 64800 | 10.3742 | 0 | 0 | 1.8923 | 1.5 | 0 | 6.6683 | 10.3742 | 10.3742 | 10.3742 | 10.3742 | 10.3742 | 10.3742 | 10.3742 | 10.3742 | 0 | 0.58454 | 0
|  | 19 | 68400 | 9.1129 | 0 | 0 | 2.8385 | 1.5 | 0 | 5.407 | 9.1129 | 9.1129 | 9.1129 | 9.1129 | 9.1129 | 9.1129 | 9.1129 | 9.1129 | 1 | 0.58893 | 0 |  |  | 19 | 68400 | 9.1129 | 0 | 0 | 2.8385 | 1.5 | 0 | 5.407 | 9.1129 | 9.1129 | 9.1129 | 9.1129 | 9.1129 | 9.1129 | 9.1129 | 9.1129 | 0 | 0.58893 | 0 |  |  | 19 | 68400 | 9.1129 | 0 | 0 | 2.8385 | 1.5 | 0 | 5.407 | 9.1129 | 9.1129 | 9.1129 | 9.1129 | 9.1129 | 9.1129 | 9.1129 | 9.1129 | 1 | 0.58454 | 0 |  |  | 19 | 68400 | 9.1129 | 0 | 0 | 2.8385 | 1.5 | 0 | 5.407 | 9.1129 | 9.1129 | 9.1129 | 9.1129 | 9.1129 | 9.1129 | 9.1129 | 9.1129 | 0 | 0.58454 | 0 |  |  | 19 | 68400 | 9.1129 | 0 | 0 | 2.8385 | 1.5 | 0 | 5.407 | 9.1129 | 9.1129 | 9.1129 | 9.1129 | 9.1129 | 9.1129 | 9.1129 | 9.1129 | 1 | 0.58454 | 0 |  |  | 19 | 68400 | 9.1129 | 0 | 0 | 2.8385 | 1.5 | 0 | 5.407 | 9.1129 | 9.1129 | 9.1129 | 9.1129 | 9.1129 | 9.1129 | 9.1129 | 9.1129 | 0 | 0.58454 | 0 |  |  | 19 | 68400 | 9.1129 | 0 | 0 | 2.8385 | 1.5 | 0 | 5.407 | 9.1129 | 9.1129 | 9.1129 | 9.1129 | 9.1129 | 9.1129 | 9.1129 | 9.1129 | 1 | 0.58454 | 0 |  |  | 19 | 68400 | 9.1129 | 0 | 0 | 2.8385 | 1.5 | 0 | 5.407 | 9.1129 | 9.1129 | 9.1129 | 9.1129 | 9.1129 | 9.1129 | 9.1129 | 9.1129 | 0 | 0.58454 | 0 |  |  | 19 | 68400 | 9.1129 | 0 | 0 | 2.8385 | 1.5 | 0 | 5.407 | 9.1129 | 9.1129 | 9.1129 | 9.1129 | 9.1129 | 9.1129 | 9.1129 | 9.1129 | 1 | 0.58454 | 0 |  |  | 19 | 68400 | 9.1129 | 0 | 0 | 2.8385 | 1.5 | 0 | 5.407 | 9.1129 | 9.1129 | 9.1129 | 9.1129 | 9.1129 | 9.1129 | 9.1129 | 9.1129 | 0 | 0.58454 | 0
|  | 20 | 72000 | 8.4258 | 0 | 0 | 3.4062 | 1.5 | 0 | 4.7199 | 8.4258 | 8.4258 | 8.4258 | 8.4258 | 8.4258 | 8.4258 | 8.4258 | 8.4258 | 1 | 0.58893 | 0 |  |  | 20 | 72000 | 8.4258 | 0 | 0 | 3.4062 | 1.5 | 0 | 4.7199 | 8.4258 | 8.4258 | 8.4258 | 8.4258 | 8.4258 | 8.4258 | 8.4258 | 8.4258 | 0 | 0.58893 | 0 |  |  | 20 | 72000 | 8.4258 | 0 | 0 | 3.4062 | 1.5 | 0 | 4.7199 | 8.4258 | 8.4258 | 8.4258 | 8.4258 | 8.4258 | 8.4258 | 8.4258 | 8.4258 | 1 | 0.58454 | 0 |  |  | 20 | 72000 | 8.4258 | 0 | 0 | 3.4062 | 1.5 | 0 | 4.7199 | 8.4258 | 8.4258 | 8.4258 | 8.4258 | 8.4258 | 8.4258 | 8.4258 | 8.4258 | 0 | 0.58454 | 0 |  |  | 20 | 72000 | 8.4258 | 0 | 0 | 3.4062 | 1.5 | 0 | 4.7199 | 8.4258 | 8.4258 | 8.4258 | 8.4258 | 8.4258 | 8.4258 | 8.4258 | 8.4258 | 1 | 0.58454 | 0 |  |  | 20 | 72000 | 8.4258 | 0 | 0 | 3.4062 | 1.5 | 0 | 4.7199 | 8.4258 | 8.4258 | 8.4258 | 8.4258 | 8.4258 | 8.4258 | 8.4258 | 8.4258 | 0 | 0.58454 | 0 |  |  | 20 | 72000 | 8.4258 | 0 | 0 | 3.4062 | 1.5 | 0 | 4.7199 | 8.4258 | 8.4258 | 8.4258 | 8.4258 | 8.4258 | 8.4258 | 8.4258 | 8.4258 | 1 | 0.58454 | 0 |  |  | 20 | 72000 | 8.4258 | 0 | 0 | 3.4062 | 1.5 | 0 | 4.7199 | 8.4258 | 8.4258 | 8.4258 | 8.4258 | 8.4258 | 8.4258 | 8.4258 | 8.4258 | 0 | 0.58454 | 0 |  |  | 20 | 72000 | 8.4258 | 0 | 0 | 3.4062 | 1.5 | 0 | 4.7199 | 8.4258 | 8.4258 | 8.4258 | 8.4258 | 8.4258 | 8.4258 | 8.4258 | 8.4258 | 1 | 0.58454 | 0 |  |  | 20 | 72000 | 8.4258 | 0 | 0 | 3.4062 | 1.5 | 0 | 4.7199 | 8.4258 | 8.4258 | 8.4258 | 8.4258 | 8.4258 | 8.4258 | 8.4258 | 8.4258 | 0 | 0.58454 | 0
|  | 21 | 75600 | 7.7548 | 0 | 0 | 3.7846 | 1.5 | 0 | 4.049 | 7.7548 | 7.7548 | 7.7548 | 7.7548 | 7.7548 | 7.7548 | 7.7548 | 7.7548 | 1 | 0.58893 | 0 |  |  | 21 | 75600 | 7.7548 | 0 | 0 | 3.7846 | 1.5 | 0 | 4.049 | 7.7548 | 7.7548 | 7.7548 | 7.7548 | 7.7548 | 7.7548 | 7.7548 | 7.7548 | 0 | 0.58893 | 0 |  |  | 21 | 75600 | 7.7548 | 0 | 0 | 3.7846 | 1.5 | 0 | 4.049 | 7.7548 | 7.7548 | 7.7548 | 7.7548 | 7.7548 | 7.7548 | 7.7548 | 7.7548 | 1 | 0.58454 | 0 |  |  | 21 | 75600 | 7.7548 | 0 | 0 | 3.7846 | 1.5 | 0 | 4.049 | 7.7548 | 7.7548 | 7.7548 | 7.7548 | 7.7548 | 7.7548 | 7.7548 | 7.7548 | 0 | 0.58454 | 0 |  |  | 21 | 75600 | 7.7548 | 0 | 0 | 3.7846 | 1.5 | 0 | 4.049 | 7.7548 | 7.7548 | 7.7548 | 7.7548 | 7.7548 | 7.7548 | 7.7548 | 7.7548 | 1 | 0.58454 | 0 |  |  | 21 | 75600 | 7.7548 | 0 | 0 | 3.7846 | 1.5 | 0 | 4.049 | 7.7548 | 7.7548 | 7.7548 | 7.7548 | 7.7548 | 7.7548 | 7.7548 | 7.7548 | 0 | 0.58454 | 0 |  |  | 21 | 75600 | 7.7548 | 0 | 0 | 3.7846 | 1.5 | 0 | 4.049 | 7.7548 | 7.7548 | 7.7548 | 7.7548 | 7.7548 | 7.7548 | 7.7548 | 7.7548 | 1 | 0.58454 | 0 |  |  | 21 | 75600 | 7.7548 | 0 | 0 | 3.7846 | 1.5 | 0 | 4.049 | 7.7548 | 7.7548 | 7.7548 | 7.7548 | 7.7548 | 7.7548 | 7.7548 | 7.7548 | 0 | 0.58454 | 0 |  |  | 21 | 75600 | 7.7548 | 0 | 0 | 3.7846 | 1.5 | 0 | 4.049 | 7.7548 | 7.7548 | 7.7548 | 7.7548 | 7.7548 | 7.7548 | 7.7548 | 7.7548 | 1 | 0.58454 | 0 |  |  | 21 | 75600 | 7.7548 | 0 | 0 | 3.7846 | 1.5 | 0 | 4.049 | 7.7548 | 7.7548 | 7.7548 | 7.7548 | 7.7548 | 7.7548 | 7.7548 | 7.7548 | 0 | 0.58454 | 0
|  | 22 | 79200 | 6.8968 | 0 | 0 | 3.1538 | 0 | 0 | 3.1909 | 6.8968 | 6.8968 | 6.8968 | 6.8968 | 6.8968 | 6.8968 | 6.8968 | 6.8968 | 2 | 0.58893 | 0 |  |  | 22 | 79200 | 6.8968 | 0 | 0 | 3.1538 | 0 | 0 | 3.1909 | 6.8968 | 6.8968 | 6.8968 | 6.8968 | 6.8968 | 6.8968 | 6.8968 | 6.8968 | 0 | 0.58893 | 0 |  |  | 22 | 79200 | 6.8968 | 0 | 0 | 3.1538 | 0 | 0 | 3.1909 | 6.8968 | 6.8968 | 6.8968 | 6.8968 | 6.8968 | 6.8968 | 6.8968 | 6.8968 | 2 | 0.58454 | 0 |  |  | 22 | 79200 | 6.8968 | 0 | 0 | 3.1538 | 0 | 0 | 3.1909 | 6.8968 | 6.8968 | 6.8968 | 6.8968 | 6.8968 | 6.8968 | 6.8968 | 6.8968 | 0 | 0.58454 | 0 |  |  | 22 | 79200 | 6.8968 | 0 | 0 | 3.1538 | 0 | 0 | 3.1909 | 6.8968 | 6.8968 | 6.8968 | 6.8968 | 6.8968 | 6.8968 | 6.8968 | 6.8968 | 2 | 0.58454 | 0 |  |  | 22 | 79200 | 6.8968 | 0 | 0 | 3.1538 | 0 | 0 | 3.1909 | 6.8968 | 6.8968 | 6.8968 | 6.8968 | 6.8968 | 6.8968 | 6.8968 | 6.8968 | 0 | 0.58454 | 0 |  |  | 22 | 79200 | 6.8968 | 0 | 0 | 3.1538 | 0 | 0 | 3.1909 | 6.8968 | 6.8968 | 6.8968 | 6.8968 | 6.8968 | 6.8968 | 6.8968 | 6.8968 | 2 | 0.58454 | 0 |  |  | 22 | 79200 | 6.8968 | 0 | 0 | 3.1538 | 0 | 0 | 3.1909 | 6.8968 | 6.8968 | 6.8968 | 6.8968 | 6.8968 | 6.8968 | 6.8968 | 6.8968 | 0 | 0.58454 | 0 |  |  | 22 | 79200 | 6.8968 | 0 | 0 | 3.1538 | 0 | 0 | 3.1909 | 6.8968 | 6.8968 | 6.8968 | 6.8968 | 6.8968 | 6.8968 | 6.8968 | 6.8968 | 2 | 0.58454 | 0 |  |  | 22 | 79200 | 6.8968 | 0 | 0 | 3.1538 | 0 | 0 | 3.1909 | 6.8968 | 6.8968 | 6.8968 | 6.8968 | 6.8968 | 6.8968 | 6.8968 | 6.8968 | 0 | 0.58454 | 0
|  | 23 | 82800 | 6.5419 | 0 | 0 | 3.1538 | 0 | 0 | 2.8361 | 6.5419 | 6.5419 | 6.5419 | 6.5419 | 6.5419 | 6.5419 | 6.5419 | 6.5419 | 2 | 0.58893 | 0 |  |  | 23 | 82800 | 6.5419 | 0 | 0 | 3.1538 | 0 | 0 | 2.8361 | 6.5419 | 6.5419 | 6.5419 | 6.5419 | 6.5419 | 6.5419 | 6.5419 | 6.5419 | 0 | 0.58893 | 0 |  |  | 23 | 82800 | 6.5419 | 0 | 0 | 3.1538 | 0 | 0 | 2.8361 | 6.5419 | 6.5419 | 6.5419 | 6.5419 | 6.5419 | 6.5419 | 6.5419 | 6.5419 | 2 | 0.58454 | 0 |  |  | 23 | 82800 | 6.5419 | 0 | 0 | 3.1538 | 0 | 0 | 2.8361 | 6.5419 | 6.5419 | 6.5419 | 6.5419 | 6.5419 | 6.5419 | 6.5419 | 6.5419 | 0 | 0.58454 | 0 |  |  | 23 | 82800 | 6.5419 | 0 | 0 | 3.1538 | 0 | 0 | 2.8361 | 6.5419 | 6.5419 | 6.5419 | 6.5419 | 6.5419 | 6.5419 | 6.5419 | 6.5419 | 2 | 0.58454 | 0 |  |  | 23 | 82800 | 6.5419 | 0 | 0 | 3.1538 | 0 | 0 | 2.8361 | 6.5419 | 6.5419 | 6.5419 | 6.5419 | 6.5419 | 6.5419 | 6.5419 | 6.5419 | 0 | 0.58454 | 0 |  |  | 23 | 82800 | 6.5419 | 0 | 0 | 3.1538 | 0 | 0 | 2.8361 | 6.5419 | 6.5419 | 6.5419 | 6.5419 | 6.5419 | 6.5419 | 6.5419 | 6.5419 | 2 | 0.58454 | 0 |  |  | 23 | 82800 | 6.5419 | 0 | 0 | 3.1538 | 0 | 0 | 2.8361 | 6.5419 | 6.5419 | 6.5419 | 6.5419 | 6.5419 | 6.5419 | 6.5419 | 6.5419 | 0 | 0.58454 | 0 |  |  | 23 | 82800 | 6.5419 | 0 | 0 | 3.1538 | 0 | 0 | 2.8361 | 6.5419 | 6.5419 | 6.5419 | 6.5419 | 6.5419 | 6.5419 | 6.5419 | 6.5419 | 2 | 0.58454 | 0 |  |  | 23 | 82800 | 6.5419 | 0 | 0 | 3.1538 | 0 | 0 | 2.8361 | 6.5419 | 6.5419 | 6.5419 | 6.5419 | 6.5419 | 6.5419 | 6.5419 | 6.5419 | 0 | 0.58454 | 0
|  | 24 | 86400 | 4.6645 | 0 | 0 | 3.1538 | 0 | 0 | 0.95863 | 4.6645 | 4.6645 | 4.6645 | 4.6645 | 4.6645 | 4.6645 | 4.6645 | 4.6645 | 2 | 0.58893 | 0 |  |  | 24 | 86400 | 4.6645 | 0 | 0 | 3.1538 | 0 | 0 | 0.95863 | 4.6645 | 4.6645 | 4.6645 | 4.6645 | 4.6645 | 4.6645 | 4.6645 | 4.6645 | 0 | 0.58893 | 0 |  |  | 24 | 86400 | 4.6645 | 0 | 0 | 3.1538 | 0 | 0 | 0.95863 | 4.6645 | 4.6645 | 4.6645 | 4.6645 | 4.6645 | 4.6645 | 4.6645 | 4.6645 | 2 | 0.58454 | 0 |  |  | 24 | 86400 | 4.6645 | 0 | 0 | 3.1538 | 0 | 0 | 0.95863 | 4.6645 | 4.6645 | 4.6645 | 4.6645 | 4.6645 | 4.6645 | 4.6645 | 4.6645 | 0 | 0.58454 | 0 |  |  | 24 | 86400 | 4.6645 | 0 | 0 | 3.1538 | 0 | 0 | 0.95863 | 4.6645 | 4.6645 | 4.6645 | 4.6645 | 4.6645 | 4.6645 | 4.6645 | 4.6645 | 2 | 0.58454 | 0 |  |  | 24 | 86400 | 4.6645 | 0 | 0 | 3.1538 | 0 | 0 | 0.95863 | 4.6645 | 4.6645 | 4.6645 | 4.6645 | 4.6645 | 4.6645 | 4.6645 | 4.6645 | 0 | 0.58454 | 0 |  |  | 24 | 86400 | 4.6645 | 0 | 0 | 3.1538 | 0 | 0 | 0.95863 | 4.6645 | 4.6645 | 4.6645 | 4.6645 | 4.6645 | 4.6645 | 4.6645 | 4.6645 | 2 | 0.58454 | 0 |  |  | 24 | 86400 | 4.6645 | 0 | 0 | 3.1538 | 0 | 0 | 0.95863 | 4.6645 | 4.6645 | 4.6645 | 4.6645 | 4.6645 | 4.6645 | 4.6645 | 4.6645 | 0 | 0.58454 | 0 |  |  | 24 | 86400 | 4.6645 | 0 | 0 | 3.1538 | 0 | 0 | 0.95863 | 4.6645 | 4.6645 | 4.6645 | 4.6645 | 4.6645 | 4.6645 | 4.6645 | 4.6645 | 2 | 0.58454 | 0 |  |  | 24 | 86400 | 4.6645 | 0 | 0 | 3.1538 | 0 | 0 | 0.95863 | 4.6645 | 4.6645 | 4.6645 | 4.6645 | 4.6645 | 4.6645 | 4.6645 | 4.6645 | 0 | 0.58454 | 0
|  |  | Valor Variable | [21 empty] | Valor Variable | [21 empty] | Valor Variable | [21 empty] | Valor Variable | [21 empty] | Valor Variable | [21 empty] | Valor Variable | [21 empty] | Valor Variable | [21 empty] | Valor Variable | [21 empty] | Valor Variable | [21 empty] | Valor Variable
[5 empty] | Rad Ventanas: Sol Incidente*FS*FAV*FAR [W] | [21 empty] | Rad Ventanas: Sol Incidente*FS*FAV*FAR [W] | [21 empty] | Rad Ventanas: Sol Incidente*FS*FAV*FAR [W] | [21 empty] | Rad Ventanas: Sol Incidente*FS*FAV*FAR [W] | [21 empty] | Rad Ventanas: Sol Incidente*FS*FAV*FAR [W] | [21 empty] | Rad Ventanas: Sol Incidente*FS*FAV*FAR [W] | [21 empty] | Rad Ventanas: Sol Incidente*FS*FAV*FAR [W] | [21 empty] | Rad Ventanas: Sol Incidente*FS*FAV*FAR [W] | [21 empty] | Rad Ventanas: Sol Incidente*FS*FAV*FAR [W] | [21 empty] | Rad Ventanas: Sol Incidente*FS*FAV*FAR [W]
| Mes | Tiempo [hrs] | Tiempo [s] | T° exterior | Difuso | Directo | Qgen Pers [W/m2] | Qgen Ilum [W/m2] | Qgen Equip [W/m2] | TsolH | TsolN | TsolNE | TsolE | TsolSE | TsolS | TsolSO | TsolO | TsolNO | Clima [0, 1 o 2] | N [RAH] | G total [W/m2] |  | Mes | Tiempo [hrs] | Tiempo [s] | T° exterior | Difuso | Directo | Qgen Pers [W/m2] | Qgen Ilum [W/m2] | Qgen Equip [W/m2] | TsolH | TsolN | TsolNE | TsolE | TsolSE | TsolS | TsolSO | TsolO | TsolNO | Clima [0, 1 o 2] | N [RAH] | G total [W/m2] |  | Mes | Tiempo [hrs] | Tiempo [s] | T° exterior | Difuso | Directo | Qgen Pers [W/m2] | Qgen Ilum [W/m2] | Qgen Equip [W/m2] | TsolH | TsolN | TsolNE | TsolE | TsolSE | TsolS | TsolSO | TsolO | TsolNO | Clima [0, 1 o 2] | N [RAH] | G total [W/m2] |  | Mes | Tiempo [hrs] | Tiempo [s] | T° exterior | Difuso | Directo | Qgen Pers [W/m2] | Qgen Ilum [W/m2] | Qgen Equip [W/m2] | TsolH | TsolN | TsolNE | TsolE | TsolSE | TsolS | TsolSO | TsolO | TsolNO | Clima [0, 1 o 2] | N [RAH] | G total [W/m2] |  | Mes | Tiempo [hrs] | Tiempo [s] | T° exterior | Difuso | Directo | Qgen Pers [W/m2] | Qgen Ilum [W/m2] | Qgen Equip [W/m2] | TsolH | TsolN | TsolNE | TsolE | TsolSE | TsolS | TsolSO | TsolO | TsolNO | Clima [0, 1 o 2] | N [RAH] | G total [W/m2] |  | Mes | Tiempo [hrs] | Tiempo [s] | T° exterior | Difuso | Directo | Qgen Pers [W/m2] | Qgen Ilum [W/m2] | Qgen Equip [W/m2] | TsolH | TsolN | TsolNE | TsolE | TsolSE | TsolS | TsolSO | TsolO | TsolNO | Clima [0, 1 o 2] | N [RAH] | G total [W/m2] |  | Mes | Tiempo [hrs] | Tiempo [s] | T° exterior | Difuso | Directo | Qgen Pers [W/m2] | Qgen Ilum [W/m2] | Qgen Equip [W/m2] | TsolH | TsolN | TsolNE | TsolE | TsolSE | TsolS | TsolSO | TsolO | TsolNO | Clima [0, 1 o 2] | N [RAH] | G total [W/m2] |  | Mes | Tiempo [hrs] | Tiempo [s] | T° exterior | Difuso | Directo | Qgen Pers [W/m2] | Qgen Ilum [W/m2] | Qgen Equip [W/m2] | TsolH | TsolN | TsolNE | TsolE | TsolSE | TsolS | TsolSO | TsolO | TsolNO | Clima [0, 1 o 2] | N [RAH] | G total [W/m2] |  | Mes | Tiempo [hrs] | Tiempo [s] | T° exterior | Difuso | Directo | Qgen Pers [W/m2] | Qgen Ilum [W/m2] | Qgen Equip [W/m2] | TsolH | TsolN | TsolNE | TsolE | TsolSE | TsolS | TsolSO | TsolO | TsolNO | Clima [0, 1 o 2] | N [RAH] | G total [W/m2] |  | Mes | Tiempo [hrs] | Tiempo [s] | T° exterior | Difuso | Directo | Qgen Pers [W/m2] | Qgen Ilum [W/m2] | Qgen Equip [W/m2] | TsolH | TsolN | TsolNE | TsolE | TsolSE | TsolS | TsolSO | TsolO | TsolNO | Clima [0, 1 o 2] | N [RAH] | G total [W/m2]
| Agosto | 0 | 0 | 6.371 | 0 | 0 | 3.1538 | 0 | 0 | 2.6651 | 6.371 | 6.371 | 6.371 | 6.371 | 6.371 | 6.371 | 6.371 | 6.371 | 2 | 0.58893 | 0 |  | Agosto | 0 | 0 | 6.371 | 0 | 0 | 3.1538 | 0 | 0 | 2.6651 | 6.371 | 6.371 | 6.371 | 6.371 | 6.371 | 6.371 | 6.371 | 6.371 | 0 | 0.58893 | 0 |  | Agosto | 0 | 0 | 6.371 | 0 | 0 | 3.1538 | 0 | 0 | 2.6651 | 6.371 | 6.371 | 6.371 | 6.371 | 6.371 | 6.371 | 6.371 | 6.371 | 2 | 0.58454 | 0 |  | Agosto | 0 | 0 | 6.371 | 0 | 0 | 3.1538 | 0 | 0 | 2.6651 | 6.371 | 6.371 | 6.371 | 6.371 | 6.371 | 6.371 | 6.371 | 6.371 | 0 | 0.58454 | 0 |  | Agosto | 0 | 0 | 6.371 | 0 | 0 | 3.1538 | 0 | 0 | 2.6651 | 6.371 | 6.371 | 6.371 | 6.371 | 6.371 | 6.371 | 6.371 | 6.371 | 2 | 0.58454 | 0 |  | Agosto | 0 | 0 | 6.371 | 0 | 0 | 3.1538 | 0 | 0 | 2.6651 | 6.371 | 6.371 | 6.371 | 6.371 | 6.371 | 6.371 | 6.371 | 6.371 | 0 | 0.58454 | 0 |  | Agosto | 0 | 0 | 6.371 | 0 | 0 | 3.1538 | 0 | 0 | 2.6651 | 6.371 | 6.371 | 6.371 | 6.371 | 6.371 | 6.371 | 6.371 | 6.371 | 2 | 0.58454 | 0 |  | Agosto | 0 | 0 | 6.371 | 0 | 0 | 3.1538 | 0 | 0 | 2.6651 | 6.371 | 6.371 | 6.371 | 6.371 | 6.371 | 6.371 | 6.371 | 6.371 | 0 | 0.58454 | 0 |  | Agosto | 0 | 0 | 6.371 | 0 | 0 | 3.1538 | 0 | 0 | 2.6651 | 6.371 | 6.371 | 6.371 | 6.371 | 6.371 | 6.371 | 6.371 | 6.371 | 2 | 0.58454 | 0 |  | Agosto | 0 | 0 | 6.371 | 0 | 0 | 3.1538 | 0 | 0 | 2.6651 | 6.371 | 6.371 | 6.371 | 6.371 | 6.371 | 6.371 | 6.371 | 6.371 | 0 | 0.58454 | 0
| 8 | 1 | 3600 | 6.0097 | 0 | 0 | 3.1538 | 0 | 0 | 2.3038 | 6.0097 | 6.0097 | 6.0097 | 6.0097 | 6.0097 | 6.0097 | 6.0097 | 6.0097 | 2 | 0.58893 | 0 |  | 8 | 1 | 3600 | 6.0097 | 0 | 0 | 3.1538 | 0 | 0 | 2.3038 | 6.0097 | 6.0097 | 6.0097 | 6.0097 | 6.0097 | 6.0097 | 6.0097 | 6.0097 | 0 | 0.58893 | 0 |  | 8 | 1 | 3600 | 6.0097 | 0 | 0 | 3.1538 | 0 | 0 | 2.3038 | 6.0097 | 6.0097 | 6.0097 | 6.0097 | 6.0097 | 6.0097 | 6.0097 | 6.0097 | 2 | 0.58454 | 0 |  | 8 | 1 | 3600 | 6.0097 | 0 | 0 | 3.1538 | 0 | 0 | 2.3038 | 6.0097 | 6.0097 | 6.0097 | 6.0097 | 6.0097 | 6.0097 | 6.0097 | 6.0097 | 0 | 0.58454 | 0 |  | 8 | 1 | 3600 | 6.0097 | 0 | 0 | 3.1538 | 0 | 0 | 2.3038 | 6.0097 | 6.0097 | 6.0097 | 6.0097 | 6.0097 | 6.0097 | 6.0097 | 6.0097 | 2 | 0.58454 | 0 |  | 8 | 1 | 3600 | 6.0097 | 0 | 0 | 3.1538 | 0 | 0 | 2.3038 | 6.0097 | 6.0097 | 6.0097 | 6.0097 | 6.0097 | 6.0097 | 6.0097 | 6.0097 | 0 | 0.58454 | 0 |  | 8 | 1 | 3600 | 6.0097 | 0 | 0 | 3.1538 | 0 | 0 | 2.3038 | 6.0097 | 6.0097 | 6.0097 | 6.0097 | 6.0097 | 6.0097 | 6.0097 | 6.0097 | 2 | 0.58454 | 0 |  | 8 | 1 | 3600 | 6.0097 | 0 | 0 | 3.1538 | 0 | 0 | 2.3038 | 6.0097 | 6.0097 | 6.0097 | 6.0097 | 6.0097 | 6.0097 | 6.0097 | 6.0097 | 0 | 0.58454 | 0 |  | 8 | 1 | 3600 | 6.0097 | 0 | 0 | 3.1538 | 0 | 0 | 2.3038 | 6.0097 | 6.0097 | 6.0097 | 6.0097 | 6.0097 | 6.0097 | 6.0097 | 6.0097 | 2 | 0.58454 | 0 |  | 8 | 1 | 3600 | 6.0097 | 0 | 0 | 3.1538 | 0 | 0 | 2.3038 | 6.0097 | 6.0097 | 6.0097 | 6.0097 | 6.0097 | 6.0097 | 6.0097 | 6.0097 | 0 | 0.58454 | 0
| Tmax Dia | 2 | 7200 | 5.3419 | 0 | 0 | 3.1538 | 0 | 0 | 1.6361 | 5.3419 | 5.3419 | 5.3419 | 5.3419 | 5.3419 | 5.3419 | 5.3419 | 5.3419 | 2 | 0.58893 | 0 |  | Tmax Dia | 2 | 7200 | 5.3419 | 0 | 0 | 3.1538 | 0 | 0 | 1.6361 | 5.3419 | 5.3419 | 5.3419 | 5.3419 | 5.3419 | 5.3419 | 5.3419 | 5.3419 | 0 | 0.58893 | 0 |  | Tmax Dia | 2 | 7200 | 5.3419 | 0 | 0 | 3.1538 | 0 | 0 | 1.6361 | 5.3419 | 5.3419 | 5.3419 | 5.3419 | 5.3419 | 5.3419 | 5.3419 | 5.3419 | 2 | 0.58454 | 0 |  | Tmax Dia | 2 | 7200 | 5.3419 | 0 | 0 | 3.1538 | 0 | 0 | 1.6361 | 5.3419 | 5.3419 | 5.3419 | 5.3419 | 5.3419 | 5.3419 | 5.3419 | 5.3419 | 0 | 0.58454 | 0 |  | Tmax Dia | 2 | 7200 | 5.3419 | 0 | 0 | 3.1538 | 0 | 0 | 1.6361 | 5.3419 | 5.3419 | 5.3419 | 5.3419 | 5.3419 | 5.3419 | 5.3419 | 5.3419 | 2 | 0.58454 | 0 |  | Tmax Dia | 2 | 7200 | 5.3419 | 0 | 0 | 3.1538 | 0 | 0 | 1.6361 | 5.3419 | 5.3419 | 5.3419 | 5.3419 | 5.3419 | 5.3419 | 5.3419 | 5.3419 | 0 | 0.58454 | 0 |  | Tmax Dia | 2 | 7200 | 5.3419 | 0 | 0 | 3.1538 | 0 | 0 | 1.6361 | 5.3419 | 5.3419 | 5.3419 | 5.3419 | 5.3419 | 5.3419 | 5.3419 | 5.3419 | 2 | 0.58454 | 0 |  | Tmax Dia | 2 | 7200 | 5.3419 | 0 | 0 | 3.1538 | 0 | 0 | 1.6361 | 5.3419 | 5.3419 | 5.3419 | 5.3419 | 5.3419 | 5.3419 | 5.3419 | 5.3419 | 0 | 0.58454 | 0 |  | Tmax Dia | 2 | 7200 | 5.3419 | 0 | 0 | 3.1538 | 0 | 0 | 1.6361 | 5.3419 | 5.3419 | 5.3419 | 5.3419 | 5.3419 | 5.3419 | 5.3419 | 5.3419 | 2 | 0.58454 | 0 |  | Tmax Dia | 2 | 7200 | 5.3419 | 0 | 0 | 3.1538 | 0 | 0 | 1.6361 | 5.3419 | 5.3419 | 5.3419 | 5.3419 | 5.3419 | 5.3419 | 5.3419 | 5.3419 | 0 | 0.58454 | 0
| 23.7782 | 3 | 10800 | 4.7645 | 0 | 0 | 3.1538 | 0 | 0 | 1.0586 | 4.7645 | 4.7645 | 4.7645 | 4.7645 | 4.7645 | 4.7645 | 4.7645 | 4.7645 | 2 | 0.58893 | 0 |  | 23.7782 | 3 | 10800 | 4.7645 | 0 | 0 | 3.1538 | 0 | 0 | 1.0586 | 4.7645 | 4.7645 | 4.7645 | 4.7645 | 4.7645 | 4.7645 | 4.7645 | 4.7645 | 0 | 0.58893 | 0 |  | 23.7782 | 3 | 10800 | 4.7645 | 0 | 0 | 3.1538 | 0 | 0 | 1.0586 | 4.7645 | 4.7645 | 4.7645 | 4.7645 | 4.7645 | 4.7645 | 4.7645 | 4.7645 | 2 | 0.58454 | 0 |  | 23.7782 | 3 | 10800 | 4.7645 | 0 | 0 | 3.1538 | 0 | 0 | 1.0586 | 4.7645 | 4.7645 | 4.7645 | 4.7645 | 4.7645 | 4.7645 | 4.7645 | 4.7645 | 0 | 0.58454 | 0 |  | 23.7782 | 3 | 10800 | 4.7645 | 0 | 0 | 3.1538 | 0 | 0 | 1.0586 | 4.7645 | 4.7645 | 4.7645 | 4.7645 | 4.7645 | 4.7645 | 4.7645 | 4.7645 | 2 | 0.58454 | 0 |  | 23.7782 | 3 | 10800 | 4.7645 | 0 | 0 | 3.1538 | 0 | 0 | 1.0586 | 4.7645 | 4.7645 | 4.7645 | 4.7645 | 4.7645 | 4.7645 | 4.7645 | 4.7645 | 0 | 0.58454 | 0 |  | 23.7782 | 3 | 10800 | 4.7645 | 0 | 0 | 3.1538 | 0 | 0 | 1.0586 | 4.7645 | 4.7645 | 4.7645 | 4.7645 | 4.7645 | 4.7645 | 4.7645 | 4.7645 | 2 | 0.58454 | 0 |  | 23.7782 | 3 | 10800 | 4.7645 | 0 | 0 | 3.1538 | 0 | 0 | 1.0586 | 4.7645 | 4.7645 | 4.7645 | 4.7645 | 4.7645 | 4.7645 | 4.7645 | 4.7645 | 0 | 0.58454 | 0 |  | 23.7782 | 3 | 10800 | 4.7645 | 0 | 0 | 3.1538 | 0 | 0 | 1.0586 | 4.7645 | 4.7645 | 4.7645 | 4.7645 | 4.7645 | 4.7645 | 4.7645 | 4.7645 | 2 | 0.58454 | 0 |  | 23.7782 | 3 | 10800 | 4.7645 | 0 | 0 | 3.1538 | 0 | 0 | 1.0586 | 4.7645 | 4.7645 | 4.7645 | 4.7645 | 4.7645 | 4.7645 | 4.7645 | 4.7645 | 0 | 0.58454 | 0
| Tmin Dia | 4 | 14400 | 4.8323 | 0 | 0 | 3.1538 | 0 | 0 | 1.1264 | 4.8323 | 4.8323 | 4.8323 | 4.8323 | 4.8323 | 4.8323 | 4.8323 | 4.8323 | 2 | 0.58893 | 0 |  | Tmin Dia | 4 | 14400 | 4.8323 | 0 | 0 | 3.1538 | 0 | 0 | 1.1264 | 4.8323 | 4.8323 | 4.8323 | 4.8323 | 4.8323 | 4.8323 | 4.8323 | 4.8323 | 0 | 0.58893 | 0 |  | Tmin Dia | 4 | 14400 | 4.8323 | 0 | 0 | 3.1538 | 0 | 0 | 1.1264 | 4.8323 | 4.8323 | 4.8323 | 4.8323 | 4.8323 | 4.8323 | 4.8323 | 4.8323 | 2 | 0.58454 | 0 |  | Tmin Dia | 4 | 14400 | 4.8323 | 0 | 0 | 3.1538 | 0 | 0 | 1.1264 | 4.8323 | 4.8323 | 4.8323 | 4.8323 | 4.8323 | 4.8323 | 4.8323 | 4.8323 | 0 | 0.58454 | 0 |  | Tmin Dia | 4 | 14400 | 4.8323 | 0 | 0 | 3.1538 | 0 | 0 | 1.1264 | 4.8323 | 4.8323 | 4.8323 | 4.8323 | 4.8323 | 4.8323 | 4.8323 | 4.8323 | 2 | 0.58454 | 0 |  | Tmin Dia | 4 | 14400 | 4.8323 | 0 | 0 | 3.1538 | 0 | 0 | 1.1264 | 4.8323 | 4.8323 | 4.8323 | 4.8323 | 4.8323 | 4.8323 | 4.8323 | 4.8323 | 0 | 0.58454 | 0 |  | Tmin Dia | 4 | 14400 | 4.8323 | 0 | 0 | 3.1538 | 0 | 0 | 1.1264 | 4.8323 | 4.8323 | 4.8323 | 4.8323 | 4.8323 | 4.8323 | 4.8323 | 4.8323 | 2 | 0.58454 | 0 |  | Tmin Dia | 4 | 14400 | 4.8323 | 0 | 0 | 3.1538 | 0 | 0 | 1.1264 | 4.8323 | 4.8323 | 4.8323 | 4.8323 | 4.8323 | 4.8323 | 4.8323 | 4.8323 | 0 | 0.58454 | 0 |  | Tmin Dia | 4 | 14400 | 4.8323 | 0 | 0 | 3.1538 | 0 | 0 | 1.1264 | 4.8323 | 4.8323 | 4.8323 | 4.8323 | 4.8323 | 4.8323 | 4.8323 | 4.8323 | 2 | 0.58454 | 0 |  | Tmin Dia | 4 | 14400 | 4.8323 | 0 | 0 | 3.1538 | 0 | 0 | 1.1264 | 4.8323 | 4.8323 | 4.8323 | 4.8323 | 4.8323 | 4.8323 | 4.8323 | 4.8323 | 0 | 0.58454 | 0
| 18.7782 | 5 | 18000 | 4.4774 | 0 | 0 | 3.1538 | 0 | 0 | 0.77154 | 4.4774 | 4.4774 | 4.4774 | 4.4774 | 4.4774 | 4.4774 | 4.4774 | 4.4774 | 2 | 0.58893 | 0 |  | 18.7782 | 5 | 18000 | 4.4774 | 0 | 0 | 3.1538 | 0 | 0 | 0.77154 | 4.4774 | 4.4774 | 4.4774 | 4.4774 | 4.4774 | 4.4774 | 4.4774 | 4.4774 | 0 | 0.58893 | 0 |  | 18.7782 | 5 | 18000 | 4.4774 | 0 | 0 | 3.1538 | 0 | 0 | 0.77154 | 4.4774 | 4.4774 | 4.4774 | 4.4774 | 4.4774 | 4.4774 | 4.4774 | 4.4774 | 2 | 0.58454 | 0 |  | 18.7782 | 5 | 18000 | 4.4774 | 0 | 0 | 3.1538 | 0 | 0 | 0.77154 | 4.4774 | 4.4774 | 4.4774 | 4.4774 | 4.4774 | 4.4774 | 4.4774 | 4.4774 | 0 | 0.58454 | 0 |  | 18.7782 | 5 | 18000 | 4.4774 | 0 | 0 | 3.1538 | 0 | 0 | 0.77154 | 4.4774 | 4.4774 | 4.4774 | 4.4774 | 4.4774 | 4.4774 | 4.4774 | 4.4774 | 2 | 0.58454 | 0 |  | 18.7782 | 5 | 18000 | 4.4774 | 0 | 0 | 3.1538 | 0 | 0 | 0.77154 | 4.4774 | 4.4774 | 4.4774 | 4.4774 | 4.4774 | 4.4774 | 4.4774 | 4.4774 | 0 | 0.58454 | 0 |  | 18.7782 | 5 | 18000 | 4.4774 | 0 | 0 | 3.1538 | 0 | 0 | 0.77154 | 4.4774 | 4.4774 | 4.4774 | 4.4774 | 4.4774 | 4.4774 | 4.4774 | 4.4774 | 2 | 0.58454 | 0 |  | 18.7782 | 5 | 18000 | 4.4774 | 0 | 0 | 3.1538 | 0 | 0 | 0.77154 | 4.4774 | 4.4774 | 4.4774 | 4.4774 | 4.4774 | 4.4774 | 4.4774 | 4.4774 | 0 | 0.58454 | 0 |  | 18.7782 | 5 | 18000 | 4.4774 | 0 | 0 | 3.1538 | 0 | 0 | 0.77154 | 4.4774 | 4.4774 | 4.4774 | 4.4774 | 4.4774 | 4.4774 | 4.4774 | 4.4774 | 2 | 0.58454 | 0 |  | 18.7782 | 5 | 18000 | 4.4774 | 0 | 0 | 3.1538 | 0 | 0 | 0.77154 | 4.4774 | 4.4774 | 4.4774 | 4.4774 | 4.4774 | 4.4774 | 4.4774 | 4.4774 | 0 | 0.58454 | 0
| Tmax Noche | 6 | 21600 | 5.1194 | 15.1412 | 0 | 2.5231 | 0 | 0 | 1.5306 | 5.3171 | 5.287 | 5.2361 | 5.1865 | 5.1751 | 5.1865 | 5.2361 | 5.287 | 2 | 0.58893 | 4.31 |  | Tmax Noche | 6 | 21600 | 5.1194 | 15.1412 | 0 | 2.5231 | 0 | 0 | 1.5306 | 5.3171 | 5.287 | 5.2361 | 5.1865 | 5.1751 | 5.1865 | 5.2361 | 5.287 | 0 | 0.58893 | 4.31 |  | Tmax Noche | 6 | 21600 | 5.1194 | 15.1412 | 0 | 2.5231 | 0 | 0 | 1.5909 | 5.3171 | 5.287 | 5.2361 | 5.1865 | 5.1751 | 5.1865 | 5.2361 | 5.287 | 2 | 0.58454 | 4.31 |  | Tmax Noche | 6 | 21600 | 5.1194 | 15.1412 | 0 | 2.5231 | 0 | 0 | 1.5909 | 5.3171 | 5.287 | 5.2361 | 5.1865 | 5.1751 | 5.1865 | 5.2361 | 5.287 | 0 | 0.58454 | 4.31 |  | Tmax Noche | 6 | 21600 | 5.1194 | 15.1412 | 0 | 2.5231 | 0 | 0 | 1.5909 | 5.3171 | 5.287 | 5.2361 | 5.1865 | 5.1751 | 5.1865 | 5.2361 | 5.287 | 2 | 0.58454 | 4.31 |  | Tmax Noche | 6 | 21600 | 5.1194 | 15.1412 | 0 | 2.5231 | 0 | 0 | 1.5909 | 5.3171 | 5.287 | 5.2361 | 5.1865 | 5.1751 | 5.1865 | 5.2361 | 5.287 | 0 | 0.58454 | 4.31 |  | Tmax Noche | 6 | 21600 | 5.1194 | 15.1412 | 0 | 2.5231 | 0 | 0 | 1.5909 | 5.3171 | 5.287 | 5.2361 | 5.1865 | 5.1751 | 5.1865 | 5.2361 | 5.287 | 2 | 0.58454 | 4.31 |  | Tmax Noche | 6 | 21600 | 5.1194 | 15.1412 | 0 | 2.5231 | 0 | 0 | 1.5909 | 5.3171 | 5.287 | 5.2361 | 5.1865 | 5.1751 | 5.1865 | 5.2361 | 5.287 | 0 | 0.58454 | 4.31 |  | Tmax Noche | 6 | 21600 | 5.1194 | 15.1412 | 0 | 2.5231 | 0 | 0 | 1.5909 | 5.3171 | 5.287 | 5.2361 | 5.1865 | 5.1751 | 5.1865 | 5.2361 | 5.287 | 2 | 0.58454 | 4.31 |  | Tmax Noche | 6 | 21600 | 5.1194 | 15.1412 | 0 | 2.5231 | 0 | 0 | 1.5909 | 5.3171 | 5.287 | 5.2361 | 5.1865 | 5.1751 | 5.1865 | 5.2361 | 5.287 | 0 | 0.58454 | 4.31
| 23.7782 | 7 | 25200 | 6.6355 | 190.5402 | 48.6005 | 3.0277 | 0 | 0 | 4.7353 | 9.6842 | 9.2195 | 8.4358 | 7.671 | 7.4942 | 7.671 | 8.4358 | 9.2195 | 1 | 0.58893 | 66.4427 |  | 23.7782 | 7 | 25200 | 6.6355 | 190.5402 | 48.6005 | 3.0277 | 0 | 0 | 4.7353 | 9.6842 | 9.2195 | 8.4358 | 7.671 | 7.4942 | 7.671 | 8.4358 | 9.2195 | 0 | 0.58893 | 66.4427 |  | 23.7782 | 7 | 25200 | 6.6355 | 190.5402 | 48.6005 | 3.0277 | 0 | 0 | 5.6655 | 9.6842 | 9.2195 | 8.4358 | 7.671 | 7.4942 | 7.671 | 8.4358 | 9.2195 | 1 | 0.58454 | 66.4427 |  | 23.7782 | 7 | 25200 | 6.6355 | 190.5402 | 48.6005 | 3.0277 | 0 | 0 | 5.6655 | 9.6842 | 9.2195 | 8.4358 | 7.671 | 7.4942 | 7.671 | 8.4358 | 9.2195 | 0 | 0.58454 | 66.4427 |  | 23.7782 | 7 | 25200 | 6.6355 | 190.5402 | 19.4761 | 3.0277 | 0 | 0 | 5.6655 | 9.6842 | 9.2195 | 8.4358 | 7.671 | 7.4942 | 7.671 | 8.4358 | 9.2195 | 1 | 0.58454 | 66.4427 |  | 23.7782 | 7 | 25200 | 6.6355 | 190.5402 | 19.4761 | 3.0277 | 0 | 0 | 5.6655 | 9.6842 | 9.2195 | 8.4358 | 7.671 | 7.4942 | 7.671 | 8.4358 | 9.2195 | 0 | 0.58454 | 66.4427 |  | 23.7782 | 7 | 25200 | 6.6355 | 190.5402 | 0 | 3.0277 | 0 | 0 | 5.6655 | 9.6842 | 9.2195 | 8.4358 | 7.671 | 7.4942 | 7.671 | 8.4358 | 9.2195 | 1 | 0.58454 | 66.4427 |  | 23.7782 | 7 | 25200 | 6.6355 | 190.5402 | 0 | 3.0277 | 0 | 0 | 5.6655 | 9.6842 | 9.2195 | 8.4358 | 7.671 | 7.4942 | 7.671 | 8.4358 | 9.2195 | 0 | 0.58454 | 66.4427 |  | 23.7782 | 7 | 25200 | 6.6355 | 190.5402 | 48.6005 | 3.0277 | 0 | 0 | 5.6655 | 9.6842 | 9.2195 | 8.4358 | 7.671 | 7.4942 | 7.671 | 8.4358 | 9.2195 | 1 | 0.58454 | 66.4427 |  | 23.7782 | 7 | 25200 | 6.6355 | 190.5402 | 48.6005 | 3.0277 | 0 | 0 | 5.6655 | 9.6842 | 9.2195 | 8.4358 | 7.671 | 7.4942 | 7.671 | 8.4358 | 9.2195 | 0 | 0.58454 | 66.4427
| Tmin Noche | 8 | 28800 | 8.0839 | 425.6757 | 251.7647 | 1.5138 | 0 | 0 | 9.6058 | 16.9104 | 15.5653 | 13.2961 | 11.082 | 10.5701 | 11.082 | 13.2961 | 15.5653 | 1 | 0.58893 | 192.3656 |  | Tmin Noche | 8 | 28800 | 8.0839 | 425.6757 | 251.7647 | 1.5138 | 0 | 0 | 9.6058 | 16.9104 | 15.5653 | 13.2961 | 11.082 | 10.5701 | 11.082 | 13.2961 | 15.5653 | 0 | 0.58893 | 192.3656 |  | Tmin Noche | 8 | 28800 | 8.0839 | 425.6757 | 251.7647 | 1.5138 | 0 | 0 | 12.2989 | 16.9104 | 15.5653 | 13.2961 | 11.082 | 10.5701 | 11.082 | 13.2961 | 15.5653 | 1 | 0.58454 | 192.3656 |  | Tmin Noche | 8 | 28800 | 8.0839 | 425.6757 | 251.7647 | 1.5138 | 0 | 0 | 12.2989 | 16.9104 | 15.5653 | 13.2961 | 11.082 | 10.5701 | 11.082 | 13.2961 | 15.5653 | 0 | 0.58454 | 192.3656 |  | Tmin Noche | 8 | 28800 | 8.0839 | 425.6757 | 100.892 | 1.5138 | 0 | 0 | 12.2989 | 16.9104 | 15.5653 | 13.2961 | 11.082 | 10.5701 | 11.082 | 13.2961 | 15.5653 | 1 | 0.58454 | 192.3656 |  | Tmin Noche | 8 | 28800 | 8.0839 | 425.6757 | 100.892 | 1.5138 | 0 | 0 | 12.2989 | 16.9104 | 15.5653 | 13.2961 | 11.082 | 10.5701 | 11.082 | 13.2961 | 15.5653 | 0 | 0.58454 | 192.3656 |  | Tmin Noche | 8 | 28800 | 8.0839 | 425.6757 | 0 | 1.5138 | 0 | 0 | 12.2989 | 16.9104 | 15.5653 | 13.2961 | 11.082 | 10.5701 | 11.082 | 13.2961 | 15.5653 | 1 | 0.58454 | 192.3656 |  | Tmin Noche | 8 | 28800 | 8.0839 | 425.6757 | 0 | 1.5138 | 0 | 0 | 12.2989 | 16.9104 | 15.5653 | 13.2961 | 11.082 | 10.5701 | 11.082 | 13.2961 | 15.5653 | 0 | 0.58454 | 192.3656 |  | Tmin Noche | 8 | 28800 | 8.0839 | 425.6757 | 251.7647 | 1.5138 | 0 | 0 | 12.2989 | 16.9104 | 15.5653 | 13.2961 | 11.082 | 10.5701 | 11.082 | 13.2961 | 15.5653 | 1 | 0.58454 | 192.3656 |  | Tmin Noche | 8 | 28800 | 8.0839 | 425.6757 | 251.7647 | 1.5138 | 0 | 0 | 12.2989 | 16.9104 | 15.5653 | 13.2961 | 11.082 | 10.5701 | 11.082 | 13.2961 | 15.5653 | 0 | 0.58454 | 192.3656
| 17 | 9 | 32400 | 10.2194 | 518.2125 | 465.385 | 0.94615 | 0 | 0 | 14.2025 | 23.2014 | 21.223 | 17.8854 | 14.6289 | 13.876 | 14.6289 | 17.8854 | 21.223 | 1 | 0.58893 | 282.9301 |  | 17 | 9 | 32400 | 10.2194 | 518.2125 | 465.385 | 0.94615 | 0 | 0 | 14.2025 | 23.2014 | 21.223 | 17.8854 | 14.6289 | 13.876 | 14.6289 | 17.8854 | 21.223 | 0 | 0.58893 | 282.9301 |  | 17 | 9 | 32400 | 10.2194 | 518.2125 | 465.385 | 0.94615 | 0 | 0 | 18.1635 | 23.2014 | 21.223 | 17.8854 | 14.6289 | 13.876 | 14.6289 | 17.8854 | 21.223 | 1 | 0.58454 | 282.9301 |  | 17 | 9 | 32400 | 10.2194 | 518.2125 | 465.385 | 0.94615 | 0 | 0 | 18.1635 | 23.2014 | 21.223 | 17.8854 | 14.6289 | 13.876 | 14.6289 | 17.8854 | 21.223 | 0 | 0.58454 | 282.9301 |  | 17 | 9 | 32400 | 10.2194 | 518.2125 | 186.498 | 0.94615 | 0 | 0 | 18.1635 | 23.2014 | 21.223 | 17.8854 | 14.6289 | 13.876 | 14.6289 | 17.8854 | 21.223 | 1 | 0.58454 | 282.9301 |  | 17 | 9 | 32400 | 10.2194 | 518.2125 | 186.498 | 0.94615 | 0 | 0 | 18.1635 | 23.2014 | 21.223 | 17.8854 | 14.6289 | 13.876 | 14.6289 | 17.8854 | 21.223 | 0 | 0.58454 | 282.9301 |  | 17 | 9 | 32400 | 10.2194 | 518.2125 | 0 | 0.94615 | 0 | 0 | 18.1635 | 23.2014 | 21.223 | 17.8854 | 14.6289 | 13.876 | 14.6289 | 17.8854 | 21.223 | 1 | 0.58454 | 282.9301 |  | 17 | 9 | 32400 | 10.2194 | 518.2125 | 0 | 0.94615 | 0 | 0 | 18.1635 | 23.2014 | 21.223 | 17.8854 | 14.6289 | 13.876 | 14.6289 | 17.8854 | 21.223 | 0 | 0.58454 | 282.9301 |  | 17 | 9 | 32400 | 10.2194 | 518.2125 | 465.385 | 0.94615 | 0 | 0 | 18.1635 | 23.2014 | 21.223 | 17.8854 | 14.6289 | 13.876 | 14.6289 | 17.8854 | 21.223 | 1 | 0.58454 | 282.9301 |  | 17 | 9 | 32400 | 10.2194 | 518.2125 | 465.385 | 0.94615 | 0 | 0 | 18.1635 | 23.2014 | 21.223 | 17.8854 | 14.6289 | 13.876 | 14.6289 | 17.8854 | 21.223 | 0 | 0.58454 | 282.9301
| Tsuelo | 10 | 36000 | 12.029 | 644.3779 | 497.0746 | 0.94615 | 0 | 0 | 17.2037 | 27.0228 | 24.7378 | 20.8831 | 17.1219 | 16.2524 | 17.1219 | 20.8831 | 24.7378 | 1 | 0.58893 | 326.7742 |  | Tsuelo | 10 | 36000 | 12.029 | 644.3779 | 497.0746 | 0.94615 | 0 | 0 | 17.2037 | 27.0228 | 24.7378 | 20.8831 | 17.1219 | 16.2524 | 17.1219 | 20.8831 | 24.7378 | 0 | 0.58893 | 326.7742 |  | Tsuelo | 10 | 36000 | 12.029 | 644.3779 | 497.0746 | 0.94615 | 0 | 0 | 21.7786 | 27.0228 | 24.7378 | 20.8831 | 17.1219 | 16.2524 | 17.1219 | 20.8831 | 24.7378 | 1 | 0.58454 | 326.7742 |  | Tsuelo | 10 | 36000 | 12.029 | 644.3779 | 497.0746 | 0.94615 | 0 | 0 | 21.7786 | 27.0228 | 24.7378 | 20.8831 | 17.1219 | 16.2524 | 17.1219 | 20.8831 | 24.7378 | 0 | 0.58454 | 326.7742 |  | Tsuelo | 10 | 36000 | 12.029 | 644.3779 | 199.1973 | 0.94615 | 0 | 0 | 21.7786 | 27.0228 | 24.7378 | 20.8831 | 17.1219 | 16.2524 | 17.1219 | 20.8831 | 24.7378 | 1 | 0.58454 | 326.7742 |  | Tsuelo | 10 | 36000 | 12.029 | 644.3779 | 199.1973 | 0.94615 | 0 | 0 | 21.7786 | 27.0228 | 24.7378 | 20.8831 | 17.1219 | 16.2524 | 17.1219 | 20.8831 | 24.7378 | 0 | 0.58454 | 326.7742 |  | Tsuelo | 10 | 36000 | 12.029 | 644.3779 | 0 | 0.94615 | 0 | 0 | 21.7786 | 27.0228 | 24.7378 | 20.8831 | 17.1219 | 16.2524 | 17.1219 | 20.8831 | 24.7378 | 1 | 0.58454 | 326.7742 |  | Tsuelo | 10 | 36000 | 12.029 | 644.3779 | 0 | 0.94615 | 0 | 0 | 21.7786 | 27.0228 | 24.7378 | 20.8831 | 17.1219 | 16.2524 | 17.1219 | 20.8831 | 24.7378 | 0 | 0.58454 | 326.7742 |  | Tsuelo | 10 | 36000 | 12.029 | 644.3779 | 497.0746 | 0.94615 | 0 | 0 | 21.7786 | 27.0228 | 24.7378 | 20.8831 | 17.1219 | 16.2524 | 17.1219 | 20.8831 | 24.7378 | 1 | 0.58454 | 326.7742 |  | Tsuelo | 10 | 36000 | 12.029 | 644.3779 | 497.0746 | 0.94615 | 0 | 0 | 21.7786 | 27.0228 | 24.7378 | 20.8831 | 17.1219 | 16.2524 | 17.1219 | 20.8831 | 24.7378 | 0 | 0.58454 | 326.7742
| 9.3263 | 11 | 39600 | 13.4355 | 667.5038 | 698.6909 | 0.94615 | 0 | 0 | 20.4611 | 31.5545 | 28.7931 | 24.135 | 19.5899 | 18.5391 | 19.5899 | 24.135 | 28.7931 | 1 | 0.58893 | 394.8835 |  | 9.3263 | 11 | 39600 | 13.4355 | 667.5038 | 698.6909 | 0.94615 | 0 | 0 | 20.4611 | 31.5545 | 28.7931 | 24.135 | 19.5899 | 18.5391 | 19.5899 | 24.135 | 28.7931 | 0 | 0.58893 | 394.8835 |  | 9.3263 | 11 | 39600 | 13.4355 | 667.5038 | 698.6909 | 0.94615 | 0 | 0 | 25.9895 | 31.5545 | 28.7931 | 24.135 | 19.5899 | 18.5391 | 19.5899 | 24.135 | 28.7931 | 1 | 0.58454 | 394.8835 |  | 9.3263 | 11 | 39600 | 13.4355 | 667.5038 | 698.6909 | 0.94615 | 0 | 0 | 25.9895 | 31.5545 | 28.7931 | 24.135 | 19.5899 | 18.5391 | 19.5899 | 24.135 | 28.7931 | 0 | 0.58454 | 394.8835 |  | 9.3263 | 11 | 39600 | 13.4355 | 667.5038 | 279.9928 | 0.94615 | 0 | 0 | 25.9895 | 31.5545 | 28.7931 | 24.135 | 19.5899 | 18.5391 | 19.5899 | 24.135 | 28.7931 | 1 | 0.58454 | 394.8835 |  | 9.3263 | 11 | 39600 | 13.4355 | 667.5038 | 279.9928 | 0.94615 | 0 | 0 | 25.9895 | 31.5545 | 28.7931 | 24.135 | 19.5899 | 18.5391 | 19.5899 | 24.135 | 28.7931 | 0 | 0.58454 | 394.8835 |  | 9.3263 | 11 | 39600 | 13.4355 | 667.5038 | 0 | 0.94615 | 0 | 0 | 25.9895 | 31.5545 | 28.7931 | 24.135 | 19.5899 | 18.5391 | 19.5899 | 24.135 | 28.7931 | 1 | 0.58454 | 394.8835 |  | 9.3263 | 11 | 39600 | 13.4355 | 667.5038 | 0 | 0.94615 | 0 | 0 | 25.9895 | 31.5545 | 28.7931 | 24.135 | 19.5899 | 18.5391 | 19.5899 | 24.135 | 28.7931 | 0 | 0.58454 | 394.8835 |  | 9.3263 | 11 | 39600 | 13.4355 | 667.5038 | 698.6909 | 0.94615 | 0 | 0 | 25.9895 | 31.5545 | 28.7931 | 24.135 | 19.5899 | 18.5391 | 19.5899 | 24.135 | 28.7931 | 1 | 0.58454 | 394.8835 |  | 9.3263 | 11 | 39600 | 13.4355 | 667.5038 | 698.6909 | 0.94615 | 0 | 0 | 25.9895 | 31.5545 | 28.7931 | 24.135 | 19.5899 | 18.5391 | 19.5899 | 24.135 | 28.7931 | 0 | 0.58454 | 394.8835
| Infil RAH | 12 | 43200 | 13.8903 | 736.0201 | 536.7378 | 0.94615 | 0 | 0 | 20.0693 | 30.5797 | 28.0363 | 23.7456 | 19.5592 | 18.5913 | 19.5592 | 23.7456 | 28.0363 | 1 | 0.58893 | 363.7276 |  | Infil RAH | 12 | 43200 | 13.8903 | 736.0201 | 536.7378 | 0.94615 | 0 | 0 | 20.0693 | 30.5797 | 28.0363 | 23.7456 | 19.5592 | 18.5913 | 19.5592 | 23.7456 | 28.0363 | 0 | 0.58893 | 363.7276 |  | Infil RAH | 12 | 43200 | 13.8903 | 736.0201 | 536.7378 | 0.94615 | 0 | 0 | 25.1615 | 30.5797 | 28.0363 | 23.7456 | 19.5592 | 18.5913 | 19.5592 | 23.7456 | 28.0363 | 1 | 0.58454 | 363.7276 |  | Infil RAH | 12 | 43200 | 13.8903 | 736.0201 | 536.7378 | 0.94615 | 0 | 0 | 25.1615 | 30.5797 | 28.0363 | 23.7456 | 19.5592 | 18.5913 | 19.5592 | 23.7456 | 28.0363 | 0 | 0.58454 | 363.7276 |  | Infil RAH | 12 | 43200 | 13.8903 | 736.0201 | 0 | 0.94615 | 0 | 0 | 25.1615 | 30.5797 | 28.0363 | 23.7456 | 19.5592 | 18.5913 | 19.5592 | 23.7456 | 28.0363 | 1 | 0.58454 | 363.7276 |  | Infil RAH | 12 | 43200 | 13.8903 | 736.0201 | 0 | 0.94615 | 0 | 0 | 25.1615 | 30.5797 | 28.0363 | 23.7456 | 19.5592 | 18.5913 | 19.5592 | 23.7456 | 28.0363 | 0 | 0.58454 | 363.7276 |  | Infil RAH | 12 | 43200 | 13.8903 | 736.0201 | 0 | 0.94615 | 0 | 0 | 25.1615 | 30.5797 | 28.0363 | 23.7456 | 19.5592 | 18.5913 | 19.5592 | 23.7456 | 28.0363 | 1 | 0.58454 | 363.7276 |  | Infil RAH | 12 | 43200 | 13.8903 | 736.0201 | 0 | 0.94615 | 0 | 0 | 25.1615 | 30.5797 | 28.0363 | 23.7456 | 19.5592 | 18.5913 | 19.5592 | 23.7456 | 28.0363 | 0 | 0.58454 | 363.7276 |  | Infil RAH | 12 | 43200 | 13.8903 | 736.0201 | 536.7378 | 0.94615 | 0 | 0 | 25.1615 | 30.5797 | 28.0363 | 23.7456 | 19.5592 | 18.5913 | 19.5592 | 23.7456 | 28.0363 | 1 | 0.58454 | 363.7276 |  | Infil RAH | 12 | 43200 | 13.8903 | 736.0201 | 536.7378 | 0.94615 | 0 | 0 | 25.1615 | 30.5797 | 28.0363 | 23.7456 | 19.5592 | 18.5913 | 19.5592 | 23.7456 | 28.0363 | 0 | 0.58454 | 363.7276
| 0.21328 | 13 | 46800 | 14.5742 | 678.5366 | 529.991 | 0.94615 | 0 | 0 | 20.2744 | 30.4553 | 28.035 | 23.9522 | 19.9685 | 19.0475 | 19.9685 | 23.9522 | 28.035 | 1 | 0.58893 | 346.1111 |  | 0.21328 | 13 | 46800 | 14.5742 | 678.5366 | 529.991 | 0.94615 | 0 | 0 | 20.2744 | 30.4553 | 28.035 | 23.9522 | 19.9685 | 19.0475 | 19.9685 | 23.9522 | 28.035 | 0 | 0.58893 | 346.1111 |  | 0.21767 | 13 | 46800 | 14.5742 | 678.5366 | 529.991 | 0.94615 | 0 | 0 | 25.1199 | 30.4553 | 28.035 | 23.9522 | 19.9685 | 19.0475 | 19.9685 | 23.9522 | 28.035 | 1 | 0.58454 | 346.1111 |  | 0.21767 | 13 | 46800 | 14.5742 | 678.5366 | 529.991 | 0.94615 | 0 | 0 | 25.1199 | 30.4553 | 28.035 | 23.9522 | 19.9685 | 19.0475 | 19.9685 | 23.9522 | 28.035 | 0 | 0.58454 | 346.1111 |  | 0.21767 | 13 | 46800 | 14.5742 | 678.5366 | 0 | 0.94615 | 0 | 0 | 25.1199 | 30.4553 | 28.035 | 23.9522 | 19.9685 | 19.0475 | 19.9685 | 23.9522 | 28.035 | 1 | 0.58454 | 346.1111 |  | 0.21767 | 13 | 46800 | 14.5742 | 678.5366 | 0 | 0.94615 | 0 | 0 | 25.1199 | 30.4553 | 28.035 | 23.9522 | 19.9685 | 19.0475 | 19.9685 | 23.9522 | 28.035 | 0 | 0.58454 | 346.1111 |  | 0.21767 | 13 | 46800 | 14.5742 | 678.5366 | 212.3882 | 0.94615 | 0 | 0 | 25.1199 | 30.4553 | 28.035 | 23.9522 | 19.9685 | 19.0475 | 19.9685 | 23.9522 | 28.035 | 1 | 0.58454 | 346.1111 |  | 0.21767 | 13 | 46800 | 14.5742 | 678.5366 | 212.3882 | 0.94615 | 0 | 0 | 25.1199 | 30.4553 | 28.035 | 23.9522 | 19.9685 | 19.0475 | 19.9685 | 23.9522 | 28.035 | 0 | 0.58454 | 346.1111 |  | 0.21767 | 13 | 46800 | 14.5742 | 678.5366 | 529.991 | 0.94615 | 0 | 0 | 25.1199 | 30.4553 | 28.035 | 23.9522 | 19.9685 | 19.0475 | 19.9685 | 23.9522 | 28.035 | 1 | 0.58454 | 346.1111 |  | 0.21767 | 13 | 46800 | 14.5742 | 678.5366 | 529.991 | 0.94615 | 0 | 0 | 25.1199 | 30.4553 | 28.035 | 23.9522 | 19.9685 | 19.0475 | 19.9685 | 23.9522 | 28.035 | 0 | 0.58454 | 346.1111
| Cat Mes | 14 | 50400 | 15.2871 | 589.313 | 356.7348 | 0.94615 | 0 | 0 | 18.887 | 27.622 | 25.7422 | 22.571 | 19.4769 | 18.7615 | 19.4769 | 22.571 | 25.7422 | 1 | 0.58893 | 268.8262 |  | Cat Mes | 14 | 50400 | 15.2871 | 589.313 | 356.7348 | 0.94615 | 0 | 0 | 18.887 | 27.622 | 25.7422 | 22.571 | 19.4769 | 18.7615 | 19.4769 | 22.571 | 25.7422 | 0 | 0.58893 | 268.8262 |  | Cat Mes | 14 | 50400 | 15.2871 | 589.313 | 356.7348 | 0.94615 | 0 | 0 | 22.6505 | 27.622 | 25.7422 | 22.571 | 19.4769 | 18.7615 | 19.4769 | 22.571 | 25.7422 | 1 | 0.58454 | 268.8262 |  | Cat Mes | 14 | 50400 | 15.2871 | 589.313 | 356.7348 | 0.94615 | 0 | 0 | 22.6505 | 27.622 | 25.7422 | 22.571 | 19.4769 | 18.7615 | 19.4769 | 22.571 | 25.7422 | 0 | 0.58454 | 268.8262 |  | Cat Mes | 14 | 50400 | 15.2871 | 589.313 | 0 | 0.94615 | 0 | 0 | 22.6505 | 27.622 | 25.7422 | 22.571 | 19.4769 | 18.7615 | 19.4769 | 22.571 | 25.7422 | 1 | 0.58454 | 268.8262 |  | Cat Mes | 14 | 50400 | 15.2871 | 589.313 | 0 | 0.94615 | 0 | 0 | 22.6505 | 27.622 | 25.7422 | 22.571 | 19.4769 | 18.7615 | 19.4769 | 22.571 | 25.7422 | 0 | 0.58454 | 268.8262 |  | Cat Mes | 14 | 50400 | 15.2871 | 589.313 | 142.9576 | 0.94615 | 0 | 0 | 22.6505 | 27.622 | 25.7422 | 22.571 | 19.4769 | 18.7615 | 19.4769 | 22.571 | 25.7422 | 1 | 0.58454 | 268.8262 |  | Cat Mes | 14 | 50400 | 15.2871 | 589.313 | 142.9576 | 0.94615 | 0 | 0 | 22.6505 | 27.622 | 25.7422 | 22.571 | 19.4769 | 18.7615 | 19.4769 | 22.571 | 25.7422 | 0 | 0.58454 | 268.8262 |  | Cat Mes | 14 | 50400 | 15.2871 | 589.313 | 356.7348 | 0.94615 | 0 | 0 | 22.6505 | 27.622 | 25.7422 | 22.571 | 19.4769 | 18.7615 | 19.4769 | 22.571 | 25.7422 | 1 | 0.58454 | 268.8262 |  | Cat Mes | 14 | 50400 | 15.2871 | 589.313 | 356.7348 | 0.94615 | 0 | 0 | 22.6505 | 27.622 | 25.7422 | 22.571 | 19.4769 | 18.7615 | 19.4769 | 22.571 | 25.7422 | 0 | 0.58454 | 268.8262
| i | 15 | 54000 | 14.5871 | 425.6094 | 203.4855 | 0.94615 | 0 | 0 | 15.706 | 22.7332 | 21.4918 | 19.3975 | 17.3541 | 16.8816 | 17.3541 | 19.3975 | 21.4918 | 1 | 0.58893 | 177.5358 |  | i | 15 | 54000 | 14.5871 | 425.6094 | 203.4855 | 0.94615 | 0 | 0 | 15.706 | 22.7332 | 21.4918 | 19.3975 | 17.3541 | 16.8816 | 17.3541 | 19.3975 | 21.4918 | 0 | 0.58893 | 177.5358 |  | i | 15 | 54000 | 14.5871 | 425.6094 | 203.4855 | 0.94615 | 0 | 0 | 18.1915 | 22.7332 | 21.4918 | 19.3975 | 17.3541 | 16.8816 | 17.3541 | 19.3975 | 21.4918 | 1 | 0.58454 | 177.5358 |  | i | 15 | 54000 | 14.5871 | 425.6094 | 203.4855 | 0.94615 | 0 | 0 | 18.1915 | 22.7332 | 21.4918 | 19.3975 | 17.3541 | 16.8816 | 17.3541 | 19.3975 | 21.4918 | 0 | 0.58454 | 177.5358 |  | i | 15 | 54000 | 14.5871 | 425.6094 | 0 | 0.94615 | 0 | 0 | 18.1915 | 22.7332 | 21.4918 | 19.3975 | 17.3541 | 16.8816 | 17.3541 | 19.3975 | 21.4918 | 1 | 0.58454 | 177.5358 |  | i | 15 | 54000 | 14.5871 | 425.6094 | 0 | 0.94615 | 0 | 0 | 18.1915 | 22.7332 | 21.4918 | 19.3975 | 17.3541 | 16.8816 | 17.3541 | 19.3975 | 21.4918 | 0 | 0.58454 | 177.5358 |  | i | 15 | 54000 | 14.5871 | 425.6094 | 81.5446 | 0.94615 | 0 | 0 | 18.1915 | 22.7332 | 21.4918 | 19.3975 | 17.3541 | 16.8816 | 17.3541 | 19.3975 | 21.4918 | 1 | 0.58454 | 177.5358 |  | i | 15 | 54000 | 14.5871 | 425.6094 | 81.5446 | 0.94615 | 0 | 0 | 18.1915 | 22.7332 | 21.4918 | 19.3975 | 17.3541 | 16.8816 | 17.3541 | 19.3975 | 21.4918 | 0 | 0.58454 | 177.5358 |  | i | 15 | 54000 | 14.5871 | 425.6094 | 203.4855 | 0.94615 | 0 | 0 | 18.1915 | 22.7332 | 21.4918 | 19.3975 | 17.3541 | 16.8816 | 17.3541 | 19.3975 | 21.4918 | 1 | 0.58454 | 177.5358 |  | i | 15 | 54000 | 14.5871 | 425.6094 | 203.4855 | 0.94615 | 0 | 0 | 18.1915 | 22.7332 | 21.4918 | 19.3975 | 17.3541 | 16.8816 | 17.3541 | 19.3975 | 21.4918 | 0 | 0.58454 | 177.5358
|  | 16 | 57600 | 13.371 | 207.7024 | 53.5365 | 1.1354 | 0 | 0 | 11.6381 | 16.7021 | 16.1944 | 15.338 | 14.5024 | 14.3093 | 14.5024 | 15.338 | 16.1944 | 1 | 0.58893 | 72.5986 |  |  | 16 | 57600 | 13.371 | 207.7024 | 53.5365 | 1.1354 | 0 | 0 | 11.6381 | 16.7021 | 16.1944 | 15.338 | 14.5024 | 14.3093 | 14.5024 | 15.338 | 16.1944 | 0 | 0.58893 | 72.5986 |  |  | 16 | 57600 | 13.371 | 207.7024 | 53.5365 | 1.1354 | 0 | 0 | 12.6544 | 16.7021 | 16.1944 | 15.338 | 14.5024 | 14.3093 | 14.5024 | 15.338 | 16.1944 | 1 | 0.58454 | 72.5986 |  |  | 16 | 57600 | 13.371 | 207.7024 | 53.5365 | 1.1354 | 0 | 0 | 12.6544 | 16.7021 | 16.1944 | 15.338 | 14.5024 | 14.3093 | 14.5024 | 15.338 | 16.1944 | 0 | 0.58454 | 72.5986 |  |  | 16 | 57600 | 13.371 | 207.7024 | 0 | 1.1354 | 0 | 0 | 12.6544 | 16.7021 | 16.1944 | 15.338 | 14.5024 | 14.3093 | 14.5024 | 15.338 | 16.1944 | 1 | 0.58454 | 72.5986 |  |  | 16 | 57600 | 13.371 | 207.7024 | 0 | 1.1354 | 0 | 0 | 12.6544 | 16.7021 | 16.1944 | 15.338 | 14.5024 | 14.3093 | 14.5024 | 15.338 | 16.1944 | 0 | 0.58454 | 72.5986 |  |  | 16 | 57600 | 13.371 | 207.7024 | 21.4542 | 1.1354 | 0 | 0 | 12.6544 | 16.7021 | 16.1944 | 15.338 | 14.5024 | 14.3093 | 14.5024 | 15.338 | 16.1944 | 1 | 0.58454 | 72.5986 |  |  | 16 | 57600 | 13.371 | 207.7024 | 21.4542 | 1.1354 | 0 | 0 | 12.6544 | 16.7021 | 16.1944 | 15.338 | 14.5024 | 14.3093 | 14.5024 | 15.338 | 16.1944 | 0 | 0.58454 | 72.5986 |  |  | 16 | 57600 | 13.371 | 207.7024 | 53.5365 | 1.1354 | 0 | 0 | 12.6544 | 16.7021 | 16.1944 | 15.338 | 14.5024 | 14.3093 | 14.5024 | 15.338 | 16.1944 | 1 | 0.58454 | 72.5986 |  |  | 16 | 57600 | 13.371 | 207.7024 | 53.5365 | 1.1354 | 0 | 0 | 12.6544 | 16.7021 | 16.1944 | 15.338 | 14.5024 | 14.3093 | 14.5024 | 15.338 | 16.1944 | 0 | 0.58454 | 72.5986
|  | 17 | 61200 | 12.3742 | 13.2195 | 1.0515 | 1.8923 | 1.5 | 0 | 8.7742 | 12.553 | 12.5258 | 12.4798 | 12.4349 | 12.4246 | 12.4349 | 12.4798 | 12.5258 | 1 | 0.58893 | 3.8978 |  |  | 17 | 61200 | 12.3742 | 13.2195 | 1.0515 | 1.8923 | 1.5 | 0 | 8.7742 | 12.553 | 12.5258 | 12.4798 | 12.4349 | 12.4246 | 12.4349 | 12.4798 | 12.5258 | 0 | 0.58893 | 3.8978 |  |  | 17 | 61200 | 12.3742 | 13.2195 | 1.0515 | 1.8923 | 1.5 | 0 | 8.8288 | 12.553 | 12.5258 | 12.4798 | 12.4349 | 12.4246 | 12.4349 | 12.4798 | 12.5258 | 1 | 0.58454 | 3.8978 |  |  | 17 | 61200 | 12.3742 | 13.2195 | 1.0515 | 1.8923 | 1.5 | 0 | 8.8288 | 12.553 | 12.5258 | 12.4798 | 12.4349 | 12.4246 | 12.4349 | 12.4798 | 12.5258 | 0 | 0.58454 | 3.8978 |  |  | 17 | 61200 | 12.3742 | 13.2195 | 0 | 1.8923 | 1.5 | 0 | 8.8288 | 12.553 | 12.5258 | 12.4798 | 12.4349 | 12.4246 | 12.4349 | 12.4798 | 12.5258 | 1 | 0.58454 | 3.8978 |  |  | 17 | 61200 | 12.3742 | 13.2195 | 0 | 1.8923 | 1.5 | 0 | 8.8288 | 12.553 | 12.5258 | 12.4798 | 12.4349 | 12.4246 | 12.4349 | 12.4798 | 12.5258 | 0 | 0.58454 | 3.8978 |  |  | 17 | 61200 | 12.3742 | 13.2195 | 0.42136 | 1.8923 | 1.5 | 0 | 8.8288 | 12.553 | 12.5258 | 12.4798 | 12.4349 | 12.4246 | 12.4349 | 12.4798 | 12.5258 | 1 | 0.58454 | 3.8978 |  |  | 17 | 61200 | 12.3742 | 13.2195 | 0.42136 | 1.8923 | 1.5 | 0 | 8.8288 | 12.553 | 12.5258 | 12.4798 | 12.4349 | 12.4246 | 12.4349 | 12.4798 | 12.5258 | 0 | 0.58454 | 3.8978 |  |  | 17 | 61200 | 12.3742 | 13.2195 | 1.0515 | 1.8923 | 1.5 | 0 | 8.8288 | 12.553 | 12.5258 | 12.4798 | 12.4349 | 12.4246 | 12.4349 | 12.4798 | 12.5258 | 1 | 0.58454 | 3.8978 |  |  | 17 | 61200 | 12.3742 | 13.2195 | 1.0515 | 1.8923 | 1.5 | 0 | 8.8288 | 12.553 | 12.5258 | 12.4798 | 12.4349 | 12.4246 | 12.4349 | 12.4798 | 12.5258 | 0 | 0.58454 | 3.8978
|  | 18 | 64800 | 11.1677 | 0 | 0 | 1.8923 | 1.5 | 0 | 7.4619 | 11.1677 | 11.1677 | 11.1677 | 11.1677 | 11.1677 | 11.1677 | 11.1677 | 11.1677 | 1 | 0.58893 | 0 |  |  | 18 | 64800 | 11.1677 | 0 | 0 | 1.8923 | 1.5 | 0 | 7.4619 | 11.1677 | 11.1677 | 11.1677 | 11.1677 | 11.1677 | 11.1677 | 11.1677 | 11.1677 | 0 | 0.58893 | 0 |  |  | 18 | 64800 | 11.1677 | 0 | 0 | 1.8923 | 1.5 | 0 | 7.4619 | 11.1677 | 11.1677 | 11.1677 | 11.1677 | 11.1677 | 11.1677 | 11.1677 | 11.1677 | 1 | 0.58454 | 0 |  |  | 18 | 64800 | 11.1677 | 0 | 0 | 1.8923 | 1.5 | 0 | 7.4619 | 11.1677 | 11.1677 | 11.1677 | 11.1677 | 11.1677 | 11.1677 | 11.1677 | 11.1677 | 0 | 0.58454 | 0 |  |  | 18 | 64800 | 11.1677 | 0 | 0 | 1.8923 | 1.5 | 0 | 7.4619 | 11.1677 | 11.1677 | 11.1677 | 11.1677 | 11.1677 | 11.1677 | 11.1677 | 11.1677 | 1 | 0.58454 | 0 |  |  | 18 | 64800 | 11.1677 | 0 | 0 | 1.8923 | 1.5 | 0 | 7.4619 | 11.1677 | 11.1677 | 11.1677 | 11.1677 | 11.1677 | 11.1677 | 11.1677 | 11.1677 | 0 | 0.58454 | 0 |  |  | 18 | 64800 | 11.1677 | 0 | 0 | 1.8923 | 1.5 | 0 | 7.4619 | 11.1677 | 11.1677 | 11.1677 | 11.1677 | 11.1677 | 11.1677 | 11.1677 | 11.1677 | 1 | 0.58454 | 0 |  |  | 18 | 64800 | 11.1677 | 0 | 0 | 1.8923 | 1.5 | 0 | 7.4619 | 11.1677 | 11.1677 | 11.1677 | 11.1677 | 11.1677 | 11.1677 | 11.1677 | 11.1677 | 0 | 0.58454 | 0 |  |  | 18 | 64800 | 11.1677 | 0 | 0 | 1.8923 | 1.5 | 0 | 7.4619 | 11.1677 | 11.1677 | 11.1677 | 11.1677 | 11.1677 | 11.1677 | 11.1677 | 11.1677 | 1 | 0.58454 | 0 |  |  | 18 | 64800 | 11.1677 | 0 | 0 | 1.8923 | 1.5 | 0 | 7.4619 | 11.1677 | 11.1677 | 11.1677 | 11.1677 | 11.1677 | 11.1677 | 11.1677 | 11.1677 | 0 | 0.58454 | 0
|  | 19 | 68400 | 10.1516 | 0 | 0 | 2.8385 | 1.5 | 0 | 6.4457 | 10.1516 | 10.1516 | 10.1516 | 10.1516 | 10.1516 | 10.1516 | 10.1516 | 10.1516 | 1 | 0.58893 | 0 |  |  | 19 | 68400 | 10.1516 | 0 | 0 | 2.8385 | 1.5 | 0 | 6.4457 | 10.1516 | 10.1516 | 10.1516 | 10.1516 | 10.1516 | 10.1516 | 10.1516 | 10.1516 | 0 | 0.58893 | 0 |  |  | 19 | 68400 | 10.1516 | 0 | 0 | 2.8385 | 1.5 | 0 | 6.4457 | 10.1516 | 10.1516 | 10.1516 | 10.1516 | 10.1516 | 10.1516 | 10.1516 | 10.1516 | 1 | 0.58454 | 0 |  |  | 19 | 68400 | 10.1516 | 0 | 0 | 2.8385 | 1.5 | 0 | 6.4457 | 10.1516 | 10.1516 | 10.1516 | 10.1516 | 10.1516 | 10.1516 | 10.1516 | 10.1516 | 0 | 0.58454 | 0 |  |  | 19 | 68400 | 10.1516 | 0 | 0 | 2.8385 | 1.5 | 0 | 6.4457 | 10.1516 | 10.1516 | 10.1516 | 10.1516 | 10.1516 | 10.1516 | 10.1516 | 10.1516 | 1 | 0.58454 | 0 |  |  | 19 | 68400 | 10.1516 | 0 | 0 | 2.8385 | 1.5 | 0 | 6.4457 | 10.1516 | 10.1516 | 10.1516 | 10.1516 | 10.1516 | 10.1516 | 10.1516 | 10.1516 | 0 | 0.58454 | 0 |  |  | 19 | 68400 | 10.1516 | 0 | 0 | 2.8385 | 1.5 | 0 | 6.4457 | 10.1516 | 10.1516 | 10.1516 | 10.1516 | 10.1516 | 10.1516 | 10.1516 | 10.1516 | 1 | 0.58454 | 0 |  |  | 19 | 68400 | 10.1516 | 0 | 0 | 2.8385 | 1.5 | 0 | 6.4457 | 10.1516 | 10.1516 | 10.1516 | 10.1516 | 10.1516 | 10.1516 | 10.1516 | 10.1516 | 0 | 0.58454 | 0 |  |  | 19 | 68400 | 10.1516 | 0 | 0 | 2.8385 | 1.5 | 0 | 6.4457 | 10.1516 | 10.1516 | 10.1516 | 10.1516 | 10.1516 | 10.1516 | 10.1516 | 10.1516 | 1 | 0.58454 | 0 |  |  | 19 | 68400 | 10.1516 | 0 | 0 | 2.8385 | 1.5 | 0 | 6.4457 | 10.1516 | 10.1516 | 10.1516 | 10.1516 | 10.1516 | 10.1516 | 10.1516 | 10.1516 | 0 | 0.58454 | 0
|  | 20 | 72000 | 9.029 | 0 | 0 | 3.4062 | 1.5 | 0 | 5.3231 | 9.029 | 9.029 | 9.029 | 9.029 | 9.029 | 9.029 | 9.029 | 9.029 | 1 | 0.58893 | 0 |  |  | 20 | 72000 | 9.029 | 0 | 0 | 3.4062 | 1.5 | 0 | 5.3231 | 9.029 | 9.029 | 9.029 | 9.029 | 9.029 | 9.029 | 9.029 | 9.029 | 0 | 0.58893 | 0 |  |  | 20 | 72000 | 9.029 | 0 | 0 | 3.4062 | 1.5 | 0 | 5.3231 | 9.029 | 9.029 | 9.029 | 9.029 | 9.029 | 9.029 | 9.029 | 9.029 | 1 | 0.58454 | 0 |  |  | 20 | 72000 | 9.029 | 0 | 0 | 3.4062 | 1.5 | 0 | 5.3231 | 9.029 | 9.029 | 9.029 | 9.029 | 9.029 | 9.029 | 9.029 | 9.029 | 0 | 0.58454 | 0 |  |  | 20 | 72000 | 9.029 | 0 | 0 | 3.4062 | 1.5 | 0 | 5.3231 | 9.029 | 9.029 | 9.029 | 9.029 | 9.029 | 9.029 | 9.029 | 9.029 | 1 | 0.58454 | 0 |  |  | 20 | 72000 | 9.029 | 0 | 0 | 3.4062 | 1.5 | 0 | 5.3231 | 9.029 | 9.029 | 9.029 | 9.029 | 9.029 | 9.029 | 9.029 | 9.029 | 0 | 0.58454 | 0 |  |  | 20 | 72000 | 9.029 | 0 | 0 | 3.4062 | 1.5 | 0 | 5.3231 | 9.029 | 9.029 | 9.029 | 9.029 | 9.029 | 9.029 | 9.029 | 9.029 | 1 | 0.58454 | 0 |  |  | 20 | 72000 | 9.029 | 0 | 0 | 3.4062 | 1.5 | 0 | 5.3231 | 9.029 | 9.029 | 9.029 | 9.029 | 9.029 | 9.029 | 9.029 | 9.029 | 0 | 0.58454 | 0 |  |  | 20 | 72000 | 9.029 | 0 | 0 | 3.4062 | 1.5 | 0 | 5.3231 | 9.029 | 9.029 | 9.029 | 9.029 | 9.029 | 9.029 | 9.029 | 9.029 | 1 | 0.58454 | 0 |  |  | 20 | 72000 | 9.029 | 0 | 0 | 3.4062 | 1.5 | 0 | 5.3231 | 9.029 | 9.029 | 9.029 | 9.029 | 9.029 | 9.029 | 9.029 | 9.029 | 0 | 0.58454 | 0
|  | 21 | 75600 | 8.1161 | 0 | 0 | 3.7846 | 1.5 | 0 | 4.4102 | 8.1161 | 8.1161 | 8.1161 | 8.1161 | 8.1161 | 8.1161 | 8.1161 | 8.1161 | 1 | 0.58893 | 0 |  |  | 21 | 75600 | 8.1161 | 0 | 0 | 3.7846 | 1.5 | 0 | 4.4102 | 8.1161 | 8.1161 | 8.1161 | 8.1161 | 8.1161 | 8.1161 | 8.1161 | 8.1161 | 0 | 0.58893 | 0 |  |  | 21 | 75600 | 8.1161 | 0 | 0 | 3.7846 | 1.5 | 0 | 4.4102 | 8.1161 | 8.1161 | 8.1161 | 8.1161 | 8.1161 | 8.1161 | 8.1161 | 8.1161 | 1 | 0.58454 | 0 |  |  | 21 | 75600 | 8.1161 | 0 | 0 | 3.7846 | 1.5 | 0 | 4.4102 | 8.1161 | 8.1161 | 8.1161 | 8.1161 | 8.1161 | 8.1161 | 8.1161 | 8.1161 | 0 | 0.58454 | 0 |  |  | 21 | 75600 | 8.1161 | 0 | 0 | 3.7846 | 1.5 | 0 | 4.4102 | 8.1161 | 8.1161 | 8.1161 | 8.1161 | 8.1161 | 8.1161 | 8.1161 | 8.1161 | 1 | 0.58454 | 0 |  |  | 21 | 75600 | 8.1161 | 0 | 0 | 3.7846 | 1.5 | 0 | 4.4102 | 8.1161 | 8.1161 | 8.1161 | 8.1161 | 8.1161 | 8.1161 | 8.1161 | 8.1161 | 0 | 0.58454 | 0 |  |  | 21 | 75600 | 8.1161 | 0 | 0 | 3.7846 | 1.5 | 0 | 4.4102 | 8.1161 | 8.1161 | 8.1161 | 8.1161 | 8.1161 | 8.1161 | 8.1161 | 8.1161 | 1 | 0.58454 | 0 |  |  | 21 | 75600 | 8.1161 | 0 | 0 | 3.7846 | 1.5 | 0 | 4.4102 | 8.1161 | 8.1161 | 8.1161 | 8.1161 | 8.1161 | 8.1161 | 8.1161 | 8.1161 | 0 | 0.58454 | 0 |  |  | 21 | 75600 | 8.1161 | 0 | 0 | 3.7846 | 1.5 | 0 | 4.4102 | 8.1161 | 8.1161 | 8.1161 | 8.1161 | 8.1161 | 8.1161 | 8.1161 | 8.1161 | 1 | 0.58454 | 0 |  |  | 21 | 75600 | 8.1161 | 0 | 0 | 3.7846 | 1.5 | 0 | 4.4102 | 8.1161 | 8.1161 | 8.1161 | 8.1161 | 8.1161 | 8.1161 | 8.1161 | 8.1161 | 0 | 0.58454 | 0
|  | 22 | 79200 | 7.3516 | 0 | 0 | 3.1538 | 0 | 0 | 3.6457 | 7.3516 | 7.3516 | 7.3516 | 7.3516 | 7.3516 | 7.3516 | 7.3516 | 7.3516 | 2 | 0.58893 | 0 |  |  | 22 | 79200 | 7.3516 | 0 | 0 | 3.1538 | 0 | 0 | 3.6457 | 7.3516 | 7.3516 | 7.3516 | 7.3516 | 7.3516 | 7.3516 | 7.3516 | 7.3516 | 0 | 0.58893 | 0 |  |  | 22 | 79200 | 7.3516 | 0 | 0 | 3.1538 | 0 | 0 | 3.6457 | 7.3516 | 7.3516 | 7.3516 | 7.3516 | 7.3516 | 7.3516 | 7.3516 | 7.3516 | 2 | 0.58454 | 0 |  |  | 22 | 79200 | 7.3516 | 0 | 0 | 3.1538 | 0 | 0 | 3.6457 | 7.3516 | 7.3516 | 7.3516 | 7.3516 | 7.3516 | 7.3516 | 7.3516 | 7.3516 | 0 | 0.58454 | 0 |  |  | 22 | 79200 | 7.3516 | 0 | 0 | 3.1538 | 0 | 0 | 3.6457 | 7.3516 | 7.3516 | 7.3516 | 7.3516 | 7.3516 | 7.3516 | 7.3516 | 7.3516 | 2 | 0.58454 | 0 |  |  | 22 | 79200 | 7.3516 | 0 | 0 | 3.1538 | 0 | 0 | 3.6457 | 7.3516 | 7.3516 | 7.3516 | 7.3516 | 7.3516 | 7.3516 | 7.3516 | 7.3516 | 0 | 0.58454 | 0 |  |  | 22 | 79200 | 7.3516 | 0 | 0 | 3.1538 | 0 | 0 | 3.6457 | 7.3516 | 7.3516 | 7.3516 | 7.3516 | 7.3516 | 7.3516 | 7.3516 | 7.3516 | 2 | 0.58454 | 0 |  |  | 22 | 79200 | 7.3516 | 0 | 0 | 3.1538 | 0 | 0 | 3.6457 | 7.3516 | 7.3516 | 7.3516 | 7.3516 | 7.3516 | 7.3516 | 7.3516 | 7.3516 | 0 | 0.58454 | 0 |  |  | 22 | 79200 | 7.3516 | 0 | 0 | 3.1538 | 0 | 0 | 3.6457 | 7.3516 | 7.3516 | 7.3516 | 7.3516 | 7.3516 | 7.3516 | 7.3516 | 7.3516 | 2 | 0.58454 | 0 |  |  | 22 | 79200 | 7.3516 | 0 | 0 | 3.1538 | 0 | 0 | 3.6457 | 7.3516 | 7.3516 | 7.3516 | 7.3516 | 7.3516 | 7.3516 | 7.3516 | 7.3516 | 0 | 0.58454 | 0
|  | 23 | 82800 | 6.6129 | 0 | 0 | 3.1538 | 0 | 0 | 2.907 | 6.6129 | 6.6129 | 6.6129 | 6.6129 | 6.6129 | 6.6129 | 6.6129 | 6.6129 | 2 | 0.58893 | 0 |  |  | 23 | 82800 | 6.6129 | 0 | 0 | 3.1538 | 0 | 0 | 2.907 | 6.6129 | 6.6129 | 6.6129 | 6.6129 | 6.6129 | 6.6129 | 6.6129 | 6.6129 | 0 | 0.58893 | 0 |  |  | 23 | 82800 | 6.6129 | 0 | 0 | 3.1538 | 0 | 0 | 2.907 | 6.6129 | 6.6129 | 6.6129 | 6.6129 | 6.6129 | 6.6129 | 6.6129 | 6.6129 | 2 | 0.58454 | 0 |  |  | 23 | 82800 | 6.6129 | 0 | 0 | 3.1538 | 0 | 0 | 2.907 | 6.6129 | 6.6129 | 6.6129 | 6.6129 | 6.6129 | 6.6129 | 6.6129 | 6.6129 | 0 | 0.58454 | 0 |  |  | 23 | 82800 | 6.6129 | 0 | 0 | 3.1538 | 0 | 0 | 2.907 | 6.6129 | 6.6129 | 6.6129 | 6.6129 | 6.6129 | 6.6129 | 6.6129 | 6.6129 | 2 | 0.58454 | 0 |  |  | 23 | 82800 | 6.6129 | 0 | 0 | 3.1538 | 0 | 0 | 2.907 | 6.6129 | 6.6129 | 6.6129 | 6.6129 | 6.6129 | 6.6129 | 6.6129 | 6.6129 | 0 | 0.58454 | 0 |  |  | 23 | 82800 | 6.6129 | 0 | 0 | 3.1538 | 0 | 0 | 2.907 | 6.6129 | 6.6129 | 6.6129 | 6.6129 | 6.6129 | 6.6129 | 6.6129 | 6.6129 | 2 | 0.58454 | 0 |  |  | 23 | 82800 | 6.6129 | 0 | 0 | 3.1538 | 0 | 0 | 2.907 | 6.6129 | 6.6129 | 6.6129 | 6.6129 | 6.6129 | 6.6129 | 6.6129 | 6.6129 | 0 | 0.58454 | 0 |  |  | 23 | 82800 | 6.6129 | 0 | 0 | 3.1538 | 0 | 0 | 2.907 | 6.6129 | 6.6129 | 6.6129 | 6.6129 | 6.6129 | 6.6129 | 6.6129 | 6.6129 | 2 | 0.58454 | 0 |  |  | 23 | 82800 | 6.6129 | 0 | 0 | 3.1538 | 0 | 0 | 2.907 | 6.6129 | 6.6129 | 6.6129 | 6.6129 | 6.6129 | 6.6129 | 6.6129 | 6.6129 | 0 | 0.58454 | 0
|  | 24 | 86400 | 6.371 | 0 | 0 | 3.1538 | 0 | 0 | 2.6651 | 6.371 | 6.371 | 6.371 | 6.371 | 6.371 | 6.371 | 6.371 | 6.371 | 2 | 0.58893 | 0 |  |  | 24 | 86400 | 6.371 | 0 | 0 | 3.1538 | 0 | 0 | 2.6651 | 6.371 | 6.371 | 6.371 | 6.371 | 6.371 | 6.371 | 6.371 | 6.371 | 0 | 0.58893 | 0 |  |  | 24 | 86400 | 6.371 | 0 | 0 | 3.1538 | 0 | 0 | 2.6651 | 6.371 | 6.371 | 6.371 | 6.371 | 6.371 | 6.371 | 6.371 | 6.371 | 2 | 0.58454 | 0 |  |  | 24 | 86400 | 6.371 | 0 | 0 | 3.1538 | 0 | 0 | 2.6651 | 6.371 | 6.371 | 6.371 | 6.371 | 6.371 | 6.371 | 6.371 | 6.371 | 0 | 0.58454 | 0 |  |  | 24 | 86400 | 6.371 | 0 | 0 | 3.1538 | 0 | 0 | 2.6651 | 6.371 | 6.371 | 6.371 | 6.371 | 6.371 | 6.371 | 6.371 | 6.371 | 2 | 0.58454 | 0 |  |  | 24 | 86400 | 6.371 | 0 | 0 | 3.1538 | 0 | 0 | 2.6651 | 6.371 | 6.371 | 6.371 | 6.371 | 6.371 | 6.371 | 6.371 | 6.371 | 0 | 0.58454 | 0 |  |  | 24 | 86400 | 6.371 | 0 | 0 | 3.1538 | 0 | 0 | 2.6651 | 6.371 | 6.371 | 6.371 | 6.371 | 6.371 | 6.371 | 6.371 | 6.371 | 2 | 0.58454 | 0 |  |  | 24 | 86400 | 6.371 | 0 | 0 | 3.1538 | 0 | 0 | 2.6651 | 6.371 | 6.371 | 6.371 | 6.371 | 6.371 | 6.371 | 6.371 | 6.371 | 0 | 0.58454 | 0 |  |  | 24 | 86400 | 6.371 | 0 | 0 | 3.1538 | 0 | 0 | 2.6651 | 6.371 | 6.371 | 6.371 | 6.371 | 6.371 | 6.371 | 6.371 | 6.371 | 2 | 0.58454 | 0 |  |  | 24 | 86400 | 6.371 | 0 | 0 | 3.1538 | 0 | 0 | 2.6651 | 6.371 | 6.371 | 6.371 | 6.371 | 6.371 | 6.371 | 6.371 | 6.371 | 0 | 0.58454 | 0
|  |  | Valor Variable | [21 empty] | Valor Variable | [21 empty] | Valor Variable | [21 empty] | Valor Variable | [21 empty] | Valor Variable | [21 empty] | Valor Variable | [21 empty] | Valor Variable | [21 empty] | Valor Variable | [21 empty] | Valor Variable | [21 empty] | Valor Variable
[5 empty] | Rad Ventanas: Sol Incidente*FS*FAV*FAR [W] | [21 empty] | Rad Ventanas: Sol Incidente*FS*FAV*FAR [W] | [21 empty] | Rad Ventanas: Sol Incidente*FS*FAV*FAR [W] | [21 empty] | Rad Ventanas: Sol Incidente*FS*FAV*FAR [W] | [21 empty] | Rad Ventanas: Sol Incidente*FS*FAV*FAR [W] | [21 empty] | Rad Ventanas: Sol Incidente*FS*FAV*FAR [W] | [21 empty] | Rad Ventanas: Sol Incidente*FS*FAV*FAR [W] | [21 empty] | Rad Ventanas: Sol Incidente*FS*FAV*FAR [W] | [21 empty] | Rad Ventanas: Sol Incidente*FS*FAV*FAR [W] | [21 empty] | Rad Ventanas: Sol Incidente*FS*FAV*FAR [W]
| Mes | Tiempo [hrs] | Tiempo [s] | T° exterior | Difuso | Directo | Qgen Pers [W/m2] | Qgen Ilum [W/m2] | Qgen Equip [W/m2] | TsolH | TsolN | TsolNE | TsolE | TsolSE | TsolS | TsolSO | TsolO | TsolNO | Clima [0, 1 o 2] | N [RAH] | G total [W/m2] |  | Mes | Tiempo [hrs] | Tiempo [s] | T° exterior | Difuso | Directo | Qgen Pers [W/m2] | Qgen Ilum [W/m2] | Qgen Equip [W/m2] | TsolH | TsolN | TsolNE | TsolE | TsolSE | TsolS | TsolSO | TsolO | TsolNO | Clima [0, 1 o 2] | N [RAH] | G total [W/m2] |  | Mes | Tiempo [hrs] | Tiempo [s] | T° exterior | Difuso | Directo | Qgen Pers [W/m2] | Qgen Ilum [W/m2] | Qgen Equip [W/m2] | TsolH | TsolN | TsolNE | TsolE | TsolSE | TsolS | TsolSO | TsolO | TsolNO | Clima [0, 1 o 2] | N [RAH] | G total [W/m2] |  | Mes | Tiempo [hrs] | Tiempo [s] | T° exterior | Difuso | Directo | Qgen Pers [W/m2] | Qgen Ilum [W/m2] | Qgen Equip [W/m2] | TsolH | TsolN | TsolNE | TsolE | TsolSE | TsolS | TsolSO | TsolO | TsolNO | Clima [0, 1 o 2] | N [RAH] | G total [W/m2] |  | Mes | Tiempo [hrs] | Tiempo [s] | T° exterior | Difuso | Directo | Qgen Pers [W/m2] | Qgen Ilum [W/m2] | Qgen Equip [W/m2] | TsolH | TsolN | TsolNE | TsolE | TsolSE | TsolS | TsolSO | TsolO | TsolNO | Clima [0, 1 o 2] | N [RAH] | G total [W/m2] |  | Mes | Tiempo [hrs] | Tiempo [s] | T° exterior | Difuso | Directo | Qgen Pers [W/m2] | Qgen Ilum [W/m2] | Qgen Equip [W/m2] | TsolH | TsolN | TsolNE | TsolE | TsolSE | TsolS | TsolSO | TsolO | TsolNO | Clima [0, 1 o 2] | N [RAH] | G total [W/m2] |  | Mes | Tiempo [hrs] | Tiempo [s] | T° exterior | Difuso | Directo | Qgen Pers [W/m2] | Qgen Ilum [W/m2] | Qgen Equip [W/m2] | TsolH | TsolN | TsolNE | TsolE | TsolSE | TsolS | TsolSO | TsolO | TsolNO | Clima [0, 1 o 2] | N [RAH] | G total [W/m2] |  | Mes | Tiempo [hrs] | Tiempo [s] | T° exterior | Difuso | Directo | Qgen Pers [W/m2] | Qgen Ilum [W/m2] | Qgen Equip [W/m2] | TsolH | TsolN | TsolNE | TsolE | TsolSE | TsolS | TsolSO | TsolO | TsolNO | Clima [0, 1 o 2] | N [RAH] | G total [W/m2] |  | Mes | Tiempo [hrs] | Tiempo [s] | T° exterior | Difuso | Directo | Qgen Pers [W/m2] | Qgen Ilum [W/m2] | Qgen Equip [W/m2] | TsolH | TsolN | TsolNE | TsolE | TsolSE | TsolS | TsolSO | TsolO | TsolNO | Clima [0, 1 o 2] | N [RAH] | G total [W/m2] |  | Mes | Tiempo [hrs] | Tiempo [s] | T° exterior | Difuso | Directo | Qgen Pers [W/m2] | Qgen Ilum [W/m2] | Qgen Equip [W/m2] | TsolH | TsolN | TsolNE | TsolE | TsolSE | TsolS | TsolSO | TsolO | TsolNO | Clima [0, 1 o 2] | N [RAH] | G total [W/m2]
| Septiembre | 0 | 0 | 8.2633 | 0 | 0 | 3.1538 | 0 | 0 | 4.5575 | 8.2633 | 8.2633 | 8.2633 | 8.2633 | 8.2633 | 8.2633 | 8.2633 | 8.2633 | 2 | 0.58893 | 0 |  | Septiembre | 0 | 0 | 8.2633 | 0 | 0 | 3.1538 | 0 | 0 | 4.5575 | 8.2633 | 8.2633 | 8.2633 | 8.2633 | 8.2633 | 8.2633 | 8.2633 | 8.2633 | 0 | 0.58893 | 0 |  | Septiembre | 0 | 0 | 8.2633 | 0 | 0 | 3.1538 | 0 | 0 | 4.5575 | 8.2633 | 8.2633 | 8.2633 | 8.2633 | 8.2633 | 8.2633 | 8.2633 | 8.2633 | 2 | 0.58454 | 0 |  | Septiembre | 0 | 0 | 8.2633 | 0 | 0 | 3.1538 | 0 | 0 | 4.5575 | 8.2633 | 8.2633 | 8.2633 | 8.2633 | 8.2633 | 8.2633 | 8.2633 | 8.2633 | 0 | 0.58454 | 0 |  | Septiembre | 0 | 0 | 8.2633 | 0 | 0 | 3.1538 | 0 | 0 | 4.5575 | 8.2633 | 8.2633 | 8.2633 | 8.2633 | 8.2633 | 8.2633 | 8.2633 | 8.2633 | 2 | 0.58454 | 0 |  | Septiembre | 0 | 0 | 8.2633 | 0 | 0 | 3.1538 | 0 | 0 | 4.5575 | 8.2633 | 8.2633 | 8.2633 | 8.2633 | 8.2633 | 8.2633 | 8.2633 | 8.2633 | 0 | 0.58454 | 0 |  | Septiembre | 0 | 0 | 8.2633 | 0 | 0 | 3.1538 | 0 | 0 | 4.5575 | 8.2633 | 8.2633 | 8.2633 | 8.2633 | 8.2633 | 8.2633 | 8.2633 | 8.2633 | 2 | 0.58454 | 0 |  | Septiembre | 0 | 0 | 8.2633 | 0 | 0 | 3.1538 | 0 | 0 | 4.5575 | 8.2633 | 8.2633 | 8.2633 | 8.2633 | 8.2633 | 8.2633 | 8.2633 | 8.2633 | 0 | 0.58454 | 0 |  | Septiembre | 0 | 0 | 8.2633 | 0 | 0 | 3.1538 | 0 | 0 | 4.5575 | 8.2633 | 8.2633 | 8.2633 | 8.2633 | 8.2633 | 8.2633 | 8.2633 | 8.2633 | 2 | 0.58454 | 0 |  | Septiembre | 0 | 0 | 8.2633 | 0 | 0 | 3.1538 | 0 | 0 | 4.5575 | 8.2633 | 8.2633 | 8.2633 | 8.2633 | 8.2633 | 8.2633 | 8.2633 | 8.2633 | 0 | 0.58454 | 0
| 9 | 1 | 3600 | 7.6667 | 0 | 0 | 3.1538 | 0 | 0 | 3.9608 | 7.6667 | 7.6667 | 7.6667 | 7.6667 | 7.6667 | 7.6667 | 7.6667 | 7.6667 | 2 | 0.58893 | 0 |  | 9 | 1 | 3600 | 7.6667 | 0 | 0 | 3.1538 | 0 | 0 | 3.9608 | 7.6667 | 7.6667 | 7.6667 | 7.6667 | 7.6667 | 7.6667 | 7.6667 | 7.6667 | 0 | 0.58893 | 0 |  | 9 | 1 | 3600 | 7.6667 | 0 | 0 | 3.1538 | 0 | 0 | 3.9608 | 7.6667 | 7.6667 | 7.6667 | 7.6667 | 7.6667 | 7.6667 | 7.6667 | 7.6667 | 2 | 0.58454 | 0 |  | 9 | 1 | 3600 | 7.6667 | 0 | 0 | 3.1538 | 0 | 0 | 3.9608 | 7.6667 | 7.6667 | 7.6667 | 7.6667 | 7.6667 | 7.6667 | 7.6667 | 7.6667 | 0 | 0.58454 | 0 |  | 9 | 1 | 3600 | 7.6667 | 0 | 0 | 3.1538 | 0 | 0 | 3.9608 | 7.6667 | 7.6667 | 7.6667 | 7.6667 | 7.6667 | 7.6667 | 7.6667 | 7.6667 | 2 | 0.58454 | 0 |  | 9 | 1 | 3600 | 7.6667 | 0 | 0 | 3.1538 | 0 | 0 | 3.9608 | 7.6667 | 7.6667 | 7.6667 | 7.6667 | 7.6667 | 7.6667 | 7.6667 | 7.6667 | 0 | 0.58454 | 0 |  | 9 | 1 | 3600 | 7.6667 | 0 | 0 | 3.1538 | 0 | 0 | 3.9608 | 7.6667 | 7.6667 | 7.6667 | 7.6667 | 7.6667 | 7.6667 | 7.6667 | 7.6667 | 2 | 0.58454 | 0 |  | 9 | 1 | 3600 | 7.6667 | 0 | 0 | 3.1538 | 0 | 0 | 3.9608 | 7.6667 | 7.6667 | 7.6667 | 7.6667 | 7.6667 | 7.6667 | 7.6667 | 7.6667 | 0 | 0.58454 | 0 |  | 9 | 1 | 3600 | 7.6667 | 0 | 0 | 3.1538 | 0 | 0 | 3.9608 | 7.6667 | 7.6667 | 7.6667 | 7.6667 | 7.6667 | 7.6667 | 7.6667 | 7.6667 | 2 | 0.58454 | 0 |  | 9 | 1 | 3600 | 7.6667 | 0 | 0 | 3.1538 | 0 | 0 | 3.9608 | 7.6667 | 7.6667 | 7.6667 | 7.6667 | 7.6667 | 7.6667 | 7.6667 | 7.6667 | 0 | 0.58454 | 0
| Tmax Dia | 2 | 7200 | 7.1267 | 0 | 0 | 3.1538 | 0 | 0 | 3.4208 | 7.1267 | 7.1267 | 7.1267 | 7.1267 | 7.1267 | 7.1267 | 7.1267 | 7.1267 | 2 | 0.58893 | 0 |  | Tmax Dia | 2 | 7200 | 7.1267 | 0 | 0 | 3.1538 | 0 | 0 | 3.4208 | 7.1267 | 7.1267 | 7.1267 | 7.1267 | 7.1267 | 7.1267 | 7.1267 | 7.1267 | 0 | 0.58893 | 0 |  | Tmax Dia | 2 | 7200 | 7.1267 | 0 | 0 | 3.1538 | 0 | 0 | 3.4208 | 7.1267 | 7.1267 | 7.1267 | 7.1267 | 7.1267 | 7.1267 | 7.1267 | 7.1267 | 2 | 0.58454 | 0 |  | Tmax Dia | 2 | 7200 | 7.1267 | 0 | 0 | 3.1538 | 0 | 0 | 3.4208 | 7.1267 | 7.1267 | 7.1267 | 7.1267 | 7.1267 | 7.1267 | 7.1267 | 7.1267 | 0 | 0.58454 | 0 |  | Tmax Dia | 2 | 7200 | 7.1267 | 0 | 0 | 3.1538 | 0 | 0 | 3.4208 | 7.1267 | 7.1267 | 7.1267 | 7.1267 | 7.1267 | 7.1267 | 7.1267 | 7.1267 | 2 | 0.58454 | 0 |  | Tmax Dia | 2 | 7200 | 7.1267 | 0 | 0 | 3.1538 | 0 | 0 | 3.4208 | 7.1267 | 7.1267 | 7.1267 | 7.1267 | 7.1267 | 7.1267 | 7.1267 | 7.1267 | 0 | 0.58454 | 0 |  | Tmax Dia | 2 | 7200 | 7.1267 | 0 | 0 | 3.1538 | 0 | 0 | 3.4208 | 7.1267 | 7.1267 | 7.1267 | 7.1267 | 7.1267 | 7.1267 | 7.1267 | 7.1267 | 2 | 0.58454 | 0 |  | Tmax Dia | 2 | 7200 | 7.1267 | 0 | 0 | 3.1538 | 0 | 0 | 3.4208 | 7.1267 | 7.1267 | 7.1267 | 7.1267 | 7.1267 | 7.1267 | 7.1267 | 7.1267 | 0 | 0.58454 | 0 |  | Tmax Dia | 2 | 7200 | 7.1267 | 0 | 0 | 3.1538 | 0 | 0 | 3.4208 | 7.1267 | 7.1267 | 7.1267 | 7.1267 | 7.1267 | 7.1267 | 7.1267 | 7.1267 | 2 | 0.58454 | 0 |  | Tmax Dia | 2 | 7200 | 7.1267 | 0 | 0 | 3.1538 | 0 | 0 | 3.4208 | 7.1267 | 7.1267 | 7.1267 | 7.1267 | 7.1267 | 7.1267 | 7.1267 | 7.1267 | 0 | 0.58454 | 0
| 24.2967 | 3 | 10800 | 6.31 | 0 | 0 | 3.1538 | 0 | 0 | 2.6041 | 6.31 | 6.31 | 6.31 | 6.31 | 6.31 | 6.31 | 6.31 | 6.31 | 2 | 0.58893 | 0 |  | 24.2967 | 3 | 10800 | 6.31 | 0 | 0 | 3.1538 | 0 | 0 | 2.6041 | 6.31 | 6.31 | 6.31 | 6.31 | 6.31 | 6.31 | 6.31 | 6.31 | 0 | 0.58893 | 0 |  | 24.2967 | 3 | 10800 | 6.31 | 0 | 0 | 3.1538 | 0 | 0 | 2.6041 | 6.31 | 6.31 | 6.31 | 6.31 | 6.31 | 6.31 | 6.31 | 6.31 | 2 | 0.58454 | 0 |  | 24.2967 | 3 | 10800 | 6.31 | 0 | 0 | 3.1538 | 0 | 0 | 2.6041 | 6.31 | 6.31 | 6.31 | 6.31 | 6.31 | 6.31 | 6.31 | 6.31 | 0 | 0.58454 | 0 |  | 24.2967 | 3 | 10800 | 6.31 | 0 | 0 | 3.1538 | 0 | 0 | 2.6041 | 6.31 | 6.31 | 6.31 | 6.31 | 6.31 | 6.31 | 6.31 | 6.31 | 2 | 0.58454 | 0 |  | 24.2967 | 3 | 10800 | 6.31 | 0 | 0 | 3.1538 | 0 | 0 | 2.6041 | 6.31 | 6.31 | 6.31 | 6.31 | 6.31 | 6.31 | 6.31 | 6.31 | 0 | 0.58454 | 0 |  | 24.2967 | 3 | 10800 | 6.31 | 0 | 0 | 3.1538 | 0 | 0 | 2.6041 | 6.31 | 6.31 | 6.31 | 6.31 | 6.31 | 6.31 | 6.31 | 6.31 | 2 | 0.58454 | 0 |  | 24.2967 | 3 | 10800 | 6.31 | 0 | 0 | 3.1538 | 0 | 0 | 2.6041 | 6.31 | 6.31 | 6.31 | 6.31 | 6.31 | 6.31 | 6.31 | 6.31 | 0 | 0.58454 | 0 |  | 24.2967 | 3 | 10800 | 6.31 | 0 | 0 | 3.1538 | 0 | 0 | 2.6041 | 6.31 | 6.31 | 6.31 | 6.31 | 6.31 | 6.31 | 6.31 | 6.31 | 2 | 0.58454 | 0 |  | 24.2967 | 3 | 10800 | 6.31 | 0 | 0 | 3.1538 | 0 | 0 | 2.6041 | 6.31 | 6.31 | 6.31 | 6.31 | 6.31 | 6.31 | 6.31 | 6.31 | 0 | 0.58454 | 0
| Tmin Dia | 4 | 14400 | 6.16 | 0 | 0 | 3.1538 | 0 | 0 | 2.4541 | 6.16 | 6.16 | 6.16 | 6.16 | 6.16 | 6.16 | 6.16 | 6.16 | 2 | 0.58893 | 0 |  | Tmin Dia | 4 | 14400 | 6.16 | 0 | 0 | 3.1538 | 0 | 0 | 2.4541 | 6.16 | 6.16 | 6.16 | 6.16 | 6.16 | 6.16 | 6.16 | 6.16 | 0 | 0.58893 | 0 |  | Tmin Dia | 4 | 14400 | 6.16 | 0 | 0 | 3.1538 | 0 | 0 | 2.4541 | 6.16 | 6.16 | 6.16 | 6.16 | 6.16 | 6.16 | 6.16 | 6.16 | 2 | 0.58454 | 0 |  | Tmin Dia | 4 | 14400 | 6.16 | 0 | 0 | 3.1538 | 0 | 0 | 2.4541 | 6.16 | 6.16 | 6.16 | 6.16 | 6.16 | 6.16 | 6.16 | 6.16 | 0 | 0.58454 | 0 |  | Tmin Dia | 4 | 14400 | 6.16 | 0 | 0 | 3.1538 | 0 | 0 | 2.4541 | 6.16 | 6.16 | 6.16 | 6.16 | 6.16 | 6.16 | 6.16 | 6.16 | 2 | 0.58454 | 0 |  | Tmin Dia | 4 | 14400 | 6.16 | 0 | 0 | 3.1538 | 0 | 0 | 2.4541 | 6.16 | 6.16 | 6.16 | 6.16 | 6.16 | 6.16 | 6.16 | 6.16 | 0 | 0.58454 | 0 |  | Tmin Dia | 4 | 14400 | 6.16 | 0 | 0 | 3.1538 | 0 | 0 | 2.4541 | 6.16 | 6.16 | 6.16 | 6.16 | 6.16 | 6.16 | 6.16 | 6.16 | 2 | 0.58454 | 0 |  | Tmin Dia | 4 | 14400 | 6.16 | 0 | 0 | 3.1538 | 0 | 0 | 2.4541 | 6.16 | 6.16 | 6.16 | 6.16 | 6.16 | 6.16 | 6.16 | 6.16 | 0 | 0.58454 | 0 |  | Tmin Dia | 4 | 14400 | 6.16 | 0 | 0 | 3.1538 | 0 | 0 | 2.4541 | 6.16 | 6.16 | 6.16 | 6.16 | 6.16 | 6.16 | 6.16 | 6.16 | 2 | 0.58454 | 0 |  | Tmin Dia | 4 | 14400 | 6.16 | 0 | 0 | 3.1538 | 0 | 0 | 2.4541 | 6.16 | 6.16 | 6.16 | 6.16 | 6.16 | 6.16 | 6.16 | 6.16 | 0 | 0.58454 | 0
| 19.2967 | 5 | 18000 | 6.28 | 0.17118 | 0 | 3.1538 | 0 | 0 | 2.5754 | 6.2815 | 6.2814 | 6.2812 | 6.2808 | 6.2806 | 6.2808 | 6.2812 | 6.2814 | 2 | 0.58893 | 0.046296 |  | 19.2967 | 5 | 18000 | 6.28 | 0.17118 | 0 | 3.1538 | 0 | 0 | 2.5754 | 6.2815 | 6.2814 | 6.2812 | 6.2808 | 6.2806 | 6.2808 | 6.2812 | 6.2814 | 0 | 0.58893 | 0.046296 |  | 19.2967 | 5 | 18000 | 6.28 | 0.17118 | 0 | 3.1538 | 0 | 0 | 2.576 | 6.2815 | 6.2814 | 6.2812 | 6.2808 | 6.2806 | 6.2808 | 6.2812 | 6.2814 | 2 | 0.58454 | 0.046296 |  | 19.2967 | 5 | 18000 | 6.28 | 0.17118 | 0 | 3.1538 | 0 | 0 | 2.576 | 6.2815 | 6.2814 | 6.2812 | 6.2808 | 6.2806 | 6.2808 | 6.2812 | 6.2814 | 0 | 0.58454 | 0.046296 |  | 19.2967 | 5 | 18000 | 6.28 | 0.17118 | 0 | 3.1538 | 0 | 0 | 2.576 | 6.2815 | 6.2814 | 6.2812 | 6.2808 | 6.2806 | 6.2808 | 6.2812 | 6.2814 | 2 | 0.58454 | 0.046296 |  | 19.2967 | 5 | 18000 | 6.28 | 0.17118 | 0 | 3.1538 | 0 | 0 | 2.576 | 6.2815 | 6.2814 | 6.2812 | 6.2808 | 6.2806 | 6.2808 | 6.2812 | 6.2814 | 0 | 0.58454 | 0.046296 |  | 19.2967 | 5 | 18000 | 6.28 | 0.17118 | 0 | 3.1538 | 0 | 0 | 2.576 | 6.2815 | 6.2814 | 6.2812 | 6.2808 | 6.2806 | 6.2808 | 6.2812 | 6.2814 | 2 | 0.58454 | 0.046296 |  | 19.2967 | 5 | 18000 | 6.28 | 0.17118 | 0 | 3.1538 | 0 | 0 | 2.576 | 6.2815 | 6.2814 | 6.2812 | 6.2808 | 6.2806 | 6.2808 | 6.2812 | 6.2814 | 0 | 0.58454 | 0.046296 |  | 19.2967 | 5 | 18000 | 6.28 | 0.17118 | 0 | 3.1538 | 0 | 0 | 2.576 | 6.2815 | 6.2814 | 6.2812 | 6.2808 | 6.2806 | 6.2808 | 6.2812 | 6.2814 | 2 | 0.58454 | 0.046296 |  | 19.2967 | 5 | 18000 | 6.28 | 0.17118 | 0 | 3.1538 | 0 | 0 | 2.576 | 6.2815 | 6.2814 | 6.2812 | 6.2808 | 6.2806 | 6.2808 | 6.2812 | 6.2814 | 0 | 0.58454 | 0.046296
| Tmax Noche | 6 | 21600 | 6.6733 | 82.2008 | 0 | 2.5231 | 0 | 0 | 3.631 | 7.4704 | 7.434 | 7.3056 | 7.0968 | 6.9936 | 7.0968 | 7.3056 | 7.434 | 2 | 0.58893 | 24.4167 |  | Tmax Noche | 6 | 21600 | 6.6733 | 82.2008 | 0 | 2.5231 | 0 | 0 | 3.631 | 7.4704 | 7.434 | 7.3056 | 7.0968 | 6.9936 | 7.0968 | 7.3056 | 7.434 | 0 | 0.58893 | 24.4167 |  | Tmax Noche | 6 | 21600 | 6.6733 | 82.2008 | 0 | 2.5231 | 0 | 0 | 3.9728 | 7.4704 | 7.434 | 7.3056 | 7.0968 | 6.9936 | 7.0968 | 7.3056 | 7.434 | 2 | 0.58454 | 24.4167 |  | Tmax Noche | 6 | 21600 | 6.6733 | 82.2008 | 0 | 2.5231 | 0 | 0 | 3.9728 | 7.4704 | 7.434 | 7.3056 | 7.0968 | 6.9936 | 7.0968 | 7.3056 | 7.434 | 0 | 0.58454 | 24.4167 |  | Tmax Noche | 6 | 21600 | 6.6733 | 82.2008 | 0 | 2.5231 | 0 | 0 | 3.9728 | 7.4704 | 7.434 | 7.3056 | 7.0968 | 6.9936 | 7.0968 | 7.3056 | 7.434 | 2 | 0.58454 | 24.4167 |  | Tmax Noche | 6 | 21600 | 6.6733 | 82.2008 | 0 | 2.5231 | 0 | 0 | 3.9728 | 7.4704 | 7.434 | 7.3056 | 7.0968 | 6.9936 | 7.0968 | 7.3056 | 7.434 | 0 | 0.58454 | 24.4167 |  | Tmax Noche | 6 | 21600 | 6.6733 | 82.2008 | 0 | 2.5231 | 0 | 0 | 3.9728 | 7.4704 | 7.434 | 7.3056 | 7.0968 | 6.9936 | 7.0968 | 7.3056 | 7.434 | 2 | 0.58454 | 24.4167 |  | Tmax Noche | 6 | 21600 | 6.6733 | 82.2008 | 0 | 2.5231 | 0 | 0 | 3.9728 | 7.4704 | 7.434 | 7.3056 | 7.0968 | 6.9936 | 7.0968 | 7.3056 | 7.434 | 0 | 0.58454 | 24.4167 |  | Tmax Noche | 6 | 21600 | 6.6733 | 82.2008 | 0 | 2.5231 | 0 | 0 | 3.9728 | 7.4704 | 7.434 | 7.3056 | 7.0968 | 6.9936 | 7.0968 | 7.3056 | 7.434 | 2 | 0.58454 | 24.4167 |  | Tmax Noche | 6 | 21600 | 6.6733 | 82.2008 | 0 | 2.5231 | 0 | 0 | 3.9728 | 7.4704 | 7.434 | 7.3056 | 7.0968 | 6.9936 | 7.0968 | 7.3056 | 7.434 | 0 | 0.58454 | 24.4167
| 24.2967 | 7 | 25200 | 8.0833 | 351.125 | 48.6005 | 3.0277 | 0 | 0 | 8.4975 | 13.0323 | 12.806 | 12.0093 | 10.7127 | 10.072 | 10.7127 | 12.0093 | 12.806 | 1 | 0.58893 | 151.6019 |  | 24.2967 | 7 | 25200 | 8.0833 | 351.125 | 48.6005 | 3.0277 | 0 | 0 | 8.4975 | 13.0323 | 12.806 | 12.0093 | 10.7127 | 10.072 | 10.7127 | 12.0093 | 12.806 | 0 | 0.58893 | 151.6019 |  | 24.2967 | 7 | 25200 | 8.0833 | 351.125 | 48.6005 | 3.0277 | 0 | 0 | 10.6199 | 13.0323 | 12.806 | 12.0093 | 10.7127 | 10.072 | 10.7127 | 12.0093 | 12.806 | 1 | 0.58454 | 151.6019 |  | 24.2967 | 7 | 25200 | 8.0833 | 351.125 | 48.6005 | 3.0277 | 0 | 0 | 10.6199 | 13.0323 | 12.806 | 12.0093 | 10.7127 | 10.072 | 10.7127 | 12.0093 | 12.806 | 0 | 0.58454 | 151.6019 |  | 24.2967 | 7 | 25200 | 8.0833 | 351.125 | 19.4761 | 3.0277 | 0 | 0 | 10.6199 | 13.0323 | 12.806 | 12.0093 | 10.7127 | 10.072 | 10.7127 | 12.0093 | 12.806 | 1 | 0.58454 | 151.6019 |  | 24.2967 | 7 | 25200 | 8.0833 | 351.125 | 19.4761 | 3.0277 | 0 | 0 | 10.6199 | 13.0323 | 12.806 | 12.0093 | 10.7127 | 10.072 | 10.7127 | 12.0093 | 12.806 | 0 | 0.58454 | 151.6019 |  | 24.2967 | 7 | 25200 | 8.0833 | 351.125 | 0 | 3.0277 | 0 | 0 | 10.6199 | 13.0323 | 12.806 | 12.0093 | 10.7127 | 10.072 | 10.7127 | 12.0093 | 12.806 | 1 | 0.58454 | 151.6019 |  | 24.2967 | 7 | 25200 | 8.0833 | 351.125 | 0 | 3.0277 | 0 | 0 | 10.6199 | 13.0323 | 12.806 | 12.0093 | 10.7127 | 10.072 | 10.7127 | 12.0093 | 12.806 | 0 | 0.58454 | 151.6019 |  | 24.2967 | 7 | 25200 | 8.0833 | 351.125 | 48.6005 | 3.0277 | 0 | 0 | 10.6199 | 13.0323 | 12.806 | 12.0093 | 10.7127 | 10.072 | 10.7127 | 12.0093 | 12.806 | 1 | 0.58454 | 151.6019 |  | 24.2967 | 7 | 25200 | 8.0833 | 351.125 | 48.6005 | 3.0277 | 0 | 0 | 10.6199 | 13.0323 | 12.806 | 12.0093 | 10.7127 | 10.072 | 10.7127 | 12.0093 | 12.806 | 0 | 0.58454 | 151.6019
| Tmin Noche | 8 | 28800 | 9.6733 | 548.8383 | 251.7647 | 1.5138 | 0 | 0 | 13.6732 | 18.9295 | 18.5063 | 17.0162 | 14.5912 | 13.3928 | 14.5912 | 17.0162 | 18.5063 | 1 | 0.58893 | 283.5463 |  | Tmin Noche | 8 | 28800 | 9.6733 | 548.8383 | 251.7647 | 1.5138 | 0 | 0 | 13.6732 | 18.9295 | 18.5063 | 17.0162 | 14.5912 | 13.3928 | 14.5912 | 17.0162 | 18.5063 | 0 | 0.58893 | 283.5463 |  | Tmin Noche | 8 | 28800 | 9.6733 | 548.8383 | 251.7647 | 1.5138 | 0 | 0 | 17.6429 | 18.9295 | 18.5063 | 17.0162 | 14.5912 | 13.3928 | 14.5912 | 17.0162 | 18.5063 | 1 | 0.58454 | 283.5463 |  | Tmin Noche | 8 | 28800 | 9.6733 | 548.8383 | 251.7647 | 1.5138 | 0 | 0 | 17.6429 | 18.9295 | 18.5063 | 17.0162 | 14.5912 | 13.3928 | 14.5912 | 17.0162 | 18.5063 | 0 | 0.58454 | 283.5463 |  | Tmin Noche | 8 | 28800 | 9.6733 | 548.8383 | 100.892 | 1.5138 | 0 | 0 | 17.6429 | 18.9295 | 18.5063 | 17.0162 | 14.5912 | 13.3928 | 14.5912 | 17.0162 | 18.5063 | 1 | 0.58454 | 283.5463 |  | Tmin Noche | 8 | 28800 | 9.6733 | 548.8383 | 100.892 | 1.5138 | 0 | 0 | 17.6429 | 18.9295 | 18.5063 | 17.0162 | 14.5912 | 13.3928 | 14.5912 | 17.0162 | 18.5063 | 0 | 0.58454 | 283.5463 |  | Tmin Noche | 8 | 28800 | 9.6733 | 548.8383 | 0 | 1.5138 | 0 | 0 | 17.6429 | 18.9295 | 18.5063 | 17.0162 | 14.5912 | 13.3928 | 14.5912 | 17.0162 | 18.5063 | 1 | 0.58454 | 283.5463 |  | Tmin Noche | 8 | 28800 | 9.6733 | 548.8383 | 0 | 1.5138 | 0 | 0 | 17.6429 | 18.9295 | 18.5063 | 17.0162 | 14.5912 | 13.3928 | 14.5912 | 17.0162 | 18.5063 | 0 | 0.58454 | 283.5463 |  | Tmin Noche | 8 | 28800 | 9.6733 | 548.8383 | 251.7647 | 1.5138 | 0 | 0 | 17.6429 | 18.9295 | 18.5063 | 17.0162 | 14.5912 | 13.3928 | 14.5912 | 17.0162 | 18.5063 | 1 | 0.58454 | 283.5463 |  | Tmin Noche | 8 | 28800 | 9.6733 | 548.8383 | 251.7647 | 1.5138 | 0 | 0 | 17.6429 | 18.9295 | 18.5063 | 17.0162 | 14.5912 | 13.3928 | 14.5912 | 17.0162 | 18.5063 | 0 | 0.58454 | 283.5463
| 17.2967 | 9 | 32400 | 11.5333 | 707.899 | 465.385 | 0.94615 | 0 | 0 | 17.9811 | 23.73 | 23.1723 | 21.2088 | 18.0134 | 16.4343 | 18.0134 | 21.2088 | 23.1723 | 1 | 0.58893 | 373.6204 |  | 17.2967 | 9 | 32400 | 11.5333 | 707.899 | 465.385 | 0.94615 | 0 | 0 | 17.9811 | 23.73 | 23.1723 | 21.2088 | 18.0134 | 16.4343 | 18.0134 | 21.2088 | 23.1723 | 0 | 0.58893 | 373.6204 |  | 17.2967 | 9 | 32400 | 11.5333 | 707.899 | 465.385 | 0.94615 | 0 | 0 | 23.2118 | 23.73 | 23.1723 | 21.2088 | 18.0134 | 16.4343 | 18.0134 | 21.2088 | 23.1723 | 1 | 0.58454 | 373.6204 |  | 17.2967 | 9 | 32400 | 11.5333 | 707.899 | 465.385 | 0.94615 | 0 | 0 | 23.2118 | 23.73 | 23.1723 | 21.2088 | 18.0134 | 16.4343 | 18.0134 | 21.2088 | 23.1723 | 0 | 0.58454 | 373.6204 |  | 17.2967 | 9 | 32400 | 11.5333 | 707.899 | 186.498 | 0.94615 | 0 | 0 | 23.2118 | 23.73 | 23.1723 | 21.2088 | 18.0134 | 16.4343 | 18.0134 | 21.2088 | 23.1723 | 1 | 0.58454 | 373.6204 |  | 17.2967 | 9 | 32400 | 11.5333 | 707.899 | 186.498 | 0.94615 | 0 | 0 | 23.2118 | 23.73 | 23.1723 | 21.2088 | 18.0134 | 16.4343 | 18.0134 | 21.2088 | 23.1723 | 0 | 0.58454 | 373.6204 |  | 17.2967 | 9 | 32400 | 11.5333 | 707.899 | 0 | 0.94615 | 0 | 0 | 23.2118 | 23.73 | 23.1723 | 21.2088 | 18.0134 | 16.4343 | 18.0134 | 21.2088 | 23.1723 | 1 | 0.58454 | 373.6204 |  | 17.2967 | 9 | 32400 | 11.5333 | 707.899 | 0 | 0.94615 | 0 | 0 | 23.2118 | 23.73 | 23.1723 | 21.2088 | 18.0134 | 16.4343 | 18.0134 | 21.2088 | 23.1723 | 0 | 0.58454 | 373.6204 |  | 17.2967 | 9 | 32400 | 11.5333 | 707.899 | 465.385 | 0.94615 | 0 | 0 | 23.2118 | 23.73 | 23.1723 | 21.2088 | 18.0134 | 16.4343 | 18.0134 | 21.2088 | 23.1723 | 1 | 0.58454 | 373.6204 |  | 17.2967 | 9 | 32400 | 11.5333 | 707.899 | 465.385 | 0.94615 | 0 | 0 | 23.2118 | 23.73 | 23.1723 | 21.2088 | 18.0134 | 16.4343 | 18.0134 | 21.2088 | 23.1723 | 0 | 0.58454 | 373.6204
| Tsuelo | 10 | 36000 | 13.46 | 821.3231 | 497.0746 | 0.94615 | 0 | 0 | 22.362 | 28.6046 | 27.9121 | 25.4741 | 21.5064 | 19.5456 | 21.5064 | 25.4741 | 27.9121 | 1 | 0.58893 | 463.9259 |  | Tsuelo | 10 | 36000 | 13.46 | 821.3231 | 497.0746 | 0.94615 | 0 | 0 | 22.362 | 28.6046 | 27.9121 | 25.4741 | 21.5064 | 19.5456 | 21.5064 | 25.4741 | 27.9121 | 0 | 0.58893 | 463.9259 |  | Tsuelo | 10 | 36000 | 13.46 | 821.3231 | 497.0746 | 0.94615 | 0 | 0 | 28.8569 | 28.6046 | 27.9121 | 25.4741 | 21.5064 | 19.5456 | 21.5064 | 25.4741 | 27.9121 | 1 | 0.58454 | 463.9259 |  | Tsuelo | 10 | 36000 | 13.46 | 821.3231 | 497.0746 | 0.94615 | 0 | 0 | 28.8569 | 28.6046 | 27.9121 | 25.4741 | 21.5064 | 19.5456 | 21.5064 | 25.4741 | 27.9121 | 0 | 0.58454 | 463.9259 |  | Tsuelo | 10 | 36000 | 13.46 | 821.3231 | 199.1973 | 0.94615 | 0 | 0 | 28.8569 | 28.6046 | 27.9121 | 25.4741 | 21.5064 | 19.5456 | 21.5064 | 25.4741 | 27.9121 | 1 | 0.58454 | 463.9259 |  | Tsuelo | 10 | 36000 | 13.46 | 821.3231 | 199.1973 | 0.94615 | 0 | 0 | 28.8569 | 28.6046 | 27.9121 | 25.4741 | 21.5064 | 19.5456 | 21.5064 | 25.4741 | 27.9121 | 0 | 0.58454 | 463.9259 |  | Tsuelo | 10 | 36000 | 13.46 | 821.3231 | 0 | 0.94615 | 0 | 0 | 28.8569 | 28.6046 | 27.9121 | 25.4741 | 21.5064 | 19.5456 | 21.5064 | 25.4741 | 27.9121 | 1 | 0.58454 | 463.9259 |  | Tsuelo | 10 | 36000 | 13.46 | 821.3231 | 0 | 0.94615 | 0 | 0 | 28.8569 | 28.6046 | 27.9121 | 25.4741 | 21.5064 | 19.5456 | 21.5064 | 25.4741 | 27.9121 | 0 | 0.58454 | 463.9259 |  | Tsuelo | 10 | 36000 | 13.46 | 821.3231 | 497.0746 | 0.94615 | 0 | 0 | 28.8569 | 28.6046 | 27.9121 | 25.4741 | 21.5064 | 19.5456 | 21.5064 | 25.4741 | 27.9121 | 1 | 0.58454 | 463.9259 |  | Tsuelo | 10 | 36000 | 13.46 | 821.3231 | 497.0746 | 0.94615 | 0 | 0 | 28.8569 | 28.6046 | 27.9121 | 25.4741 | 21.5064 | 19.5456 | 21.5064 | 25.4741 | 27.9121 | 0 | 0.58454 | 463.9259
| 11.3596 | 11 | 39600 | 15.3633 | 918.9301 | 698.6909 | 0.94615 | 0 | 0 | 25.0147 | 31.4081 | 30.6744 | 28.0915 | 23.888 | 21.8106 | 23.888 | 28.0915 | 30.6744 | 1 | 0.58893 | 491.5 |  | 11.3596 | 11 | 39600 | 15.3633 | 918.9301 | 698.6909 | 0.94615 | 0 | 0 | 25.0147 | 31.4081 | 30.6744 | 28.0915 | 23.888 | 21.8106 | 23.888 | 28.0915 | 30.6744 | 0 | 0.58893 | 491.5 |  | 11.3596 | 11 | 39600 | 15.3633 | 918.9301 | 698.6909 | 0.94615 | 0 | 0 | 31.8957 | 31.4081 | 30.6744 | 28.0915 | 23.888 | 21.8106 | 23.888 | 28.0915 | 30.6744 | 1 | 0.58454 | 491.5 |  | 11.3596 | 11 | 39600 | 15.3633 | 918.9301 | 698.6909 | 0.94615 | 0 | 0 | 31.8957 | 31.4081 | 30.6744 | 28.0915 | 23.888 | 21.8106 | 23.888 | 28.0915 | 30.6744 | 0 | 0.58454 | 491.5 |  | 11.3596 | 11 | 39600 | 15.3633 | 918.9301 | 279.9928 | 0.94615 | 0 | 0 | 31.8957 | 31.4081 | 30.6744 | 28.0915 | 23.888 | 21.8106 | 23.888 | 28.0915 | 30.6744 | 1 | 0.58454 | 491.5 |  | 11.3596 | 11 | 39600 | 15.3633 | 918.9301 | 279.9928 | 0.94615 | 0 | 0 | 31.8957 | 31.4081 | 30.6744 | 28.0915 | 23.888 | 21.8106 | 23.888 | 28.0915 | 30.6744 | 0 | 0.58454 | 491.5 |  | 11.3596 | 11 | 39600 | 15.3633 | 918.9301 | 0 | 0.94615 | 0 | 0 | 31.8957 | 31.4081 | 30.6744 | 28.0915 | 23.888 | 21.8106 | 23.888 | 28.0915 | 30.6744 | 1 | 0.58454 | 491.5 |  | 11.3596 | 11 | 39600 | 15.3633 | 918.9301 | 0 | 0.94615 | 0 | 0 | 31.8957 | 31.4081 | 30.6744 | 28.0915 | 23.888 | 21.8106 | 23.888 | 28.0915 | 30.6744 | 0 | 0.58454 | 491.5 |  | 11.3596 | 11 | 39600 | 15.3633 | 918.9301 | 698.6909 | 0.94615 | 0 | 0 | 31.8957 | 31.4081 | 30.6744 | 28.0915 | 23.888 | 21.8106 | 23.888 | 28.0915 | 30.6744 | 1 | 0.58454 | 491.5 |  | 11.3596 | 11 | 39600 | 15.3633 | 918.9301 | 698.6909 | 0.94615 | 0 | 0 | 31.8957 | 31.4081 | 30.6744 | 28.0915 | 23.888 | 21.8106 | 23.888 | 28.0915 | 30.6744 | 0 | 0.58454 | 491.5
| Infil RAH | 12 | 43200 | 16.47 | 769.4212 | 536.7378 | 0.94615 | 0 | 0 | 26.3478 | 32.7868 | 32.0407 | 29.414 | 25.1392 | 23.0266 | 25.1392 | 29.414 | 32.0407 | 1 | 0.58893 | 499.8333 |  | Infil RAH | 12 | 43200 | 16.47 | 769.4212 | 536.7378 | 0.94615 | 0 | 0 | 26.3478 | 32.7868 | 32.0407 | 29.414 | 25.1392 | 23.0266 | 25.1392 | 29.414 | 32.0407 | 0 | 0.58893 | 499.8333 |  | Infil RAH | 12 | 43200 | 16.47 | 769.4212 | 536.7378 | 0.94615 | 0 | 0 | 33.3455 | 32.7868 | 32.0407 | 29.414 | 25.1392 | 23.0266 | 25.1392 | 29.414 | 32.0407 | 1 | 0.58454 | 499.8333 |  | Infil RAH | 12 | 43200 | 16.47 | 769.4212 | 536.7378 | 0.94615 | 0 | 0 | 33.3455 | 32.7868 | 32.0407 | 29.414 | 25.1392 | 23.0266 | 25.1392 | 29.414 | 32.0407 | 0 | 0.58454 | 499.8333 |  | Infil RAH | 12 | 43200 | 16.47 | 769.4212 | 0 | 0.94615 | 0 | 0 | 33.3455 | 32.7868 | 32.0407 | 29.414 | 25.1392 | 23.0266 | 25.1392 | 29.414 | 32.0407 | 1 | 0.58454 | 499.8333 |  | Infil RAH | 12 | 43200 | 16.47 | 769.4212 | 0 | 0.94615 | 0 | 0 | 33.3455 | 32.7868 | 32.0407 | 29.414 | 25.1392 | 23.0266 | 25.1392 | 29.414 | 32.0407 | 0 | 0.58454 | 499.8333 |  | Infil RAH | 12 | 43200 | 16.47 | 769.4212 | 0 | 0.94615 | 0 | 0 | 33.3455 | 32.7868 | 32.0407 | 29.414 | 25.1392 | 23.0266 | 25.1392 | 29.414 | 32.0407 | 1 | 0.58454 | 499.8333 |  | Infil RAH | 12 | 43200 | 16.47 | 769.4212 | 0 | 0.94615 | 0 | 0 | 33.3455 | 32.7868 | 32.0407 | 29.414 | 25.1392 | 23.0266 | 25.1392 | 29.414 | 32.0407 | 0 | 0.58454 | 499.8333 |  | Infil RAH | 12 | 43200 | 16.47 | 769.4212 | 536.7378 | 0.94615 | 0 | 0 | 33.3455 | 32.7868 | 32.0407 | 29.414 | 25.1392 | 23.0266 | 25.1392 | 29.414 | 32.0407 | 1 | 0.58454 | 499.8333 |  | Infil RAH | 12 | 43200 | 16.47 | 769.4212 | 536.7378 | 0.94615 | 0 | 0 | 33.3455 | 32.7868 | 32.0407 | 29.414 | 25.1392 | 23.0266 | 25.1392 | 29.414 | 32.0407 | 0 | 0.58454 | 499.8333
| 0.21328 | 13 | 46800 | 17.1467 | 730.5633 | 529.991 | 0.94615 | 0 | 0 | 26.448 | 32.771 | 32.0565 | 29.5413 | 25.4479 | 23.425 | 25.4479 | 29.5413 | 32.0565 | 1 | 0.58893 | 478.6204 |  | 0.21328 | 13 | 46800 | 17.1467 | 730.5633 | 529.991 | 0.94615 | 0 | 0 | 26.448 | 32.771 | 32.0565 | 29.5413 | 25.4479 | 23.425 | 25.4479 | 29.5413 | 32.0565 | 0 | 0.58893 | 478.6204 |  | 0.21767 | 13 | 46800 | 17.1467 | 730.5633 | 529.991 | 0.94615 | 0 | 0 | 33.1487 | 32.771 | 32.0565 | 29.5413 | 25.4479 | 23.425 | 25.4479 | 29.5413 | 32.0565 | 1 | 0.58454 | 478.6204 |  | 0.21767 | 13 | 46800 | 17.1467 | 730.5633 | 529.991 | 0.94615 | 0 | 0 | 33.1487 | 32.771 | 32.0565 | 29.5413 | 25.4479 | 23.425 | 25.4479 | 29.5413 | 32.0565 | 0 | 0.58454 | 478.6204 |  | 0.21767 | 13 | 46800 | 17.1467 | 730.5633 | 0 | 0.94615 | 0 | 0 | 33.1487 | 32.771 | 32.0565 | 29.5413 | 25.4479 | 23.425 | 25.4479 | 29.5413 | 32.0565 | 1 | 0.58454 | 478.6204 |  | 0.21767 | 13 | 46800 | 17.1467 | 730.5633 | 0 | 0.94615 | 0 | 0 | 33.1487 | 32.771 | 32.0565 | 29.5413 | 25.4479 | 23.425 | 25.4479 | 29.5413 | 32.0565 | 0 | 0.58454 | 478.6204 |  | 0.21767 | 13 | 46800 | 17.1467 | 730.5633 | 212.3882 | 0.94615 | 0 | 0 | 33.1487 | 32.771 | 32.0565 | 29.5413 | 25.4479 | 23.425 | 25.4479 | 29.5413 | 32.0565 | 1 | 0.58454 | 478.6204 |  | 0.21767 | 13 | 46800 | 17.1467 | 730.5633 | 212.3882 | 0.94615 | 0 | 0 | 33.1487 | 32.771 | 32.0565 | 29.5413 | 25.4479 | 23.425 | 25.4479 | 29.5413 | 32.0565 | 0 | 0.58454 | 478.6204 |  | 0.21767 | 13 | 46800 | 17.1467 | 730.5633 | 529.991 | 0.94615 | 0 | 0 | 33.1487 | 32.771 | 32.0565 | 29.5413 | 25.4479 | 23.425 | 25.4479 | 29.5413 | 32.0565 | 1 | 0.58454 | 478.6204 |  | 0.21767 | 13 | 46800 | 17.1467 | 730.5633 | 529.991 | 0.94615 | 0 | 0 | 33.1487 | 32.771 | 32.0565 | 29.5413 | 25.4479 | 23.425 | 25.4479 | 29.5413 | 32.0565 | 0 | 0.58454 | 478.6204
| Cat Mes | 14 | 50400 | 17.6267 | 700.1617 | 356.7348 | 0.94615 | 0 | 0 | 24.844 | 30.7476 | 30.1476 | 28.0354 | 24.5979 | 22.8991 | 24.5979 | 28.0354 | 30.1476 | 1 | 0.58893 | 401.9352 |  | Cat Mes | 14 | 50400 | 17.6267 | 700.1617 | 356.7348 | 0.94615 | 0 | 0 | 24.844 | 30.7476 | 30.1476 | 28.0354 | 24.5979 | 22.8991 | 24.5979 | 28.0354 | 30.1476 | 0 | 0.58893 | 401.9352 |  | Cat Mes | 14 | 50400 | 17.6267 | 700.1617 | 356.7348 | 0.94615 | 0 | 0 | 30.4711 | 30.7476 | 30.1476 | 28.0354 | 24.5979 | 22.8991 | 24.5979 | 28.0354 | 30.1476 | 1 | 0.58454 | 401.9352 |  | Cat Mes | 14 | 50400 | 17.6267 | 700.1617 | 356.7348 | 0.94615 | 0 | 0 | 30.4711 | 30.7476 | 30.1476 | 28.0354 | 24.5979 | 22.8991 | 24.5979 | 28.0354 | 30.1476 | 0 | 0.58454 | 401.9352 |  | Cat Mes | 14 | 50400 | 17.6267 | 700.1617 | 0 | 0.94615 | 0 | 0 | 30.4711 | 30.7476 | 30.1476 | 28.0354 | 24.5979 | 22.8991 | 24.5979 | 28.0354 | 30.1476 | 1 | 0.58454 | 401.9352 |  | Cat Mes | 14 | 50400 | 17.6267 | 700.1617 | 0 | 0.94615 | 0 | 0 | 30.4711 | 30.7476 | 30.1476 | 28.0354 | 24.5979 | 22.8991 | 24.5979 | 28.0354 | 30.1476 | 0 | 0.58454 | 401.9352 |  | Cat Mes | 14 | 50400 | 17.6267 | 700.1617 | 142.9576 | 0.94615 | 0 | 0 | 30.4711 | 30.7476 | 30.1476 | 28.0354 | 24.5979 | 22.8991 | 24.5979 | 28.0354 | 30.1476 | 1 | 0.58454 | 401.9352 |  | Cat Mes | 14 | 50400 | 17.6267 | 700.1617 | 142.9576 | 0.94615 | 0 | 0 | 30.4711 | 30.7476 | 30.1476 | 28.0354 | 24.5979 | 22.8991 | 24.5979 | 28.0354 | 30.1476 | 0 | 0.58454 | 401.9352 |  | Cat Mes | 14 | 50400 | 17.6267 | 700.1617 | 356.7348 | 0.94615 | 0 | 0 | 30.4711 | 30.7476 | 30.1476 | 28.0354 | 24.5979 | 22.8991 | 24.5979 | 28.0354 | 30.1476 | 1 | 0.58454 | 401.9352 |  | Cat Mes | 14 | 50400 | 17.6267 | 700.1617 | 356.7348 | 0.94615 | 0 | 0 | 30.4711 | 30.7476 | 30.1476 | 28.0354 | 24.5979 | 22.8991 | 24.5979 | 28.0354 | 30.1476 | 0 | 0.58454 | 401.9352
| i | 15 | 54000 | 17.1933 | 554.5215 | 203.4855 | 0.94615 | 0 | 0 | 21.0563 | 26.2851 | 25.8694 | 24.4058 | 22.0238 | 20.8467 | 22.0238 | 24.4058 | 25.8694 | 1 | 0.58893 | 278.5093 |  | i | 15 | 54000 | 17.1933 | 554.5215 | 203.4855 | 0.94615 | 0 | 0 | 21.0563 | 26.2851 | 25.8694 | 24.4058 | 22.0238 | 20.8467 | 22.0238 | 24.4058 | 25.8694 | 0 | 0.58893 | 278.5093 |  | i | 15 | 54000 | 17.1933 | 554.5215 | 203.4855 | 0.94615 | 0 | 0 | 24.9555 | 26.2851 | 25.8694 | 24.4058 | 22.0238 | 20.8467 | 22.0238 | 24.4058 | 25.8694 | 1 | 0.58454 | 278.5093 |  | i | 15 | 54000 | 17.1933 | 554.5215 | 203.4855 | 0.94615 | 0 | 0 | 24.9555 | 26.2851 | 25.8694 | 24.4058 | 22.0238 | 20.8467 | 22.0238 | 24.4058 | 25.8694 | 0 | 0.58454 | 278.5093 |  | i | 15 | 54000 | 17.1933 | 554.5215 | 0 | 0.94615 | 0 | 0 | 24.9555 | 26.2851 | 25.8694 | 24.4058 | 22.0238 | 20.8467 | 22.0238 | 24.4058 | 25.8694 | 1 | 0.58454 | 278.5093 |  | i | 15 | 54000 | 17.1933 | 554.5215 | 0 | 0.94615 | 0 | 0 | 24.9555 | 26.2851 | 25.8694 | 24.4058 | 22.0238 | 20.8467 | 22.0238 | 24.4058 | 25.8694 | 0 | 0.58454 | 278.5093 |  | i | 15 | 54000 | 17.1933 | 554.5215 | 81.5446 | 0.94615 | 0 | 0 | 24.9555 | 26.2851 | 25.8694 | 24.4058 | 22.0238 | 20.8467 | 22.0238 | 24.4058 | 25.8694 | 1 | 0.58454 | 278.5093 |  | i | 15 | 54000 | 17.1933 | 554.5215 | 81.5446 | 0.94615 | 0 | 0 | 24.9555 | 26.2851 | 25.8694 | 24.4058 | 22.0238 | 20.8467 | 22.0238 | 24.4058 | 25.8694 | 0 | 0.58454 | 278.5093 |  | i | 15 | 54000 | 17.1933 | 554.5215 | 203.4855 | 0.94615 | 0 | 0 | 24.9555 | 26.2851 | 25.8694 | 24.4058 | 22.0238 | 20.8467 | 22.0238 | 24.4058 | 25.8694 | 1 | 0.58454 | 278.5093 |  | i | 15 | 54000 | 17.1933 | 554.5215 | 203.4855 | 0.94615 | 0 | 0 | 24.9555 | 26.2851 | 25.8694 | 24.4058 | 22.0238 | 20.8467 | 22.0238 | 24.4058 | 25.8694 | 0 | 0.58454 | 278.5093
|  | 16 | 57600 | 16.63 | 352.1863 | 53.5365 | 1.1354 | 0 | 0 | 16.9387 | 21.4523 | 21.2318 | 20.4555 | 19.1921 | 18.5677 | 19.1921 | 20.4555 | 21.2318 | 1 | 0.58893 | 147.7222 |  |  | 16 | 57600 | 16.63 | 352.1863 | 53.5365 | 1.1354 | 0 | 0 | 16.9387 | 21.4523 | 21.2318 | 20.4555 | 19.1921 | 18.5677 | 19.1921 | 20.4555 | 21.2318 | 0 | 0.58893 | 147.7222 |  |  | 16 | 57600 | 16.63 | 352.1863 | 53.5365 | 1.1354 | 0 | 0 | 19.0068 | 21.4523 | 21.2318 | 20.4555 | 19.1921 | 18.5677 | 19.1921 | 20.4555 | 21.2318 | 1 | 0.58454 | 147.7222 |  |  | 16 | 57600 | 16.63 | 352.1863 | 53.5365 | 1.1354 | 0 | 0 | 19.0068 | 21.4523 | 21.2318 | 20.4555 | 19.1921 | 18.5677 | 19.1921 | 20.4555 | 21.2318 | 0 | 0.58454 | 147.7222 |  |  | 16 | 57600 | 16.63 | 352.1863 | 0 | 1.1354 | 0 | 0 | 19.0068 | 21.4523 | 21.2318 | 20.4555 | 19.1921 | 18.5677 | 19.1921 | 20.4555 | 21.2318 | 1 | 0.58454 | 147.7222 |  |  | 16 | 57600 | 16.63 | 352.1863 | 0 | 1.1354 | 0 | 0 | 19.0068 | 21.4523 | 21.2318 | 20.4555 | 19.1921 | 18.5677 | 19.1921 | 20.4555 | 21.2318 | 0 | 0.58454 | 147.7222 |  |  | 16 | 57600 | 16.63 | 352.1863 | 21.4542 | 1.1354 | 0 | 0 | 19.0068 | 21.4523 | 21.2318 | 20.4555 | 19.1921 | 18.5677 | 19.1921 | 20.4555 | 21.2318 | 1 | 0.58454 | 147.7222 |  |  | 16 | 57600 | 16.63 | 352.1863 | 21.4542 | 1.1354 | 0 | 0 | 19.0068 | 21.4523 | 21.2318 | 20.4555 | 19.1921 | 18.5677 | 19.1921 | 20.4555 | 21.2318 | 0 | 0.58454 | 147.7222 |  |  | 16 | 57600 | 16.63 | 352.1863 | 53.5365 | 1.1354 | 0 | 0 | 19.0068 | 21.4523 | 21.2318 | 20.4555 | 19.1921 | 18.5677 | 19.1921 | 20.4555 | 21.2318 | 1 | 0.58454 | 147.7222 |  |  | 16 | 57600 | 16.63 | 352.1863 | 53.5365 | 1.1354 | 0 | 0 | 19.0068 | 21.4523 | 21.2318 | 20.4555 | 19.1921 | 18.5677 | 19.1921 | 20.4555 | 21.2318 | 0 | 0.58454 | 147.7222
|  | 17 | 61200 | 14.9 | 82.4747 | 1.0515 | 1.8923 | 0 | 0 | 11.8461 | 15.6832 | 15.6474 | 15.5213 | 15.3161 | 15.2147 | 15.3161 | 15.5213 | 15.6474 | 1 | 0.58893 | 23.9907 |  |  | 17 | 61200 | 14.9 | 82.4747 | 1.0515 | 1.8923 | 0 | 0 | 11.8461 | 15.6832 | 15.6474 | 15.5213 | 15.3161 | 15.2147 | 15.3161 | 15.5213 | 15.6474 | 0 | 0.58893 | 23.9907 |  |  | 17 | 61200 | 14.9 | 82.4747 | 1.0515 | 1.8923 | 0 | 0 | 12.182 | 15.6832 | 15.6474 | 15.5213 | 15.3161 | 15.2147 | 15.3161 | 15.5213 | 15.6474 | 1 | 0.58454 | 23.9907 |  |  | 17 | 61200 | 14.9 | 82.4747 | 1.0515 | 1.8923 | 0 | 0 | 12.182 | 15.6832 | 15.6474 | 15.5213 | 15.3161 | 15.2147 | 15.3161 | 15.5213 | 15.6474 | 0 | 0.58454 | 23.9907 |  |  | 17 | 61200 | 14.9 | 82.4747 | 0 | 1.8923 | 0 | 0 | 12.182 | 15.6832 | 15.6474 | 15.5213 | 15.3161 | 15.2147 | 15.3161 | 15.5213 | 15.6474 | 1 | 0.58454 | 23.9907 |  |  | 17 | 61200 | 14.9 | 82.4747 | 0 | 1.8923 | 0 | 0 | 12.182 | 15.6832 | 15.6474 | 15.5213 | 15.3161 | 15.2147 | 15.3161 | 15.5213 | 15.6474 | 0 | 0.58454 | 23.9907 |  |  | 17 | 61200 | 14.9 | 82.4747 | 0.42136 | 1.8923 | 0 | 0 | 12.182 | 15.6832 | 15.6474 | 15.5213 | 15.3161 | 15.2147 | 15.3161 | 15.5213 | 15.6474 | 1 | 0.58454 | 23.9907 |  |  | 17 | 61200 | 14.9 | 82.4747 | 0.42136 | 1.8923 | 0 | 0 | 12.182 | 15.6832 | 15.6474 | 15.5213 | 15.3161 | 15.2147 | 15.3161 | 15.5213 | 15.6474 | 0 | 0.58454 | 23.9907 |  |  | 17 | 61200 | 14.9 | 82.4747 | 1.0515 | 1.8923 | 0 | 0 | 12.182 | 15.6832 | 15.6474 | 15.5213 | 15.3161 | 15.2147 | 15.3161 | 15.5213 | 15.6474 | 1 | 0.58454 | 23.9907 |  |  | 17 | 61200 | 14.9 | 82.4747 | 1.0515 | 1.8923 | 0 | 0 | 12.182 | 15.6832 | 15.6474 | 15.5213 | 15.3161 | 15.2147 | 15.3161 | 15.5213 | 15.6474 | 0 | 0.58454 | 23.9907
|  | 18 | 64800 | 13.7333 | 0.34236 | 0 | 1.8923 | 1.5 | 0 | 10.03 | 13.7364 | 13.7362 | 13.7357 | 13.7349 | 13.7345 | 13.7349 | 13.7357 | 13.7362 | 1 | 0.58893 | 0.092593 |  |  | 18 | 64800 | 13.7333 | 0.34236 | 0 | 1.8923 | 1.5 | 0 | 10.03 | 13.7364 | 13.7362 | 13.7357 | 13.7349 | 13.7345 | 13.7349 | 13.7357 | 13.7362 | 0 | 0.58893 | 0.092593 |  |  | 18 | 64800 | 13.7333 | 0.34236 | 0 | 1.8923 | 1.5 | 0 | 10.0313 | 13.7364 | 13.7362 | 13.7357 | 13.7349 | 13.7345 | 13.7349 | 13.7357 | 13.7362 | 1 | 0.58454 | 0.092593 |  |  | 18 | 64800 | 13.7333 | 0.34236 | 0 | 1.8923 | 1.5 | 0 | 10.0313 | 13.7364 | 13.7362 | 13.7357 | 13.7349 | 13.7345 | 13.7349 | 13.7357 | 13.7362 | 0 | 0.58454 | 0.092593 |  |  | 18 | 64800 | 13.7333 | 0.34236 | 0 | 1.8923 | 1.5 | 0 | 10.0313 | 13.7364 | 13.7362 | 13.7357 | 13.7349 | 13.7345 | 13.7349 | 13.7357 | 13.7362 | 1 | 0.58454 | 0.092593 |  |  | 18 | 64800 | 13.7333 | 0.34236 | 0 | 1.8923 | 1.5 | 0 | 10.0313 | 13.7364 | 13.7362 | 13.7357 | 13.7349 | 13.7345 | 13.7349 | 13.7357 | 13.7362 | 0 | 0.58454 | 0.092593 |  |  | 18 | 64800 | 13.7333 | 0.34236 | 0 | 1.8923 | 1.5 | 0 | 10.0313 | 13.7364 | 13.7362 | 13.7357 | 13.7349 | 13.7345 | 13.7349 | 13.7357 | 13.7362 | 1 | 0.58454 | 0.092593 |  |  | 18 | 64800 | 13.7333 | 0.34236 | 0 | 1.8923 | 1.5 | 0 | 10.0313 | 13.7364 | 13.7362 | 13.7357 | 13.7349 | 13.7345 | 13.7349 | 13.7357 | 13.7362 | 0 | 0.58454 | 0.092593 |  |  | 18 | 64800 | 13.7333 | 0.34236 | 0 | 1.8923 | 1.5 | 0 | 10.0313 | 13.7364 | 13.7362 | 13.7357 | 13.7349 | 13.7345 | 13.7349 | 13.7357 | 13.7362 | 1 | 0.58454 | 0.092593 |  |  | 18 | 64800 | 13.7333 | 0.34236 | 0 | 1.8923 | 1.5 | 0 | 10.0313 | 13.7364 | 13.7362 | 13.7357 | 13.7349 | 13.7345 | 13.7349 | 13.7357 | 13.7362 | 0 | 0.58454 | 0.092593
|  | 19 | 68400 | 12.36 | 0 | 0 | 2.8385 | 1.5 | 0 | 8.6541 | 12.36 | 12.36 | 12.36 | 12.36 | 12.36 | 12.36 | 12.36 | 12.36 | 1 | 0.58893 | 0 |  |  | 19 | 68400 | 12.36 | 0 | 0 | 2.8385 | 1.5 | 0 | 8.6541 | 12.36 | 12.36 | 12.36 | 12.36 | 12.36 | 12.36 | 12.36 | 12.36 | 0 | 0.58893 | 0 |  |  | 19 | 68400 | 12.36 | 0 | 0 | 2.8385 | 1.5 | 0 | 8.6541 | 12.36 | 12.36 | 12.36 | 12.36 | 12.36 | 12.36 | 12.36 | 12.36 | 1 | 0.58454 | 0 |  |  | 19 | 68400 | 12.36 | 0 | 0 | 2.8385 | 1.5 | 0 | 8.6541 | 12.36 | 12.36 | 12.36 | 12.36 | 12.36 | 12.36 | 12.36 | 12.36 | 0 | 0.58454 | 0 |  |  | 19 | 68400 | 12.36 | 0 | 0 | 2.8385 | 1.5 | 0 | 8.6541 | 12.36 | 12.36 | 12.36 | 12.36 | 12.36 | 12.36 | 12.36 | 12.36 | 1 | 0.58454 | 0 |  |  | 19 | 68400 | 12.36 | 0 | 0 | 2.8385 | 1.5 | 0 | 8.6541 | 12.36 | 12.36 | 12.36 | 12.36 | 12.36 | 12.36 | 12.36 | 12.36 | 0 | 0.58454 | 0 |  |  | 19 | 68400 | 12.36 | 0 | 0 | 2.8385 | 1.5 | 0 | 8.6541 | 12.36 | 12.36 | 12.36 | 12.36 | 12.36 | 12.36 | 12.36 | 12.36 | 1 | 0.58454 | 0 |  |  | 19 | 68400 | 12.36 | 0 | 0 | 2.8385 | 1.5 | 0 | 8.6541 | 12.36 | 12.36 | 12.36 | 12.36 | 12.36 | 12.36 | 12.36 | 12.36 | 0 | 0.58454 | 0 |  |  | 19 | 68400 | 12.36 | 0 | 0 | 2.8385 | 1.5 | 0 | 8.6541 | 12.36 | 12.36 | 12.36 | 12.36 | 12.36 | 12.36 | 12.36 | 12.36 | 1 | 0.58454 | 0 |  |  | 19 | 68400 | 12.36 | 0 | 0 | 2.8385 | 1.5 | 0 | 8.6541 | 12.36 | 12.36 | 12.36 | 12.36 | 12.36 | 12.36 | 12.36 | 12.36 | 0 | 0.58454 | 0
|  | 20 | 72000 | 10.95 | 0 | 0 | 3.4062 | 1.5 | 0 | 7.2441 | 10.95 | 10.95 | 10.95 | 10.95 | 10.95 | 10.95 | 10.95 | 10.95 | 1 | 0.58893 | 0 |  |  | 20 | 72000 | 10.95 | 0 | 0 | 3.4062 | 1.5 | 0 | 7.2441 | 10.95 | 10.95 | 10.95 | 10.95 | 10.95 | 10.95 | 10.95 | 10.95 | 0 | 0.58893 | 0 |  |  | 20 | 72000 | 10.95 | 0 | 0 | 3.4062 | 1.5 | 0 | 7.2441 | 10.95 | 10.95 | 10.95 | 10.95 | 10.95 | 10.95 | 10.95 | 10.95 | 1 | 0.58454 | 0 |  |  | 20 | 72000 | 10.95 | 0 | 0 | 3.4062 | 1.5 | 0 | 7.2441 | 10.95 | 10.95 | 10.95 | 10.95 | 10.95 | 10.95 | 10.95 | 10.95 | 0 | 0.58454 | 0 |  |  | 20 | 72000 | 10.95 | 0 | 0 | 3.4062 | 1.5 | 0 | 7.2441 | 10.95 | 10.95 | 10.95 | 10.95 | 10.95 | 10.95 | 10.95 | 10.95 | 1 | 0.58454 | 0 |  |  | 20 | 72000 | 10.95 | 0 | 0 | 3.4062 | 1.5 | 0 | 7.2441 | 10.95 | 10.95 | 10.95 | 10.95 | 10.95 | 10.95 | 10.95 | 10.95 | 0 | 0.58454 | 0 |  |  | 20 | 72000 | 10.95 | 0 | 0 | 3.4062 | 1.5 | 0 | 7.2441 | 10.95 | 10.95 | 10.95 | 10.95 | 10.95 | 10.95 | 10.95 | 10.95 | 1 | 0.58454 | 0 |  |  | 20 | 72000 | 10.95 | 0 | 0 | 3.4062 | 1.5 | 0 | 7.2441 | 10.95 | 10.95 | 10.95 | 10.95 | 10.95 | 10.95 | 10.95 | 10.95 | 0 | 0.58454 | 0 |  |  | 20 | 72000 | 10.95 | 0 | 0 | 3.4062 | 1.5 | 0 | 7.2441 | 10.95 | 10.95 | 10.95 | 10.95 | 10.95 | 10.95 | 10.95 | 10.95 | 1 | 0.58454 | 0 |  |  | 20 | 72000 | 10.95 | 0 | 0 | 3.4062 | 1.5 | 0 | 7.2441 | 10.95 | 10.95 | 10.95 | 10.95 | 10.95 | 10.95 | 10.95 | 10.95 | 0 | 0.58454 | 0
|  | 21 | 75600 | 10.4133 | 0 | 0 | 3.7846 | 1.5 | 0 | 6.7075 | 10.4133 | 10.4133 | 10.4133 | 10.4133 | 10.4133 | 10.4133 | 10.4133 | 10.4133 | 1 | 0.58893 | 0 |  |  | 21 | 75600 | 10.4133 | 0 | 0 | 3.7846 | 1.5 | 0 | 6.7075 | 10.4133 | 10.4133 | 10.4133 | 10.4133 | 10.4133 | 10.4133 | 10.4133 | 10.4133 | 0 | 0.58893 | 0 |  |  | 21 | 75600 | 10.4133 | 0 | 0 | 3.7846 | 1.5 | 0 | 6.7075 | 10.4133 | 10.4133 | 10.4133 | 10.4133 | 10.4133 | 10.4133 | 10.4133 | 10.4133 | 1 | 0.58454 | 0 |  |  | 21 | 75600 | 10.4133 | 0 | 0 | 3.7846 | 1.5 | 0 | 6.7075 | 10.4133 | 10.4133 | 10.4133 | 10.4133 | 10.4133 | 10.4133 | 10.4133 | 10.4133 | 0 | 0.58454 | 0 |  |  | 21 | 75600 | 10.4133 | 0 | 0 | 3.7846 | 1.5 | 0 | 6.7075 | 10.4133 | 10.4133 | 10.4133 | 10.4133 | 10.4133 | 10.4133 | 10.4133 | 10.4133 | 1 | 0.58454 | 0 |  |  | 21 | 75600 | 10.4133 | 0 | 0 | 3.7846 | 1.5 | 0 | 6.7075 | 10.4133 | 10.4133 | 10.4133 | 10.4133 | 10.4133 | 10.4133 | 10.4133 | 10.4133 | 0 | 0.58454 | 0 |  |  | 21 | 75600 | 10.4133 | 0 | 0 | 3.7846 | 1.5 | 0 | 6.7075 | 10.4133 | 10.4133 | 10.4133 | 10.4133 | 10.4133 | 10.4133 | 10.4133 | 10.4133 | 1 | 0.58454 | 0 |  |  | 21 | 75600 | 10.4133 | 0 | 0 | 3.7846 | 1.5 | 0 | 6.7075 | 10.4133 | 10.4133 | 10.4133 | 10.4133 | 10.4133 | 10.4133 | 10.4133 | 10.4133 | 0 | 0.58454 | 0 |  |  | 21 | 75600 | 10.4133 | 0 | 0 | 3.7846 | 1.5 | 0 | 6.7075 | 10.4133 | 10.4133 | 10.4133 | 10.4133 | 10.4133 | 10.4133 | 10.4133 | 10.4133 | 1 | 0.58454 | 0 |  |  | 21 | 75600 | 10.4133 | 0 | 0 | 3.7846 | 1.5 | 0 | 6.7075 | 10.4133 | 10.4133 | 10.4133 | 10.4133 | 10.4133 | 10.4133 | 10.4133 | 10.4133 | 0 | 0.58454 | 0
|  | 22 | 79200 | 9.7233 | 0 | 0 | 3.1538 | 0 | 0 | 6.0175 | 9.7233 | 9.7233 | 9.7233 | 9.7233 | 9.7233 | 9.7233 | 9.7233 | 9.7233 | 2 | 0.58893 | 0 |  |  | 22 | 79200 | 9.7233 | 0 | 0 | 3.1538 | 0 | 0 | 6.0175 | 9.7233 | 9.7233 | 9.7233 | 9.7233 | 9.7233 | 9.7233 | 9.7233 | 9.7233 | 0 | 0.58893 | 0 |  |  | 22 | 79200 | 9.7233 | 0 | 0 | 3.1538 | 0 | 0 | 6.0175 | 9.7233 | 9.7233 | 9.7233 | 9.7233 | 9.7233 | 9.7233 | 9.7233 | 9.7233 | 2 | 0.58454 | 0 |  |  | 22 | 79200 | 9.7233 | 0 | 0 | 3.1538 | 0 | 0 | 6.0175 | 9.7233 | 9.7233 | 9.7233 | 9.7233 | 9.7233 | 9.7233 | 9.7233 | 9.7233 | 0 | 0.58454 | 0 |  |  | 22 | 79200 | 9.7233 | 0 | 0 | 3.1538 | 0 | 0 | 6.0175 | 9.7233 | 9.7233 | 9.7233 | 9.7233 | 9.7233 | 9.7233 | 9.7233 | 9.7233 | 2 | 0.58454 | 0 |  |  | 22 | 79200 | 9.7233 | 0 | 0 | 3.1538 | 0 | 0 | 6.0175 | 9.7233 | 9.7233 | 9.7233 | 9.7233 | 9.7233 | 9.7233 | 9.7233 | 9.7233 | 0 | 0.58454 | 0 |  |  | 22 | 79200 | 9.7233 | 0 | 0 | 3.1538 | 0 | 0 | 6.0175 | 9.7233 | 9.7233 | 9.7233 | 9.7233 | 9.7233 | 9.7233 | 9.7233 | 9.7233 | 2 | 0.58454 | 0 |  |  | 22 | 79200 | 9.7233 | 0 | 0 | 3.1538 | 0 | 0 | 6.0175 | 9.7233 | 9.7233 | 9.7233 | 9.7233 | 9.7233 | 9.7233 | 9.7233 | 9.7233 | 0 | 0.58454 | 0 |  |  | 22 | 79200 | 9.7233 | 0 | 0 | 3.1538 | 0 | 0 | 6.0175 | 9.7233 | 9.7233 | 9.7233 | 9.7233 | 9.7233 | 9.7233 | 9.7233 | 9.7233 | 2 | 0.58454 | 0 |  |  | 22 | 79200 | 9.7233 | 0 | 0 | 3.1538 | 0 | 0 | 6.0175 | 9.7233 | 9.7233 | 9.7233 | 9.7233 | 9.7233 | 9.7233 | 9.7233 | 9.7233 | 0 | 0.58454 | 0
|  | 23 | 82800 | 8.89 | 0 | 0 | 3.1538 | 0 | 0 | 5.1841 | 8.89 | 8.89 | 8.89 | 8.89 | 8.89 | 8.89 | 8.89 | 8.89 | 2 | 0.58893 | 0 |  |  | 23 | 82800 | 8.89 | 0 | 0 | 3.1538 | 0 | 0 | 5.1841 | 8.89 | 8.89 | 8.89 | 8.89 | 8.89 | 8.89 | 8.89 | 8.89 | 0 | 0.58893 | 0 |  |  | 23 | 82800 | 8.89 | 0 | 0 | 3.1538 | 0 | 0 | 5.1841 | 8.89 | 8.89 | 8.89 | 8.89 | 8.89 | 8.89 | 8.89 | 8.89 | 2 | 0.58454 | 0 |  |  | 23 | 82800 | 8.89 | 0 | 0 | 3.1538 | 0 | 0 | 5.1841 | 8.89 | 8.89 | 8.89 | 8.89 | 8.89 | 8.89 | 8.89 | 8.89 | 0 | 0.58454 | 0 |  |  | 23 | 82800 | 8.89 | 0 | 0 | 3.1538 | 0 | 0 | 5.1841 | 8.89 | 8.89 | 8.89 | 8.89 | 8.89 | 8.89 | 8.89 | 8.89 | 2 | 0.58454 | 0 |  |  | 23 | 82800 | 8.89 | 0 | 0 | 3.1538 | 0 | 0 | 5.1841 | 8.89 | 8.89 | 8.89 | 8.89 | 8.89 | 8.89 | 8.89 | 8.89 | 0 | 0.58454 | 0 |  |  | 23 | 82800 | 8.89 | 0 | 0 | 3.1538 | 0 | 0 | 5.1841 | 8.89 | 8.89 | 8.89 | 8.89 | 8.89 | 8.89 | 8.89 | 8.89 | 2 | 0.58454 | 0 |  |  | 23 | 82800 | 8.89 | 0 | 0 | 3.1538 | 0 | 0 | 5.1841 | 8.89 | 8.89 | 8.89 | 8.89 | 8.89 | 8.89 | 8.89 | 8.89 | 0 | 0.58454 | 0 |  |  | 23 | 82800 | 8.89 | 0 | 0 | 3.1538 | 0 | 0 | 5.1841 | 8.89 | 8.89 | 8.89 | 8.89 | 8.89 | 8.89 | 8.89 | 8.89 | 2 | 0.58454 | 0 |  |  | 23 | 82800 | 8.89 | 0 | 0 | 3.1538 | 0 | 0 | 5.1841 | 8.89 | 8.89 | 8.89 | 8.89 | 8.89 | 8.89 | 8.89 | 8.89 | 0 | 0.58454 | 0
|  | 24 | 86400 | 8.2633 | 0 | 0 | 3.1538 | 0 | 0 | 4.5575 | 8.2633 | 8.2633 | 8.2633 | 8.2633 | 8.2633 | 8.2633 | 8.2633 | 8.2633 | 2 | 0.58893 | 0 |  |  | 24 | 86400 | 8.2633 | 0 | 0 | 3.1538 | 0 | 0 | 4.5575 | 8.2633 | 8.2633 | 8.2633 | 8.2633 | 8.2633 | 8.2633 | 8.2633 | 8.2633 | 0 | 0.58893 | 0 |  |  | 24 | 86400 | 8.2633 | 0 | 0 | 3.1538 | 0 | 0 | 4.5575 | 8.2633 | 8.2633 | 8.2633 | 8.2633 | 8.2633 | 8.2633 | 8.2633 | 8.2633 | 2 | 0.58454 | 0 |  |  | 24 | 86400 | 8.2633 | 0 | 0 | 3.1538 | 0 | 0 | 4.5575 | 8.2633 | 8.2633 | 8.2633 | 8.2633 | 8.2633 | 8.2633 | 8.2633 | 8.2633 | 0 | 0.58454 | 0 |  |  | 24 | 86400 | 8.2633 | 0 | 0 | 3.1538 | 0 | 0 | 4.5575 | 8.2633 | 8.2633 | 8.2633 | 8.2633 | 8.2633 | 8.2633 | 8.2633 | 8.2633 | 2 | 0.58454 | 0 |  |  | 24 | 86400 | 8.2633 | 0 | 0 | 3.1538 | 0 | 0 | 4.5575 | 8.2633 | 8.2633 | 8.2633 | 8.2633 | 8.2633 | 8.2633 | 8.2633 | 8.2633 | 0 | 0.58454 | 0 |  |  | 24 | 86400 | 8.2633 | 0 | 0 | 3.1538 | 0 | 0 | 4.5575 | 8.2633 | 8.2633 | 8.2633 | 8.2633 | 8.2633 | 8.2633 | 8.2633 | 8.2633 | 2 | 0.58454 | 0 |  |  | 24 | 86400 | 8.2633 | 0 | 0 | 3.1538 | 0 | 0 | 4.5575 | 8.2633 | 8.2633 | 8.2633 | 8.2633 | 8.2633 | 8.2633 | 8.2633 | 8.2633 | 0 | 0.58454 | 0 |  |  | 24 | 86400 | 8.2633 | 0 | 0 | 3.1538 | 0 | 0 | 4.5575 | 8.2633 | 8.2633 | 8.2633 | 8.2633 | 8.2633 | 8.2633 | 8.2633 | 8.2633 | 2 | 0.58454 | 0 |  |  | 24 | 86400 | 8.2633 | 0 | 0 | 3.1538 | 0 | 0 | 4.5575 | 8.2633 | 8.2633 | 8.2633 | 8.2633 | 8.2633 | 8.2633 | 8.2633 | 8.2633 | 0 | 0.58454 | 0
|  |  | Valor Variable | [21 empty] | Valor Variable | [21 empty] | Valor Variable | [21 empty] | Valor Variable | [21 empty] | Valor Variable | [21 empty] | Valor Variable | [21 empty] | Valor Variable | [21 empty] | Valor Variable | [21 empty] | Valor Variable | [21 empty] | Valor Variable
[5 empty] | Rad Ventanas: Sol Incidente*FS*FAV*FAR [W] | [21 empty] | Rad Ventanas: Sol Incidente*FS*FAV*FAR [W] | [21 empty] | Rad Ventanas: Sol Incidente*FS*FAV*FAR [W] | [21 empty] | Rad Ventanas: Sol Incidente*FS*FAV*FAR [W] | [21 empty] | Rad Ventanas: Sol Incidente*FS*FAV*FAR [W] | [21 empty] | Rad Ventanas: Sol Incidente*FS*FAV*FAR [W] | [21 empty] | Rad Ventanas: Sol Incidente*FS*FAV*FAR [W] | [21 empty] | Rad Ventanas: Sol Incidente*FS*FAV*FAR [W] | [21 empty] | Rad Ventanas: Sol Incidente*FS*FAV*FAR [W] | [21 empty] | Rad Ventanas: Sol Incidente*FS*FAV*FAR [W]
| Mes | Tiempo [hrs] | Tiempo [s] | T° exterior | Difuso | Directo | Qgen Pers [W/m2] | Qgen Ilum [W/m2] | Qgen Equip [W/m2] | TsolH | TsolN | TsolNE | TsolE | TsolSE | TsolS | TsolSO | TsolO | TsolNO | Clima [0, 1 o 2] | N [RAH] | G total [W/m2] |  | Mes | Tiempo [hrs] | Tiempo [s] | T° exterior | Difuso | Directo | Qgen Pers [W/m2] | Qgen Ilum [W/m2] | Qgen Equip [W/m2] | TsolH | TsolN | TsolNE | TsolE | TsolSE | TsolS | TsolSO | TsolO | TsolNO | Clima [0, 1 o 2] | N [RAH] | G total [W/m2] |  | Mes | Tiempo [hrs] | Tiempo [s] | T° exterior | Difuso | Directo | Qgen Pers [W/m2] | Qgen Ilum [W/m2] | Qgen Equip [W/m2] | TsolH | TsolN | TsolNE | TsolE | TsolSE | TsolS | TsolSO | TsolO | TsolNO | Clima [0, 1 o 2] | N [RAH] | G total [W/m2] |  | Mes | Tiempo [hrs] | Tiempo [s] | T° exterior | Difuso | Directo | Qgen Pers [W/m2] | Qgen Ilum [W/m2] | Qgen Equip [W/m2] | TsolH | TsolN | TsolNE | TsolE | TsolSE | TsolS | TsolSO | TsolO | TsolNO | Clima [0, 1 o 2] | N [RAH] | G total [W/m2] |  | Mes | Tiempo [hrs] | Tiempo [s] | T° exterior | Difuso | Directo | Qgen Pers [W/m2] | Qgen Ilum [W/m2] | Qgen Equip [W/m2] | TsolH | TsolN | TsolNE | TsolE | TsolSE | TsolS | TsolSO | TsolO | TsolNO | Clima [0, 1 o 2] | N [RAH] | G total [W/m2] |  | Mes | Tiempo [hrs] | Tiempo [s] | T° exterior | Difuso | Directo | Qgen Pers [W/m2] | Qgen Ilum [W/m2] | Qgen Equip [W/m2] | TsolH | TsolN | TsolNE | TsolE | TsolSE | TsolS | TsolSO | TsolO | TsolNO | Clima [0, 1 o 2] | N [RAH] | G total [W/m2] |  | Mes | Tiempo [hrs] | Tiempo [s] | T° exterior | Difuso | Directo | Qgen Pers [W/m2] | Qgen Ilum [W/m2] | Qgen Equip [W/m2] | TsolH | TsolN | TsolNE | TsolE | TsolSE | TsolS | TsolSO | TsolO | TsolNO | Clima [0, 1 o 2] | N [RAH] | G total [W/m2] |  | Mes | Tiempo [hrs] | Tiempo [s] | T° exterior | Difuso | Directo | Qgen Pers [W/m2] | Qgen Ilum [W/m2] | Qgen Equip [W/m2] | TsolH | TsolN | TsolNE | TsolE | TsolSE | TsolS | TsolSO | TsolO | TsolNO | Clima [0, 1 o 2] | N [RAH] | G total [W/m2] |  | Mes | Tiempo [hrs] | Tiempo [s] | T° exterior | Difuso | Directo | Qgen Pers [W/m2] | Qgen Ilum [W/m2] | Qgen Equip [W/m2] | TsolH | TsolN | TsolNE | TsolE | TsolSE | TsolS | TsolSO | TsolO | TsolNO | Clima [0, 1 o 2] | N [RAH] | G total [W/m2] |  | Mes | Tiempo [hrs] | Tiempo [s] | T° exterior | Difuso | Directo | Qgen Pers [W/m2] | Qgen Ilum [W/m2] | Qgen Equip [W/m2] | TsolH | TsolN | TsolNE | TsolE | TsolSE | TsolS | TsolSO | TsolO | TsolNO | Clima [0, 1 o 2] | N [RAH] | G total [W/m2]
| Octubre | 0 | 0 | 9.3871 | 0 | 0 | 3.1538 | 0 | 0 | 5.6812 | 9.3871 | 9.3871 | 9.3871 | 9.3871 | 9.3871 | 9.3871 | 9.3871 | 9.3871 | 2 | 0.66998 | 0 |  | Octubre | 0 | 0 | 9.3871 | 0 | 0 | 3.1538 | 0 | 0 | 5.6812 | 9.3871 | 9.3871 | 9.3871 | 9.3871 | 9.3871 | 9.3871 | 9.3871 | 9.3871 | 0 | 0.66998 | 0 |  | Octubre | 0 | 0 | 9.3871 | 0 | 0 | 3.1538 | 0 | 0 | 5.6812 | 9.3871 | 9.3871 | 9.3871 | 9.3871 | 9.3871 | 9.3871 | 9.3871 | 9.3871 | 2 | 0.66726 | 0 |  | Octubre | 0 | 0 | 9.3871 | 0 | 0 | 3.1538 | 0 | 0 | 5.6812 | 9.3871 | 9.3871 | 9.3871 | 9.3871 | 9.3871 | 9.3871 | 9.3871 | 9.3871 | 0 | 0.66726 | 0 |  | Octubre | 0 | 0 | 9.3871 | 0 | 0 | 3.1538 | 0 | 0 | 5.6812 | 9.3871 | 9.3871 | 9.3871 | 9.3871 | 9.3871 | 9.3871 | 9.3871 | 9.3871 | 2 | 0.66726 | 0 |  | Octubre | 0 | 0 | 9.3871 | 0 | 0 | 3.1538 | 0 | 0 | 5.6812 | 9.3871 | 9.3871 | 9.3871 | 9.3871 | 9.3871 | 9.3871 | 9.3871 | 9.3871 | 0 | 0.66726 | 0 |  | Octubre | 0 | 0 | 9.3871 | 0 | 0 | 3.1538 | 0 | 0 | 5.6812 | 9.3871 | 9.3871 | 9.3871 | 9.3871 | 9.3871 | 9.3871 | 9.3871 | 9.3871 | 2 | 0.66726 | 0 |  | Octubre | 0 | 0 | 9.3871 | 0 | 0 | 3.1538 | 0 | 0 | 5.6812 | 9.3871 | 9.3871 | 9.3871 | 9.3871 | 9.3871 | 9.3871 | 9.3871 | 9.3871 | 0 | 0.66726 | 0 |  | Octubre | 0 | 0 | 9.3871 | 0 | 0 | 3.1538 | 0 | 0 | 5.6812 | 9.3871 | 9.3871 | 9.3871 | 9.3871 | 9.3871 | 9.3871 | 9.3871 | 9.3871 | 2 | 0.66726 | 0 |  | Octubre | 0 | 0 | 9.3871 | 0 | 0 | 3.1538 | 0 | 0 | 5.6812 | 9.3871 | 9.3871 | 9.3871 | 9.3871 | 9.3871 | 9.3871 | 9.3871 | 9.3871 | 0 | 0.66726 | 0
| 10 | 1 | 3600 | 9.229 | 0 | 0 | 3.1538 | 0 | 0 | 5.5231 | 9.229 | 9.229 | 9.229 | 9.229 | 9.229 | 9.229 | 9.229 | 9.229 | 2 | 0.66998 | 0 |  | 10 | 1 | 3600 | 9.229 | 0 | 0 | 3.1538 | 0 | 0 | 5.5231 | 9.229 | 9.229 | 9.229 | 9.229 | 9.229 | 9.229 | 9.229 | 9.229 | 0 | 0.66998 | 0 |  | 10 | 1 | 3600 | 9.229 | 0 | 0 | 3.1538 | 0 | 0 | 5.5231 | 9.229 | 9.229 | 9.229 | 9.229 | 9.229 | 9.229 | 9.229 | 9.229 | 2 | 0.66726 | 0 |  | 10 | 1 | 3600 | 9.229 | 0 | 0 | 3.1538 | 0 | 0 | 5.5231 | 9.229 | 9.229 | 9.229 | 9.229 | 9.229 | 9.229 | 9.229 | 9.229 | 0 | 0.66726 | 0 |  | 10 | 1 | 3600 | 9.229 | 0 | 0 | 3.1538 | 0 | 0 | 5.5231 | 9.229 | 9.229 | 9.229 | 9.229 | 9.229 | 9.229 | 9.229 | 9.229 | 2 | 0.66726 | 0 |  | 10 | 1 | 3600 | 9.229 | 0 | 0 | 3.1538 | 0 | 0 | 5.5231 | 9.229 | 9.229 | 9.229 | 9.229 | 9.229 | 9.229 | 9.229 | 9.229 | 0 | 0.66726 | 0 |  | 10 | 1 | 3600 | 9.229 | 0 | 0 | 3.1538 | 0 | 0 | 5.5231 | 9.229 | 9.229 | 9.229 | 9.229 | 9.229 | 9.229 | 9.229 | 9.229 | 2 | 0.66726 | 0 |  | 10 | 1 | 3600 | 9.229 | 0 | 0 | 3.1538 | 0 | 0 | 5.5231 | 9.229 | 9.229 | 9.229 | 9.229 | 9.229 | 9.229 | 9.229 | 9.229 | 0 | 0.66726 | 0 |  | 10 | 1 | 3600 | 9.229 | 0 | 0 | 3.1538 | 0 | 0 | 5.5231 | 9.229 | 9.229 | 9.229 | 9.229 | 9.229 | 9.229 | 9.229 | 9.229 | 2 | 0.66726 | 0 |  | 10 | 1 | 3600 | 9.229 | 0 | 0 | 3.1538 | 0 | 0 | 5.5231 | 9.229 | 9.229 | 9.229 | 9.229 | 9.229 | 9.229 | 9.229 | 9.229 | 0 | 0.66726 | 0
| Tmax Dia | 2 | 7200 | 8.9774 | 0 | 0 | 3.1538 | 0 | 0 | 5.2715 | 8.9774 | 8.9774 | 8.9774 | 8.9774 | 8.9774 | 8.9774 | 8.9774 | 8.9774 | 2 | 0.66998 | 0 |  | Tmax Dia | 2 | 7200 | 8.9774 | 0 | 0 | 3.1538 | 0 | 0 | 5.2715 | 8.9774 | 8.9774 | 8.9774 | 8.9774 | 8.9774 | 8.9774 | 8.9774 | 8.9774 | 0 | 0.66998 | 0 |  | Tmax Dia | 2 | 7200 | 8.9774 | 0 | 0 | 3.1538 | 0 | 0 | 5.2715 | 8.9774 | 8.9774 | 8.9774 | 8.9774 | 8.9774 | 8.9774 | 8.9774 | 8.9774 | 2 | 0.66726 | 0 |  | Tmax Dia | 2 | 7200 | 8.9774 | 0 | 0 | 3.1538 | 0 | 0 | 5.2715 | 8.9774 | 8.9774 | 8.9774 | 8.9774 | 8.9774 | 8.9774 | 8.9774 | 8.9774 | 0 | 0.66726 | 0 |  | Tmax Dia | 2 | 7200 | 8.9774 | 0 | 0 | 3.1538 | 0 | 0 | 5.2715 | 8.9774 | 8.9774 | 8.9774 | 8.9774 | 8.9774 | 8.9774 | 8.9774 | 8.9774 | 2 | 0.66726 | 0 |  | Tmax Dia | 2 | 7200 | 8.9774 | 0 | 0 | 3.1538 | 0 | 0 | 5.2715 | 8.9774 | 8.9774 | 8.9774 | 8.9774 | 8.9774 | 8.9774 | 8.9774 | 8.9774 | 0 | 0.66726 | 0 |  | Tmax Dia | 2 | 7200 | 8.9774 | 0 | 0 | 3.1538 | 0 | 0 | 5.2715 | 8.9774 | 8.9774 | 8.9774 | 8.9774 | 8.9774 | 8.9774 | 8.9774 | 8.9774 | 2 | 0.66726 | 0 |  | Tmax Dia | 2 | 7200 | 8.9774 | 0 | 0 | 3.1538 | 0 | 0 | 5.2715 | 8.9774 | 8.9774 | 8.9774 | 8.9774 | 8.9774 | 8.9774 | 8.9774 | 8.9774 | 0 | 0.66726 | 0 |  | Tmax Dia | 2 | 7200 | 8.9774 | 0 | 0 | 3.1538 | 0 | 0 | 5.2715 | 8.9774 | 8.9774 | 8.9774 | 8.9774 | 8.9774 | 8.9774 | 8.9774 | 8.9774 | 2 | 0.66726 | 0 |  | Tmax Dia | 2 | 7200 | 8.9774 | 0 | 0 | 3.1538 | 0 | 0 | 5.2715 | 8.9774 | 8.9774 | 8.9774 | 8.9774 | 8.9774 | 8.9774 | 8.9774 | 8.9774 | 0 | 0.66726 | 0
| 24.9036 | 3 | 10800 | 8.429 | 0 | 0 | 3.1538 | 0 | 0 | 4.7231 | 8.429 | 8.429 | 8.429 | 8.429 | 8.429 | 8.429 | 8.429 | 8.429 | 2 | 0.66998 | 0 |  | 24.9036 | 3 | 10800 | 8.429 | 0 | 0 | 3.1538 | 0 | 0 | 4.7231 | 8.429 | 8.429 | 8.429 | 8.429 | 8.429 | 8.429 | 8.429 | 8.429 | 0 | 0.66998 | 0 |  | 24.9036 | 3 | 10800 | 8.429 | 0 | 0 | 3.1538 | 0 | 0 | 4.7231 | 8.429 | 8.429 | 8.429 | 8.429 | 8.429 | 8.429 | 8.429 | 8.429 | 2 | 0.66726 | 0 |  | 24.9036 | 3 | 10800 | 8.429 | 0 | 0 | 3.1538 | 0 | 0 | 4.7231 | 8.429 | 8.429 | 8.429 | 8.429 | 8.429 | 8.429 | 8.429 | 8.429 | 0 | 0.66726 | 0 |  | 24.9036 | 3 | 10800 | 8.429 | 0 | 0 | 3.1538 | 0 | 0 | 4.7231 | 8.429 | 8.429 | 8.429 | 8.429 | 8.429 | 8.429 | 8.429 | 8.429 | 2 | 0.66726 | 0 |  | 24.9036 | 3 | 10800 | 8.429 | 0 | 0 | 3.1538 | 0 | 0 | 4.7231 | 8.429 | 8.429 | 8.429 | 8.429 | 8.429 | 8.429 | 8.429 | 8.429 | 0 | 0.66726 | 0 |  | 24.9036 | 3 | 10800 | 8.429 | 0 | 0 | 3.1538 | 0 | 0 | 4.7231 | 8.429 | 8.429 | 8.429 | 8.429 | 8.429 | 8.429 | 8.429 | 8.429 | 2 | 0.66726 | 0 |  | 24.9036 | 3 | 10800 | 8.429 | 0 | 0 | 3.1538 | 0 | 0 | 4.7231 | 8.429 | 8.429 | 8.429 | 8.429 | 8.429 | 8.429 | 8.429 | 8.429 | 0 | 0.66726 | 0 |  | 24.9036 | 3 | 10800 | 8.429 | 0 | 0 | 3.1538 | 0 | 0 | 4.7231 | 8.429 | 8.429 | 8.429 | 8.429 | 8.429 | 8.429 | 8.429 | 8.429 | 2 | 0.66726 | 0 |  | 24.9036 | 3 | 10800 | 8.429 | 0 | 0 | 3.1538 | 0 | 0 | 4.7231 | 8.429 | 8.429 | 8.429 | 8.429 | 8.429 | 8.429 | 8.429 | 8.429 | 0 | 0.66726 | 0
| Tmin Dia | 4 | 14400 | 8.029 | 0 | 0 | 3.1538 | 0 | 0 | 4.3231 | 8.029 | 8.029 | 8.029 | 8.029 | 8.029 | 8.029 | 8.029 | 8.029 | 2 | 0.66998 | 0 |  | Tmin Dia | 4 | 14400 | 8.029 | 0 | 0 | 3.1538 | 0 | 0 | 4.3231 | 8.029 | 8.029 | 8.029 | 8.029 | 8.029 | 8.029 | 8.029 | 8.029 | 0 | 0.66998 | 0 |  | Tmin Dia | 4 | 14400 | 8.029 | 0 | 0 | 3.1538 | 0 | 0 | 4.3231 | 8.029 | 8.029 | 8.029 | 8.029 | 8.029 | 8.029 | 8.029 | 8.029 | 2 | 0.66726 | 0 |  | Tmin Dia | 4 | 14400 | 8.029 | 0 | 0 | 3.1538 | 0 | 0 | 4.3231 | 8.029 | 8.029 | 8.029 | 8.029 | 8.029 | 8.029 | 8.029 | 8.029 | 0 | 0.66726 | 0 |  | Tmin Dia | 4 | 14400 | 8.029 | 0 | 0 | 3.1538 | 0 | 0 | 4.3231 | 8.029 | 8.029 | 8.029 | 8.029 | 8.029 | 8.029 | 8.029 | 8.029 | 2 | 0.66726 | 0 |  | Tmin Dia | 4 | 14400 | 8.029 | 0 | 0 | 3.1538 | 0 | 0 | 4.3231 | 8.029 | 8.029 | 8.029 | 8.029 | 8.029 | 8.029 | 8.029 | 8.029 | 0 | 0.66726 | 0 |  | Tmin Dia | 4 | 14400 | 8.029 | 0 | 0 | 3.1538 | 0 | 0 | 4.3231 | 8.029 | 8.029 | 8.029 | 8.029 | 8.029 | 8.029 | 8.029 | 8.029 | 2 | 0.66726 | 0 |  | Tmin Dia | 4 | 14400 | 8.029 | 0 | 0 | 3.1538 | 0 | 0 | 4.3231 | 8.029 | 8.029 | 8.029 | 8.029 | 8.029 | 8.029 | 8.029 | 8.029 | 0 | 0.66726 | 0 |  | Tmin Dia | 4 | 14400 | 8.029 | 0 | 0 | 3.1538 | 0 | 0 | 4.3231 | 8.029 | 8.029 | 8.029 | 8.029 | 8.029 | 8.029 | 8.029 | 8.029 | 2 | 0.66726 | 0 |  | Tmin Dia | 4 | 14400 | 8.029 | 0 | 0 | 3.1538 | 0 | 0 | 4.3231 | 8.029 | 8.029 | 8.029 | 8.029 | 8.029 | 8.029 | 8.029 | 8.029 | 0 | 0.66726 | 0
| 19.9036 | 5 | 18000 | 8.3806 | 19.4814 | 0 | 3.1538 | 0 | 0 | 4.8228 | 8.5037 | 8.5213 | 8.518 | 8.4824 | 8.4488 | 8.4824 | 8.518 | 8.5213 | 2 | 0.66998 | 5.448 |  | 19.9036 | 5 | 18000 | 8.3806 | 19.4814 | 0 | 3.1538 | 0 | 0 | 4.8228 | 8.5037 | 8.5213 | 8.518 | 8.4824 | 8.4488 | 8.4824 | 8.518 | 8.5213 | 0 | 0.66998 | 5.448 |  | 19.9036 | 5 | 18000 | 8.3806 | 19.4814 | 0 | 3.1538 | 0 | 0 | 4.8991 | 8.5037 | 8.5213 | 8.518 | 8.4824 | 8.4488 | 8.4824 | 8.518 | 8.5213 | 2 | 0.66726 | 5.448 |  | 19.9036 | 5 | 18000 | 8.3806 | 19.4814 | 0 | 3.1538 | 0 | 0 | 4.8991 | 8.5037 | 8.5213 | 8.518 | 8.4824 | 8.4488 | 8.4824 | 8.518 | 8.5213 | 0 | 0.66726 | 5.448 |  | 19.9036 | 5 | 18000 | 8.3806 | 19.4814 | 0 | 3.1538 | 0 | 0 | 4.8991 | 8.5037 | 8.5213 | 8.518 | 8.4824 | 8.4488 | 8.4824 | 8.518 | 8.5213 | 2 | 0.66726 | 5.448 |  | 19.9036 | 5 | 18000 | 8.3806 | 19.4814 | 0 | 3.1538 | 0 | 0 | 4.8991 | 8.5037 | 8.5213 | 8.518 | 8.4824 | 8.4488 | 8.4824 | 8.518 | 8.5213 | 0 | 0.66726 | 5.448 |  | 19.9036 | 5 | 18000 | 8.3806 | 19.4814 | 0 | 3.1538 | 0 | 0 | 4.8991 | 8.5037 | 8.5213 | 8.518 | 8.4824 | 8.4488 | 8.4824 | 8.518 | 8.5213 | 2 | 0.66726 | 5.448 |  | 19.9036 | 5 | 18000 | 8.3806 | 19.4814 | 0 | 3.1538 | 0 | 0 | 4.8991 | 8.5037 | 8.5213 | 8.518 | 8.4824 | 8.4488 | 8.4824 | 8.518 | 8.5213 | 0 | 0.66726 | 5.448 |  | 19.9036 | 5 | 18000 | 8.3806 | 19.4814 | 0 | 3.1538 | 0 | 0 | 4.8991 | 8.5037 | 8.5213 | 8.518 | 8.4824 | 8.4488 | 8.4824 | 8.518 | 8.5213 | 2 | 0.66726 | 5.448 |  | 19.9036 | 5 | 18000 | 8.3806 | 19.4814 | 0 | 3.1538 | 0 | 0 | 4.8991 | 8.5037 | 8.5213 | 8.518 | 8.4824 | 8.4488 | 8.4824 | 8.518 | 8.5213 | 0 | 0.66726 | 5.448
| Tmax Noche | 6 | 21600 | 8.7839 | 260.2493 | 0 | 2.5231 | 0 | 0 | 7.7162 | 10.9771 | 11.2895 | 11.2317 | 10.5978 | 9.999 | 10.5978 | 11.2317 | 11.2895 | 2 | 0.66998 | 97.0789 |  | Tmax Noche | 6 | 21600 | 8.7839 | 260.2493 | 0 | 2.5231 | 0 | 0 | 7.7162 | 10.9771 | 11.2895 | 11.2317 | 10.5978 | 9.999 | 10.5978 | 11.2317 | 11.2895 | 0 | 0.66998 | 97.0789 |  | Tmax Noche | 6 | 21600 | 8.7839 | 260.2493 | 0 | 2.5231 | 0 | 0 | 9.0754 | 10.9771 | 11.2895 | 11.2317 | 10.5978 | 9.999 | 10.5978 | 11.2317 | 11.2895 | 2 | 0.66726 | 97.0789 |  | Tmax Noche | 6 | 21600 | 8.7839 | 260.2493 | 0 | 2.5231 | 0 | 0 | 9.0754 | 10.9771 | 11.2895 | 11.2317 | 10.5978 | 9.999 | 10.5978 | 11.2317 | 11.2895 | 0 | 0.66726 | 97.0789 |  | Tmax Noche | 6 | 21600 | 8.7839 | 260.2493 | 41.803 | 2.5231 | 0 | 0 | 9.0754 | 10.9771 | 11.2895 | 11.2317 | 10.5978 | 9.999 | 10.5978 | 11.2317 | 11.2895 | 2 | 0.66726 | 97.0789 |  | Tmax Noche | 6 | 21600 | 8.7839 | 260.2493 | 41.803 | 2.5231 | 0 | 0 | 9.0754 | 10.9771 | 11.2895 | 11.2317 | 10.5978 | 9.999 | 10.5978 | 11.2317 | 11.2895 | 0 | 0.66726 | 97.0789 |  | Tmax Noche | 6 | 21600 | 8.7839 | 260.2493 | 0 | 2.5231 | 0 | 0 | 9.0754 | 10.9771 | 11.2895 | 11.2317 | 10.5978 | 9.999 | 10.5978 | 11.2317 | 11.2895 | 2 | 0.66726 | 97.0789 |  | Tmax Noche | 6 | 21600 | 8.7839 | 260.2493 | 0 | 2.5231 | 0 | 0 | 9.0754 | 10.9771 | 11.2895 | 11.2317 | 10.5978 | 9.999 | 10.5978 | 11.2317 | 11.2895 | 0 | 0.66726 | 97.0789 |  | Tmax Noche | 6 | 21600 | 8.7839 | 260.2493 | 0 | 2.5231 | 0 | 0 | 9.0754 | 10.9771 | 11.2895 | 11.2317 | 10.5978 | 9.999 | 10.5978 | 11.2317 | 11.2895 | 2 | 0.66726 | 97.0789 |  | Tmax Noche | 6 | 21600 | 8.7839 | 260.2493 | 0 | 2.5231 | 0 | 0 | 9.0754 | 10.9771 | 11.2895 | 11.2317 | 10.5978 | 9.999 | 10.5978 | 11.2317 | 11.2895 | 0 | 0.66726 | 97.0789
| 24.9036 | 7 | 25200 | 10.3129 | 493.3637 | 219.8433 | 3.0277 | 0 | 0 | 12.9952 | 15.6236 | 16.3799 | 16.24 | 14.7052 | 13.2552 | 14.7052 | 16.24 | 16.3799 | 1 | 0.66998 | 235.0627 |  | 24.9036 | 7 | 25200 | 10.3129 | 493.3637 | 219.8433 | 3.0277 | 0 | 0 | 12.9952 | 15.6236 | 16.3799 | 16.24 | 14.7052 | 13.2552 | 14.7052 | 16.24 | 16.3799 | 0 | 0.66998 | 235.0627 |  | 24.9036 | 7 | 25200 | 10.3129 | 493.3637 | 219.8433 | 3.0277 | 0 | 0 | 16.2861 | 15.6236 | 16.3799 | 16.24 | 14.7052 | 13.2552 | 14.7052 | 16.24 | 16.3799 | 1 | 0.66726 | 235.0627 |  | 24.9036 | 7 | 25200 | 10.3129 | 493.3637 | 219.8433 | 3.0277 | 0 | 0 | 16.2861 | 15.6236 | 16.3799 | 16.24 | 14.7052 | 13.2552 | 14.7052 | 16.24 | 16.3799 | 0 | 0.66726 | 235.0627 |  | 24.9036 | 7 | 25200 | 10.3129 | 493.3637 | 159.1573 | 3.0277 | 0 | 0 | 16.2861 | 15.6236 | 16.3799 | 16.24 | 14.7052 | 13.2552 | 14.7052 | 16.24 | 16.3799 | 1 | 0.66726 | 235.0627 |  | 24.9036 | 7 | 25200 | 10.3129 | 493.3637 | 159.1573 | 3.0277 | 0 | 0 | 16.2861 | 15.6236 | 16.3799 | 16.24 | 14.7052 | 13.2552 | 14.7052 | 16.24 | 16.3799 | 0 | 0.66726 | 235.0627 |  | 24.9036 | 7 | 25200 | 10.3129 | 493.3637 | 0 | 3.0277 | 0 | 0 | 16.2861 | 15.6236 | 16.3799 | 16.24 | 14.7052 | 13.2552 | 14.7052 | 16.24 | 16.3799 | 1 | 0.66726 | 235.0627 |  | 24.9036 | 7 | 25200 | 10.3129 | 493.3637 | 0 | 3.0277 | 0 | 0 | 16.2861 | 15.6236 | 16.3799 | 16.24 | 14.7052 | 13.2552 | 14.7052 | 16.24 | 16.3799 | 0 | 0.66726 | 235.0627 |  | 24.9036 | 7 | 25200 | 10.3129 | 493.3637 | 219.8433 | 3.0277 | 0 | 0 | 16.2861 | 15.6236 | 16.3799 | 16.24 | 14.7052 | 13.2552 | 14.7052 | 16.24 | 16.3799 | 1 | 0.66726 | 235.0627 |  | 24.9036 | 7 | 25200 | 10.3129 | 493.3637 | 219.8433 | 3.0277 | 0 | 0 | 16.2861 | 15.6236 | 16.3799 | 16.24 | 14.7052 | 13.2552 | 14.7052 | 16.24 | 16.3799 | 0 | 0.66726 | 235.0627
| Tmin Noche | 8 | 28800 | 12.6903 | 716.1411 | 404.5838 | 1.5138 | 0 | 0 | 19.331 | 21.2918 | 22.5167 | 22.2901 | 19.8042 | 17.4557 | 19.8042 | 22.2901 | 22.5167 | 1 | 0.66998 | 380.7168 |  | Tmin Noche | 8 | 28800 | 12.6903 | 716.1411 | 404.5838 | 1.5138 | 0 | 0 | 19.331 | 21.2918 | 22.5167 | 22.2901 | 19.8042 | 17.4557 | 19.8042 | 22.2901 | 22.5167 | 0 | 0.66998 | 380.7168 |  | Tmin Noche | 8 | 28800 | 12.6903 | 716.1411 | 404.5838 | 1.5138 | 0 | 0 | 24.661 | 21.2918 | 22.5167 | 22.2901 | 19.8042 | 17.4557 | 19.8042 | 22.2901 | 22.5167 | 1 | 0.66726 | 380.7168 |  | Tmin Noche | 8 | 28800 | 12.6903 | 716.1411 | 404.5838 | 1.5138 | 0 | 0 | 24.661 | 21.2918 | 22.5167 | 22.2901 | 19.8042 | 17.4557 | 19.8042 | 22.2901 | 22.5167 | 0 | 0.66726 | 380.7168 |  | Tmin Noche | 8 | 28800 | 12.6903 | 716.1411 | 292.9017 | 1.5138 | 0 | 0 | 24.661 | 21.2918 | 22.5167 | 22.2901 | 19.8042 | 17.4557 | 19.8042 | 22.2901 | 22.5167 | 1 | 0.66726 | 380.7168 |  | Tmin Noche | 8 | 28800 | 12.6903 | 716.1411 | 292.9017 | 1.5138 | 0 | 0 | 24.661 | 21.2918 | 22.5167 | 22.2901 | 19.8042 | 17.4557 | 19.8042 | 22.2901 | 22.5167 | 0 | 0.66726 | 380.7168 |  | Tmin Noche | 8 | 28800 | 12.6903 | 716.1411 | 0 | 1.5138 | 0 | 0 | 24.661 | 21.2918 | 22.5167 | 22.2901 | 19.8042 | 17.4557 | 19.8042 | 22.2901 | 22.5167 | 1 | 0.66726 | 380.7168 |  | Tmin Noche | 8 | 28800 | 12.6903 | 716.1411 | 0 | 1.5138 | 0 | 0 | 24.661 | 21.2918 | 22.5167 | 22.2901 | 19.8042 | 17.4557 | 19.8042 | 22.2901 | 22.5167 | 0 | 0.66726 | 380.7168 |  | Tmin Noche | 8 | 28800 | 12.6903 | 716.1411 | 404.5838 | 1.5138 | 0 | 0 | 24.661 | 21.2918 | 22.5167 | 22.2901 | 19.8042 | 17.4557 | 19.8042 | 22.2901 | 22.5167 | 1 | 0.66726 | 380.7168 |  | Tmin Noche | 8 | 28800 | 12.6903 | 716.1411 | 404.5838 | 1.5138 | 0 | 0 | 24.661 | 21.2918 | 22.5167 | 22.2901 | 19.8042 | 17.4557 | 19.8042 | 22.2901 | 22.5167 | 0 | 0.66726 | 380.7168
| 17.9036 | 9 | 32400 | 15.0258 | 841.5444 | 653.8701 | 0.94615 | 0 | 0 | 25.72 | 26.9971 | 28.702 | 28.3866 | 24.9268 | 21.6582 | 24.9268 | 28.3866 | 28.702 | 1 | 0.66998 | 529.8746 |  | 17.9036 | 9 | 32400 | 15.0258 | 841.5444 | 653.8701 | 0.94615 | 0 | 0 | 25.72 | 26.9971 | 28.702 | 28.3866 | 24.9268 | 21.6582 | 24.9268 | 28.3866 | 28.702 | 0 | 0.66998 | 529.8746 |  | 17.9036 | 9 | 32400 | 15.0258 | 841.5444 | 653.8701 | 0.94615 | 0 | 0 | 33.1383 | 26.9971 | 28.702 | 28.3866 | 24.9268 | 21.6582 | 24.9268 | 28.3866 | 28.702 | 1 | 0.66726 | 529.8746 |  | 17.9036 | 9 | 32400 | 15.0258 | 841.5444 | 653.8701 | 0.94615 | 0 | 0 | 33.1383 | 26.9971 | 28.702 | 28.3866 | 24.9268 | 21.6582 | 24.9268 | 28.3866 | 28.702 | 0 | 0.66726 | 529.8746 |  | 17.9036 | 9 | 32400 | 15.0258 | 841.5444 | 473.3745 | 0.94615 | 0 | 0 | 33.1383 | 26.9971 | 28.702 | 28.3866 | 24.9268 | 21.6582 | 24.9268 | 28.3866 | 28.702 | 1 | 0.66726 | 529.8746 |  | 17.9036 | 9 | 32400 | 15.0258 | 841.5444 | 473.3745 | 0.94615 | 0 | 0 | 33.1383 | 26.9971 | 28.702 | 28.3866 | 24.9268 | 21.6582 | 24.9268 | 28.3866 | 28.702 | 0 | 0.66726 | 529.8746 |  | 17.9036 | 9 | 32400 | 15.0258 | 841.5444 | 0 | 0.94615 | 0 | 0 | 33.1383 | 26.9971 | 28.702 | 28.3866 | 24.9268 | 21.6582 | 24.9268 | 28.3866 | 28.702 | 1 | 0.66726 | 529.8746 |  | 17.9036 | 9 | 32400 | 15.0258 | 841.5444 | 0 | 0.94615 | 0 | 0 | 33.1383 | 26.9971 | 28.702 | 28.3866 | 24.9268 | 21.6582 | 24.9268 | 28.3866 | 28.702 | 0 | 0.66726 | 529.8746 |  | 17.9036 | 9 | 32400 | 15.0258 | 841.5444 | 653.8701 | 0.94615 | 0 | 0 | 33.1383 | 26.9971 | 28.702 | 28.3866 | 24.9268 | 21.6582 | 24.9268 | 28.3866 | 28.702 | 1 | 0.66726 | 529.8746 |  | 17.9036 | 9 | 32400 | 15.0258 | 841.5444 | 653.8701 | 0.94615 | 0 | 0 | 33.1383 | 26.9971 | 28.702 | 28.3866 | 24.9268 | 21.6582 | 24.9268 | 28.3866 | 28.702 | 0 | 0.66726 | 529.8746
| Tsuelo | 10 | 36000 | 17.1484 | 913.5396 | 759.0235 | 0.94615 | 0 | 0 | 29.6929 | 30.6579 | 32.5818 | 32.2259 | 28.3215 | 24.633 | 28.3215 | 32.2259 | 32.5818 | 1 | 0.66998 | 597.957 |  | Tsuelo | 10 | 36000 | 17.1484 | 913.5396 | 759.0235 | 0.94615 | 0 | 0 | 29.6929 | 30.6579 | 32.5818 | 32.2259 | 28.3215 | 24.633 | 28.3215 | 32.2259 | 32.5818 | 0 | 0.66998 | 597.957 |  | Tsuelo | 10 | 36000 | 17.1484 | 913.5396 | 759.0235 | 0.94615 | 0 | 0 | 38.0643 | 30.6579 | 32.5818 | 32.2259 | 28.3215 | 24.633 | 28.3215 | 32.2259 | 32.5818 | 1 | 0.66726 | 597.957 |  | Tsuelo | 10 | 36000 | 17.1484 | 913.5396 | 759.0235 | 0.94615 | 0 | 0 | 38.0643 | 30.6579 | 32.5818 | 32.2259 | 28.3215 | 24.633 | 28.3215 | 32.2259 | 32.5818 | 0 | 0.66726 | 597.957 |  | Tsuelo | 10 | 36000 | 17.1484 | 913.5396 | 549.5012 | 0.94615 | 0 | 0 | 38.0643 | 30.6579 | 32.5818 | 32.2259 | 28.3215 | 24.633 | 28.3215 | 32.2259 | 32.5818 | 1 | 0.66726 | 597.957 |  | Tsuelo | 10 | 36000 | 17.1484 | 913.5396 | 549.5012 | 0.94615 | 0 | 0 | 38.0643 | 30.6579 | 32.5818 | 32.2259 | 28.3215 | 24.633 | 28.3215 | 32.2259 | 32.5818 | 0 | 0.66726 | 597.957 |  | Tsuelo | 10 | 36000 | 17.1484 | 913.5396 | 0 | 0.94615 | 0 | 0 | 38.0643 | 30.6579 | 32.5818 | 32.2259 | 28.3215 | 24.633 | 28.3215 | 32.2259 | 32.5818 | 1 | 0.66726 | 597.957 |  | Tsuelo | 10 | 36000 | 17.1484 | 913.5396 | 0 | 0.94615 | 0 | 0 | 38.0643 | 30.6579 | 32.5818 | 32.2259 | 28.3215 | 24.633 | 28.3215 | 32.2259 | 32.5818 | 0 | 0.66726 | 597.957 |  | Tsuelo | 10 | 36000 | 17.1484 | 913.5396 | 759.0235 | 0.94615 | 0 | 0 | 38.0643 | 30.6579 | 32.5818 | 32.2259 | 28.3215 | 24.633 | 28.3215 | 32.2259 | 32.5818 | 1 | 0.66726 | 597.957 |  | Tsuelo | 10 | 36000 | 17.1484 | 913.5396 | 759.0235 | 0.94615 | 0 | 0 | 38.0643 | 30.6579 | 32.5818 | 32.2259 | 28.3215 | 24.633 | 28.3215 | 32.2259 | 32.5818 | 0 | 0.66726 | 597.957
| 13.7395 | 11 | 39600 | 18.5839 | 1030.3618 | 777.108 | 0.94615 | 0 | 0 | 32.2142 | 32.9961 | 35.0485 | 34.6688 | 30.5036 | 26.5685 | 30.5036 | 34.6688 | 35.0485 | 1 | 0.66998 | 637.9122 |  | 13.7395 | 11 | 39600 | 18.5839 | 1030.3618 | 777.108 | 0.94615 | 0 | 0 | 32.2142 | 32.9961 | 35.0485 | 34.6688 | 30.5036 | 26.5685 | 30.5036 | 34.6688 | 35.0485 | 0 | 0.66998 | 637.9122 |  | 13.7395 | 11 | 39600 | 18.5839 | 1030.3618 | 777.108 | 0.94615 | 0 | 0 | 41.145 | 32.9961 | 35.0485 | 34.6688 | 30.5036 | 26.5685 | 30.5036 | 34.6688 | 35.0485 | 1 | 0.66726 | 637.9122 |  | 13.7395 | 11 | 39600 | 18.5839 | 1030.3618 | 777.108 | 0.94615 | 0 | 0 | 41.145 | 32.9961 | 35.0485 | 34.6688 | 30.5036 | 26.5685 | 30.5036 | 34.6688 | 35.0485 | 0 | 0.66726 | 637.9122 |  | 13.7395 | 11 | 39600 | 18.5839 | 1030.3618 | 562.5936 | 0.94615 | 0 | 0 | 41.145 | 32.9961 | 35.0485 | 34.6688 | 30.5036 | 26.5685 | 30.5036 | 34.6688 | 35.0485 | 1 | 0.66726 | 637.9122 |  | 13.7395 | 11 | 39600 | 18.5839 | 1030.3618 | 562.5936 | 0.94615 | 0 | 0 | 41.145 | 32.9961 | 35.0485 | 34.6688 | 30.5036 | 26.5685 | 30.5036 | 34.6688 | 35.0485 | 0 | 0.66726 | 637.9122 |  | 13.7395 | 11 | 39600 | 18.5839 | 1030.3618 | 0 | 0.94615 | 0 | 0 | 41.145 | 32.9961 | 35.0485 | 34.6688 | 30.5036 | 26.5685 | 30.5036 | 34.6688 | 35.0485 | 1 | 0.66726 | 637.9122 |  | 13.7395 | 11 | 39600 | 18.5839 | 1030.3618 | 0 | 0.94615 | 0 | 0 | 41.145 | 32.9961 | 35.0485 | 34.6688 | 30.5036 | 26.5685 | 30.5036 | 34.6688 | 35.0485 | 0 | 0.66726 | 637.9122 |  | 13.7395 | 11 | 39600 | 18.5839 | 1030.3618 | 777.108 | 0.94615 | 0 | 0 | 41.145 | 32.9961 | 35.0485 | 34.6688 | 30.5036 | 26.5685 | 30.5036 | 34.6688 | 35.0485 | 1 | 0.66726 | 637.9122 |  | 13.7395 | 11 | 39600 | 18.5839 | 1030.3618 | 777.108 | 0.94615 | 0 | 0 | 41.145 | 32.9961 | 35.0485 | 34.6688 | 30.5036 | 26.5685 | 30.5036 | 34.6688 | 35.0485 | 0 | 0.66726 | 637.9122
| Infil RAH | 12 | 43200 | 19.8839 | 946.2074 | 824.5772 | 0.94615 | 0 | 0 | 33.492 | 34.2776 | 36.3275 | 35.9482 | 31.7884 | 27.8583 | 31.7884 | 35.9482 | 36.3275 | 1 | 0.66998 | 637.0968 |  | Infil RAH | 12 | 43200 | 19.8839 | 946.2074 | 824.5772 | 0.94615 | 0 | 0 | 33.492 | 34.2776 | 36.3275 | 35.9482 | 31.7884 | 27.8583 | 31.7884 | 35.9482 | 36.3275 | 0 | 0.66998 | 637.0968 |  | Infil RAH | 12 | 43200 | 19.8839 | 946.2074 | 824.5772 | 0.94615 | 0 | 0 | 42.4114 | 34.2776 | 36.3275 | 35.9482 | 31.7884 | 27.8583 | 31.7884 | 35.9482 | 36.3275 | 1 | 0.66726 | 637.0968 |  | Infil RAH | 12 | 43200 | 19.8839 | 946.2074 | 824.5772 | 0.94615 | 0 | 0 | 42.4114 | 34.2776 | 36.3275 | 35.9482 | 31.7884 | 27.8583 | 31.7884 | 35.9482 | 36.3275 | 0 | 0.66726 | 637.0968 |  | Infil RAH | 12 | 43200 | 19.8839 | 946.2074 | 0 | 0.94615 | 0 | 0 | 42.4114 | 34.2776 | 36.3275 | 35.9482 | 31.7884 | 27.8583 | 31.7884 | 35.9482 | 36.3275 | 1 | 0.66726 | 637.0968 |  | Infil RAH | 12 | 43200 | 19.8839 | 946.2074 | 0 | 0.94615 | 0 | 0 | 42.4114 | 34.2776 | 36.3275 | 35.9482 | 31.7884 | 27.8583 | 31.7884 | 35.9482 | 36.3275 | 0 | 0.66726 | 637.0968 |  | Infil RAH | 12 | 43200 | 19.8839 | 946.2074 | 0 | 0.94615 | 0 | 0 | 42.4114 | 34.2776 | 36.3275 | 35.9482 | 31.7884 | 27.8583 | 31.7884 | 35.9482 | 36.3275 | 1 | 0.66726 | 637.0968 |  | Infil RAH | 12 | 43200 | 19.8839 | 946.2074 | 0 | 0.94615 | 0 | 0 | 42.4114 | 34.2776 | 36.3275 | 35.9482 | 31.7884 | 27.8583 | 31.7884 | 35.9482 | 36.3275 | 0 | 0.66726 | 637.0968 |  | Infil RAH | 12 | 43200 | 19.8839 | 946.2074 | 824.5772 | 0.94615 | 0 | 0 | 42.4114 | 34.2776 | 36.3275 | 35.9482 | 31.7884 | 27.8583 | 31.7884 | 35.9482 | 36.3275 | 1 | 0.66726 | 637.0968 |  | Infil RAH | 12 | 43200 | 19.8839 | 946.2074 | 824.5772 | 0.94615 | 0 | 0 | 42.4114 | 34.2776 | 36.3275 | 35.9482 | 31.7884 | 27.8583 | 31.7884 | 35.9482 | 36.3275 | 0 | 0.66726 | 637.0968
| 0.13224 | 13 | 46800 | 20.8484 | 890.6456 | 764.7997 | 0.94615 | 0 | 0 | 33.2972 | 34.2783 | 36.1909 | 35.8371 | 31.9557 | 28.2889 | 31.9557 | 35.8371 | 36.1909 | 1 | 3.67 | 594.4355 |  | 0.13224 | 13 | 46800 | 20.8484 | 890.6456 | 764.7997 | 0.94615 | 0 | 0 | 33.2972 | 34.2783 | 36.1909 | 35.8371 | 31.9557 | 28.2889 | 31.9557 | 35.8371 | 36.1909 | 0 | 3.67 | 594.4355 |  | 0.13495 | 13 | 46800 | 20.8484 | 890.6456 | 764.7997 | 0.94615 | 0 | 0 | 41.6193 | 34.2783 | 36.1909 | 35.8371 | 31.9557 | 28.2889 | 31.9557 | 35.8371 | 36.1909 | 1 | 3.6673 | 594.4355 |  | 0.13495 | 13 | 46800 | 20.8484 | 890.6456 | 764.7997 | 0.94615 | 0 | 0 | 41.6193 | 34.2783 | 36.1909 | 35.8371 | 31.9557 | 28.2889 | 31.9557 | 35.8371 | 36.1909 | 0 | 3.6673 | 594.4355 |  | 0.13495 | 13 | 46800 | 20.8484 | 890.6456 | 0 | 0.94615 | 0 | 0 | 41.6193 | 34.2783 | 36.1909 | 35.8371 | 31.9557 | 28.2889 | 31.9557 | 35.8371 | 36.1909 | 1 | 3.6673 | 594.4355 |  | 0.13495 | 13 | 46800 | 20.8484 | 890.6456 | 0 | 0.94615 | 0 | 0 | 41.6193 | 34.2783 | 36.1909 | 35.8371 | 31.9557 | 28.2889 | 31.9557 | 35.8371 | 36.1909 | 0 | 3.6673 | 594.4355 |  | 0.13495 | 13 | 46800 | 20.8484 | 890.6456 | 553.6829 | 0.94615 | 0 | 0 | 41.6193 | 34.2783 | 36.1909 | 35.8371 | 31.9557 | 28.2889 | 31.9557 | 35.8371 | 36.1909 | 1 | 3.6673 | 594.4355 |  | 0.13495 | 13 | 46800 | 20.8484 | 890.6456 | 553.6829 | 0.94615 | 0 | 0 | 41.6193 | 34.2783 | 36.1909 | 35.8371 | 31.9557 | 28.2889 | 31.9557 | 35.8371 | 36.1909 | 0 | 3.6673 | 594.4355 |  | 0.13495 | 13 | 46800 | 20.8484 | 890.6456 | 764.7997 | 0.94615 | 0 | 0 | 41.6193 | 34.2783 | 36.1909 | 35.8371 | 31.9557 | 28.2889 | 31.9557 | 35.8371 | 36.1909 | 1 | 3.6673 | 594.4355 |  | 0.13495 | 13 | 46800 | 20.8484 | 890.6456 | 764.7997 | 0.94615 | 0 | 0 | 41.6193 | 34.2783 | 36.1909 | 35.8371 | 31.9557 | 28.2889 | 31.9557 | 35.8371 | 36.1909 | 0 | 3.6673 | 594.4355
| Cat Mes | 14 | 50400 | 21.2871 | 826.4695 | 680.8902 | 0.94615 | 0 | 0 | 32.21 | 33.4485 | 35.1805 | 34.86 | 31.3453 | 28.0248 | 31.3453 | 34.86 | 35.1805 | 1 | 3.67 | 538.2885 |  | Cat Mes | 14 | 50400 | 21.2871 | 826.4695 | 680.8902 | 0.94615 | 0 | 0 | 32.21 | 33.4485 | 35.1805 | 34.86 | 31.3453 | 28.0248 | 31.3453 | 34.86 | 35.1805 | 0 | 3.67 | 538.2885 |  | Cat Mes | 14 | 50400 | 21.2871 | 826.4695 | 680.8902 | 0.94615 | 0 | 0 | 39.746 | 33.4485 | 35.1805 | 34.86 | 31.3453 | 28.0248 | 31.3453 | 34.86 | 35.1805 | 1 | 3.6673 | 538.2885 |  | Cat Mes | 14 | 50400 | 21.2871 | 826.4695 | 680.8902 | 0.94615 | 0 | 0 | 39.746 | 33.4485 | 35.1805 | 34.86 | 31.3453 | 28.0248 | 31.3453 | 34.86 | 35.1805 | 0 | 3.6673 | 538.2885 |  | Cat Mes | 14 | 50400 | 21.2871 | 826.4695 | 0 | 0.94615 | 0 | 0 | 39.746 | 33.4485 | 35.1805 | 34.86 | 31.3453 | 28.0248 | 31.3453 | 34.86 | 35.1805 | 1 | 3.6673 | 538.2885 |  | Cat Mes | 14 | 50400 | 21.2871 | 826.4695 | 0 | 0.94615 | 0 | 0 | 39.746 | 33.4485 | 35.1805 | 34.86 | 31.3453 | 28.0248 | 31.3453 | 34.86 | 35.1805 | 0 | 3.6673 | 538.2885 |  | Cat Mes | 14 | 50400 | 21.2871 | 826.4695 | 492.9359 | 0.94615 | 0 | 0 | 39.746 | 33.4485 | 35.1805 | 34.86 | 31.3453 | 28.0248 | 31.3453 | 34.86 | 35.1805 | 1 | 3.6673 | 538.2885 |  | Cat Mes | 14 | 50400 | 21.2871 | 826.4695 | 492.9359 | 0.94615 | 0 | 0 | 39.746 | 33.4485 | 35.1805 | 34.86 | 31.3453 | 28.0248 | 31.3453 | 34.86 | 35.1805 | 0 | 3.6673 | 538.2885 |  | Cat Mes | 14 | 50400 | 21.2871 | 826.4695 | 680.8902 | 0.94615 | 0 | 0 | 39.746 | 33.4485 | 35.1805 | 34.86 | 31.3453 | 28.0248 | 31.3453 | 34.86 | 35.1805 | 1 | 3.6673 | 538.2885 |  | Cat Mes | 14 | 50400 | 21.2871 | 826.4695 | 680.8902 | 0.94615 | 0 | 0 | 39.746 | 33.4485 | 35.1805 | 34.86 | 31.3453 | 28.0248 | 31.3453 | 34.86 | 35.1805 | 0 | 3.6673 | 538.2885
| v | 15 | 54000 | 20.4839 | 643.2845 | 446.2769 | 0.94615 | 0 | 0 | 27.1128 | 29.0756 | 30.2992 | 30.0728 | 27.5897 | 25.2439 | 27.5897 | 30.0728 | 30.2992 | 1 | 3.67 | 380.2867 |  | v | 15 | 54000 | 20.4839 | 643.2845 | 446.2769 | 0.94615 | 0 | 0 | 27.1128 | 29.0756 | 30.2992 | 30.0728 | 27.5897 | 25.2439 | 27.5897 | 30.0728 | 30.2992 | 0 | 3.67 | 380.2867 |  | v | 15 | 54000 | 20.4839 | 643.2845 | 446.2769 | 0.94615 | 0 | 0 | 32.4369 | 29.0756 | 30.2992 | 30.0728 | 27.5897 | 25.2439 | 27.5897 | 30.0728 | 30.2992 | 1 | 3.6673 | 380.2867 |  | v | 15 | 54000 | 20.4839 | 643.2845 | 446.2769 | 0.94615 | 0 | 0 | 32.4369 | 29.0756 | 30.2992 | 30.0728 | 27.5897 | 25.2439 | 27.5897 | 30.0728 | 30.2992 | 0 | 3.6673 | 380.2867 |  | v | 15 | 54000 | 20.4839 | 643.2845 | 0 | 0.94615 | 0 | 0 | 32.4369 | 29.0756 | 30.2992 | 30.0728 | 27.5897 | 25.2439 | 27.5897 | 30.0728 | 30.2992 | 1 | 3.6673 | 380.2867 |  | v | 15 | 54000 | 20.4839 | 643.2845 | 0 | 0.94615 | 0 | 0 | 32.4369 | 29.0756 | 30.2992 | 30.0728 | 27.5897 | 25.2439 | 27.5897 | 30.0728 | 30.2992 | 0 | 3.6673 | 380.2867 |  | v | 15 | 54000 | 20.4839 | 643.2845 | 323.0858 | 0.94615 | 0 | 0 | 32.4369 | 29.0756 | 30.2992 | 30.0728 | 27.5897 | 25.2439 | 27.5897 | 30.0728 | 30.2992 | 1 | 3.6673 | 380.2867 |  | v | 15 | 54000 | 20.4839 | 643.2845 | 323.0858 | 0.94615 | 0 | 0 | 32.4369 | 29.0756 | 30.2992 | 30.0728 | 27.5897 | 25.2439 | 27.5897 | 30.0728 | 30.2992 | 0 | 3.6673 | 380.2867 |  | v | 15 | 54000 | 20.4839 | 643.2845 | 446.2769 | 0.94615 | 0 | 0 | 32.4369 | 29.0756 | 30.2992 | 30.0728 | 27.5897 | 25.2439 | 27.5897 | 30.0728 | 30.2992 | 1 | 3.6673 | 380.2867 |  | v | 15 | 54000 | 20.4839 | 643.2845 | 446.2769 | 0.94615 | 0 | 0 | 32.4369 | 29.0756 | 30.2992 | 30.0728 | 27.5897 | 25.2439 | 27.5897 | 30.0728 | 30.2992 | 0 | 3.6673 | 380.2867
|  | 16 | 57600 | 18.7903 | 422.8595 | 308.5405 | 1.1354 | 0 | 0 | 22.0687 | 24.5966 | 25.4235 | 25.2705 | 23.5925 | 22.0071 | 23.5925 | 25.2705 | 25.4235 | 1 | 0.66998 | 256.9982 |  |  | 16 | 57600 | 18.7903 | 422.8595 | 308.5405 | 1.1354 | 0 | 0 | 22.0687 | 24.5966 | 25.4235 | 25.2705 | 23.5925 | 22.0071 | 23.5925 | 25.2705 | 25.4235 | 0 | 0.66998 | 256.9982 |  |  | 16 | 57600 | 18.7903 | 422.8595 | 308.5405 | 1.1354 | 0 | 0 | 25.6667 | 24.5966 | 25.4235 | 25.2705 | 23.5925 | 22.0071 | 23.5925 | 25.2705 | 25.4235 | 1 | 0.66726 | 256.9982 |  |  | 16 | 57600 | 18.7903 | 422.8595 | 308.5405 | 1.1354 | 0 | 0 | 25.6667 | 24.5966 | 25.4235 | 25.2705 | 23.5925 | 22.0071 | 23.5925 | 25.2705 | 25.4235 | 0 | 0.66726 | 256.9982 |  |  | 16 | 57600 | 18.7903 | 422.8595 | 0 | 1.1354 | 0 | 0 | 25.6667 | 24.5966 | 25.4235 | 25.2705 | 23.5925 | 22.0071 | 23.5925 | 25.2705 | 25.4235 | 1 | 0.66726 | 256.9982 |  |  | 16 | 57600 | 18.7903 | 422.8595 | 0 | 1.1354 | 0 | 0 | 25.6667 | 24.5966 | 25.4235 | 25.2705 | 23.5925 | 22.0071 | 23.5925 | 25.2705 | 25.4235 | 0 | 0.66726 | 256.9982 |  |  | 16 | 57600 | 18.7903 | 422.8595 | 223.3704 | 1.1354 | 0 | 0 | 25.6667 | 24.5966 | 25.4235 | 25.2705 | 23.5925 | 22.0071 | 23.5925 | 25.2705 | 25.4235 | 1 | 0.66726 | 256.9982 |  |  | 16 | 57600 | 18.7903 | 422.8595 | 223.3704 | 1.1354 | 0 | 0 | 25.6667 | 24.5966 | 25.4235 | 25.2705 | 23.5925 | 22.0071 | 23.5925 | 25.2705 | 25.4235 | 0 | 0.66726 | 256.9982 |  |  | 16 | 57600 | 18.7903 | 422.8595 | 308.5405 | 1.1354 | 0 | 0 | 25.6667 | 24.5966 | 25.4235 | 25.2705 | 23.5925 | 22.0071 | 23.5925 | 25.2705 | 25.4235 | 1 | 0.66726 | 256.9982 |  |  | 16 | 57600 | 18.7903 | 422.8595 | 308.5405 | 1.1354 | 0 | 0 | 25.6667 | 24.5966 | 25.4235 | 25.2705 | 23.5925 | 22.0071 | 23.5925 | 25.2705 | 25.4235 | 0 | 0.66726 | 256.9982
|  | 17 | 61200 | 17.2065 | 279.4325 | 0 | 1.8923 | 0 | 0 | 16.4625 | 19.6688 | 20.0194 | 19.9546 | 19.2429 | 18.5706 | 19.2429 | 19.9546 | 20.0194 | 1 | 0.66998 | 108.9875 |  |  | 17 | 61200 | 17.2065 | 279.4325 | 0 | 1.8923 | 0 | 0 | 16.4625 | 19.6688 | 20.0194 | 19.9546 | 19.2429 | 18.5706 | 19.2429 | 19.9546 | 20.0194 | 0 | 0.66998 | 108.9875 |  |  | 17 | 61200 | 17.2065 | 279.4325 | 0 | 1.8923 | 0 | 0 | 17.9883 | 19.6688 | 20.0194 | 19.9546 | 19.2429 | 18.5706 | 19.2429 | 19.9546 | 20.0194 | 1 | 0.66726 | 108.9875 |  |  | 17 | 61200 | 17.2065 | 279.4325 | 0 | 1.8923 | 0 | 0 | 17.9883 | 19.6688 | 20.0194 | 19.9546 | 19.2429 | 18.5706 | 19.2429 | 19.9546 | 20.0194 | 0 | 0.66726 | 108.9875 |  |  | 17 | 61200 | 17.2065 | 279.4325 | 0 | 1.8923 | 0 | 0 | 17.9883 | 19.6688 | 20.0194 | 19.9546 | 19.2429 | 18.5706 | 19.2429 | 19.9546 | 20.0194 | 1 | 0.66726 | 108.9875 |  |  | 17 | 61200 | 17.2065 | 279.4325 | 0 | 1.8923 | 0 | 0 | 17.9883 | 19.6688 | 20.0194 | 19.9546 | 19.2429 | 18.5706 | 19.2429 | 19.9546 | 20.0194 | 0 | 0.66726 | 108.9875 |  |  | 17 | 61200 | 17.2065 | 279.4325 | 52.3274 | 1.8923 | 0 | 0 | 17.9883 | 19.6688 | 20.0194 | 19.9546 | 19.2429 | 18.5706 | 19.2429 | 19.9546 | 20.0194 | 1 | 0.66726 | 108.9875 |  |  | 17 | 61200 | 17.2065 | 279.4325 | 52.3274 | 1.8923 | 0 | 0 | 17.9883 | 19.6688 | 20.0194 | 19.9546 | 19.2429 | 18.5706 | 19.2429 | 19.9546 | 20.0194 | 0 | 0.66726 | 108.9875 |  |  | 17 | 61200 | 17.2065 | 279.4325 | 0 | 1.8923 | 0 | 0 | 17.9883 | 19.6688 | 20.0194 | 19.9546 | 19.2429 | 18.5706 | 19.2429 | 19.9546 | 20.0194 | 1 | 0.66726 | 108.9875 |  |  | 17 | 61200 | 17.2065 | 279.4325 | 0 | 1.8923 | 0 | 0 | 17.9883 | 19.6688 | 20.0194 | 19.9546 | 19.2429 | 18.5706 | 19.2429 | 19.9546 | 20.0194 | 0 | 0.66726 | 108.9875
|  | 18 | 64800 | 15.5677 | 18.1562 | 0 | 1.8923 | 1.5 | 0 | 12.0009 | 15.6833 | 15.6998 | 15.6968 | 15.6633 | 15.6318 | 15.6633 | 15.6968 | 15.6998 | 1 | 0.66998 | 5.1165 |  |  | 18 | 64800 | 15.5677 | 18.1562 | 0 | 1.8923 | 1.5 | 0 | 12.0009 | 15.6833 | 15.6998 | 15.6968 | 15.6633 | 15.6318 | 15.6633 | 15.6968 | 15.6998 | 0 | 0.66998 | 5.1165 |  |  | 18 | 64800 | 15.5677 | 18.1562 | 0 | 1.8923 | 1.5 | 0 | 12.0725 | 15.6833 | 15.6998 | 15.6968 | 15.6633 | 15.6318 | 15.6633 | 15.6968 | 15.6998 | 1 | 0.66726 | 5.1165 |  |  | 18 | 64800 | 15.5677 | 18.1562 | 0 | 1.8923 | 1.5 | 0 | 12.0725 | 15.6833 | 15.6998 | 15.6968 | 15.6633 | 15.6318 | 15.6633 | 15.6968 | 15.6998 | 0 | 0.66726 | 5.1165 |  |  | 18 | 64800 | 15.5677 | 18.1562 | 0 | 1.8923 | 1.5 | 0 | 12.0725 | 15.6833 | 15.6998 | 15.6968 | 15.6633 | 15.6318 | 15.6633 | 15.6968 | 15.6998 | 1 | 0.66726 | 5.1165 |  |  | 18 | 64800 | 15.5677 | 18.1562 | 0 | 1.8923 | 1.5 | 0 | 12.0725 | 15.6833 | 15.6998 | 15.6968 | 15.6633 | 15.6318 | 15.6633 | 15.6968 | 15.6998 | 0 | 0.66726 | 5.1165 |  |  | 18 | 64800 | 15.5677 | 18.1562 | 0.32275 | 1.8923 | 1.5 | 0 | 12.0725 | 15.6833 | 15.6998 | 15.6968 | 15.6633 | 15.6318 | 15.6633 | 15.6968 | 15.6998 | 1 | 0.66726 | 5.1165 |  |  | 18 | 64800 | 15.5677 | 18.1562 | 0.32275 | 1.8923 | 1.5 | 0 | 12.0725 | 15.6833 | 15.6998 | 15.6968 | 15.6633 | 15.6318 | 15.6633 | 15.6968 | 15.6998 | 0 | 0.66726 | 5.1165 |  |  | 18 | 64800 | 15.5677 | 18.1562 | 0 | 1.8923 | 1.5 | 0 | 12.0725 | 15.6833 | 15.6998 | 15.6968 | 15.6633 | 15.6318 | 15.6633 | 15.6968 | 15.6998 | 1 | 0.66726 | 5.1165 |  |  | 18 | 64800 | 15.5677 | 18.1562 | 0 | 1.8923 | 1.5 | 0 | 12.0725 | 15.6833 | 15.6998 | 15.6968 | 15.6633 | 15.6318 | 15.6633 | 15.6968 | 15.6998 | 0 | 0.66726 | 5.1165
|  | 19 | 68400 | 13.8774 | 0 | 0 | 2.8385 | 1.5 | 0 | 10.1715 | 13.8774 | 13.8774 | 13.8774 | 13.8774 | 13.8774 | 13.8774 | 13.8774 | 13.8774 | 1 | 0.66998 | 0 |  |  | 19 | 68400 | 13.8774 | 0 | 0 | 2.8385 | 1.5 | 0 | 10.1715 | 13.8774 | 13.8774 | 13.8774 | 13.8774 | 13.8774 | 13.8774 | 13.8774 | 13.8774 | 0 | 0.66998 | 0 |  |  | 19 | 68400 | 13.8774 | 0 | 0 | 2.8385 | 1.5 | 0 | 10.1715 | 13.8774 | 13.8774 | 13.8774 | 13.8774 | 13.8774 | 13.8774 | 13.8774 | 13.8774 | 1 | 0.66726 | 0 |  |  | 19 | 68400 | 13.8774 | 0 | 0 | 2.8385 | 1.5 | 0 | 10.1715 | 13.8774 | 13.8774 | 13.8774 | 13.8774 | 13.8774 | 13.8774 | 13.8774 | 13.8774 | 0 | 0.66726 | 0 |  |  | 19 | 68400 | 13.8774 | 0 | 0 | 2.8385 | 1.5 | 0 | 10.1715 | 13.8774 | 13.8774 | 13.8774 | 13.8774 | 13.8774 | 13.8774 | 13.8774 | 13.8774 | 1 | 0.66726 | 0 |  |  | 19 | 68400 | 13.8774 | 0 | 0 | 2.8385 | 1.5 | 0 | 10.1715 | 13.8774 | 13.8774 | 13.8774 | 13.8774 | 13.8774 | 13.8774 | 13.8774 | 13.8774 | 0 | 0.66726 | 0 |  |  | 19 | 68400 | 13.8774 | 0 | 0 | 2.8385 | 1.5 | 0 | 10.1715 | 13.8774 | 13.8774 | 13.8774 | 13.8774 | 13.8774 | 13.8774 | 13.8774 | 13.8774 | 1 | 0.66726 | 0 |  |  | 19 | 68400 | 13.8774 | 0 | 0 | 2.8385 | 1.5 | 0 | 10.1715 | 13.8774 | 13.8774 | 13.8774 | 13.8774 | 13.8774 | 13.8774 | 13.8774 | 13.8774 | 0 | 0.66726 | 0 |  |  | 19 | 68400 | 13.8774 | 0 | 0 | 2.8385 | 1.5 | 0 | 10.1715 | 13.8774 | 13.8774 | 13.8774 | 13.8774 | 13.8774 | 13.8774 | 13.8774 | 13.8774 | 1 | 0.66726 | 0 |  |  | 19 | 68400 | 13.8774 | 0 | 0 | 2.8385 | 1.5 | 0 | 10.1715 | 13.8774 | 13.8774 | 13.8774 | 13.8774 | 13.8774 | 13.8774 | 13.8774 | 13.8774 | 0 | 0.66726 | 0
|  | 20 | 72000 | 13.1161 | 0 | 0 | 3.4062 | 1.5 | 0 | 9.4102 | 13.1161 | 13.1161 | 13.1161 | 13.1161 | 13.1161 | 13.1161 | 13.1161 | 13.1161 | 1 | 0.66998 | 0 |  |  | 20 | 72000 | 13.1161 | 0 | 0 | 3.4062 | 1.5 | 0 | 9.4102 | 13.1161 | 13.1161 | 13.1161 | 13.1161 | 13.1161 | 13.1161 | 13.1161 | 13.1161 | 0 | 0.66998 | 0 |  |  | 20 | 72000 | 13.1161 | 0 | 0 | 3.4062 | 1.5 | 0 | 9.4102 | 13.1161 | 13.1161 | 13.1161 | 13.1161 | 13.1161 | 13.1161 | 13.1161 | 13.1161 | 1 | 0.66726 | 0 |  |  | 20 | 72000 | 13.1161 | 0 | 0 | 3.4062 | 1.5 | 0 | 9.4102 | 13.1161 | 13.1161 | 13.1161 | 13.1161 | 13.1161 | 13.1161 | 13.1161 | 13.1161 | 0 | 0.66726 | 0 |  |  | 20 | 72000 | 13.1161 | 0 | 0 | 3.4062 | 1.5 | 0 | 9.4102 | 13.1161 | 13.1161 | 13.1161 | 13.1161 | 13.1161 | 13.1161 | 13.1161 | 13.1161 | 1 | 0.66726 | 0 |  |  | 20 | 72000 | 13.1161 | 0 | 0 | 3.4062 | 1.5 | 0 | 9.4102 | 13.1161 | 13.1161 | 13.1161 | 13.1161 | 13.1161 | 13.1161 | 13.1161 | 13.1161 | 0 | 0.66726 | 0 |  |  | 20 | 72000 | 13.1161 | 0 | 0 | 3.4062 | 1.5 | 0 | 9.4102 | 13.1161 | 13.1161 | 13.1161 | 13.1161 | 13.1161 | 13.1161 | 13.1161 | 13.1161 | 1 | 0.66726 | 0 |  |  | 20 | 72000 | 13.1161 | 0 | 0 | 3.4062 | 1.5 | 0 | 9.4102 | 13.1161 | 13.1161 | 13.1161 | 13.1161 | 13.1161 | 13.1161 | 13.1161 | 13.1161 | 0 | 0.66726 | 0 |  |  | 20 | 72000 | 13.1161 | 0 | 0 | 3.4062 | 1.5 | 0 | 9.4102 | 13.1161 | 13.1161 | 13.1161 | 13.1161 | 13.1161 | 13.1161 | 13.1161 | 13.1161 | 1 | 0.66726 | 0 |  |  | 20 | 72000 | 13.1161 | 0 | 0 | 3.4062 | 1.5 | 0 | 9.4102 | 13.1161 | 13.1161 | 13.1161 | 13.1161 | 13.1161 | 13.1161 | 13.1161 | 13.1161 | 0 | 0.66726 | 0
|  | 21 | 75600 | 12.2226 | 0 | 0 | 3.7846 | 1.5 | 0 | 8.5167 | 12.2226 | 12.2226 | 12.2226 | 12.2226 | 12.2226 | 12.2226 | 12.2226 | 12.2226 | 1 | 0.66998 | 0 |  |  | 21 | 75600 | 12.2226 | 0 | 0 | 3.7846 | 1.5 | 0 | 8.5167 | 12.2226 | 12.2226 | 12.2226 | 12.2226 | 12.2226 | 12.2226 | 12.2226 | 12.2226 | 0 | 0.66998 | 0 |  |  | 21 | 75600 | 12.2226 | 0 | 0 | 3.7846 | 1.5 | 0 | 8.5167 | 12.2226 | 12.2226 | 12.2226 | 12.2226 | 12.2226 | 12.2226 | 12.2226 | 12.2226 | 1 | 0.66726 | 0 |  |  | 21 | 75600 | 12.2226 | 0 | 0 | 3.7846 | 1.5 | 0 | 8.5167 | 12.2226 | 12.2226 | 12.2226 | 12.2226 | 12.2226 | 12.2226 | 12.2226 | 12.2226 | 0 | 0.66726 | 0 |  |  | 21 | 75600 | 12.2226 | 0 | 0 | 3.7846 | 1.5 | 0 | 8.5167 | 12.2226 | 12.2226 | 12.2226 | 12.2226 | 12.2226 | 12.2226 | 12.2226 | 12.2226 | 1 | 0.66726 | 0 |  |  | 21 | 75600 | 12.2226 | 0 | 0 | 3.7846 | 1.5 | 0 | 8.5167 | 12.2226 | 12.2226 | 12.2226 | 12.2226 | 12.2226 | 12.2226 | 12.2226 | 12.2226 | 0 | 0.66726 | 0 |  |  | 21 | 75600 | 12.2226 | 0 | 0 | 3.7846 | 1.5 | 0 | 8.5167 | 12.2226 | 12.2226 | 12.2226 | 12.2226 | 12.2226 | 12.2226 | 12.2226 | 12.2226 | 1 | 0.66726 | 0 |  |  | 21 | 75600 | 12.2226 | 0 | 0 | 3.7846 | 1.5 | 0 | 8.5167 | 12.2226 | 12.2226 | 12.2226 | 12.2226 | 12.2226 | 12.2226 | 12.2226 | 12.2226 | 0 | 0.66726 | 0 |  |  | 21 | 75600 | 12.2226 | 0 | 0 | 3.7846 | 1.5 | 0 | 8.5167 | 12.2226 | 12.2226 | 12.2226 | 12.2226 | 12.2226 | 12.2226 | 12.2226 | 12.2226 | 1 | 0.66726 | 0 |  |  | 21 | 75600 | 12.2226 | 0 | 0 | 3.7846 | 1.5 | 0 | 8.5167 | 12.2226 | 12.2226 | 12.2226 | 12.2226 | 12.2226 | 12.2226 | 12.2226 | 12.2226 | 0 | 0.66726 | 0
|  | 22 | 79200 | 11.2097 | 0 | 0 | 3.1538 | 0 | 0 | 7.5038 | 11.2097 | 11.2097 | 11.2097 | 11.2097 | 11.2097 | 11.2097 | 11.2097 | 11.2097 | 2 | 0.66998 | 0 |  |  | 22 | 79200 | 11.2097 | 0 | 0 | 3.1538 | 0 | 0 | 7.5038 | 11.2097 | 11.2097 | 11.2097 | 11.2097 | 11.2097 | 11.2097 | 11.2097 | 11.2097 | 0 | 0.66998 | 0 |  |  | 22 | 79200 | 11.2097 | 0 | 0 | 3.1538 | 0 | 0 | 7.5038 | 11.2097 | 11.2097 | 11.2097 | 11.2097 | 11.2097 | 11.2097 | 11.2097 | 11.2097 | 2 | 0.66726 | 0 |  |  | 22 | 79200 | 11.2097 | 0 | 0 | 3.1538 | 0 | 0 | 7.5038 | 11.2097 | 11.2097 | 11.2097 | 11.2097 | 11.2097 | 11.2097 | 11.2097 | 11.2097 | 0 | 0.66726 | 0 |  |  | 22 | 79200 | 11.2097 | 0 | 0 | 3.1538 | 0 | 0 | 7.5038 | 11.2097 | 11.2097 | 11.2097 | 11.2097 | 11.2097 | 11.2097 | 11.2097 | 11.2097 | 2 | 0.66726 | 0 |  |  | 22 | 79200 | 11.2097 | 0 | 0 | 3.1538 | 0 | 0 | 7.5038 | 11.2097 | 11.2097 | 11.2097 | 11.2097 | 11.2097 | 11.2097 | 11.2097 | 11.2097 | 0 | 0.66726 | 0 |  |  | 22 | 79200 | 11.2097 | 0 | 0 | 3.1538 | 0 | 0 | 7.5038 | 11.2097 | 11.2097 | 11.2097 | 11.2097 | 11.2097 | 11.2097 | 11.2097 | 11.2097 | 2 | 0.66726 | 0 |  |  | 22 | 79200 | 11.2097 | 0 | 0 | 3.1538 | 0 | 0 | 7.5038 | 11.2097 | 11.2097 | 11.2097 | 11.2097 | 11.2097 | 11.2097 | 11.2097 | 11.2097 | 0 | 0.66726 | 0 |  |  | 22 | 79200 | 11.2097 | 0 | 0 | 3.1538 | 0 | 0 | 7.5038 | 11.2097 | 11.2097 | 11.2097 | 11.2097 | 11.2097 | 11.2097 | 11.2097 | 11.2097 | 2 | 0.66726 | 0 |  |  | 22 | 79200 | 11.2097 | 0 | 0 | 3.1538 | 0 | 0 | 7.5038 | 11.2097 | 11.2097 | 11.2097 | 11.2097 | 11.2097 | 11.2097 | 11.2097 | 11.2097 | 0 | 0.66726 | 0
|  | 23 | 82800 | 10.2774 | 0 | 0 | 3.1538 | 0 | 0 | 6.5715 | 10.2774 | 10.2774 | 10.2774 | 10.2774 | 10.2774 | 10.2774 | 10.2774 | 10.2774 | 2 | 0.66998 | 0 |  |  | 23 | 82800 | 10.2774 | 0 | 0 | 3.1538 | 0 | 0 | 6.5715 | 10.2774 | 10.2774 | 10.2774 | 10.2774 | 10.2774 | 10.2774 | 10.2774 | 10.2774 | 0 | 0.66998 | 0 |  |  | 23 | 82800 | 10.2774 | 0 | 0 | 3.1538 | 0 | 0 | 6.5715 | 10.2774 | 10.2774 | 10.2774 | 10.2774 | 10.2774 | 10.2774 | 10.2774 | 10.2774 | 2 | 0.66726 | 0 |  |  | 23 | 82800 | 10.2774 | 0 | 0 | 3.1538 | 0 | 0 | 6.5715 | 10.2774 | 10.2774 | 10.2774 | 10.2774 | 10.2774 | 10.2774 | 10.2774 | 10.2774 | 0 | 0.66726 | 0 |  |  | 23 | 82800 | 10.2774 | 0 | 0 | 3.1538 | 0 | 0 | 6.5715 | 10.2774 | 10.2774 | 10.2774 | 10.2774 | 10.2774 | 10.2774 | 10.2774 | 10.2774 | 2 | 0.66726 | 0 |  |  | 23 | 82800 | 10.2774 | 0 | 0 | 3.1538 | 0 | 0 | 6.5715 | 10.2774 | 10.2774 | 10.2774 | 10.2774 | 10.2774 | 10.2774 | 10.2774 | 10.2774 | 0 | 0.66726 | 0 |  |  | 23 | 82800 | 10.2774 | 0 | 0 | 3.1538 | 0 | 0 | 6.5715 | 10.2774 | 10.2774 | 10.2774 | 10.2774 | 10.2774 | 10.2774 | 10.2774 | 10.2774 | 2 | 0.66726 | 0 |  |  | 23 | 82800 | 10.2774 | 0 | 0 | 3.1538 | 0 | 0 | 6.5715 | 10.2774 | 10.2774 | 10.2774 | 10.2774 | 10.2774 | 10.2774 | 10.2774 | 10.2774 | 0 | 0.66726 | 0 |  |  | 23 | 82800 | 10.2774 | 0 | 0 | 3.1538 | 0 | 0 | 6.5715 | 10.2774 | 10.2774 | 10.2774 | 10.2774 | 10.2774 | 10.2774 | 10.2774 | 10.2774 | 2 | 0.66726 | 0 |  |  | 23 | 82800 | 10.2774 | 0 | 0 | 3.1538 | 0 | 0 | 6.5715 | 10.2774 | 10.2774 | 10.2774 | 10.2774 | 10.2774 | 10.2774 | 10.2774 | 10.2774 | 0 | 0.66726 | 0
|  | 24 | 86400 | 9.3871 | 0 | 0 | 3.1538 | 0 | 0 | 5.6812 | 9.3871 | 9.3871 | 9.3871 | 9.3871 | 9.3871 | 9.3871 | 9.3871 | 9.3871 | 2 | 0.66998 | 0 |  |  | 24 | 86400 | 9.3871 | 0 | 0 | 3.1538 | 0 | 0 | 5.6812 | 9.3871 | 9.3871 | 9.3871 | 9.3871 | 9.3871 | 9.3871 | 9.3871 | 9.3871 | 0 | 0.66998 | 0 |  |  | 24 | 86400 | 9.3871 | 0 | 0 | 3.1538 | 0 | 0 | 5.6812 | 9.3871 | 9.3871 | 9.3871 | 9.3871 | 9.3871 | 9.3871 | 9.3871 | 9.3871 | 2 | 0.66726 | 0 |  |  | 24 | 86400 | 9.3871 | 0 | 0 | 3.1538 | 0 | 0 | 5.6812 | 9.3871 | 9.3871 | 9.3871 | 9.3871 | 9.3871 | 9.3871 | 9.3871 | 9.3871 | 0 | 0.66726 | 0 |  |  | 24 | 86400 | 9.3871 | 0 | 0 | 3.1538 | 0 | 0 | 5.6812 | 9.3871 | 9.3871 | 9.3871 | 9.3871 | 9.3871 | 9.3871 | 9.3871 | 9.3871 | 2 | 0.66726 | 0 |  |  | 24 | 86400 | 9.3871 | 0 | 0 | 3.1538 | 0 | 0 | 5.6812 | 9.3871 | 9.3871 | 9.3871 | 9.3871 | 9.3871 | 9.3871 | 9.3871 | 9.3871 | 0 | 0.66726 | 0 |  |  | 24 | 86400 | 9.3871 | 0 | 0 | 3.1538 | 0 | 0 | 5.6812 | 9.3871 | 9.3871 | 9.3871 | 9.3871 | 9.3871 | 9.3871 | 9.3871 | 9.3871 | 2 | 0.66726 | 0 |  |  | 24 | 86400 | 9.3871 | 0 | 0 | 3.1538 | 0 | 0 | 5.6812 | 9.3871 | 9.3871 | 9.3871 | 9.3871 | 9.3871 | 9.3871 | 9.3871 | 9.3871 | 0 | 0.66726 | 0 |  |  | 24 | 86400 | 9.3871 | 0 | 0 | 3.1538 | 0 | 0 | 5.6812 | 9.3871 | 9.3871 | 9.3871 | 9.3871 | 9.3871 | 9.3871 | 9.3871 | 9.3871 | 2 | 0.66726 | 0 |  |  | 24 | 86400 | 9.3871 | 0 | 0 | 3.1538 | 0 | 0 | 5.6812 | 9.3871 | 9.3871 | 9.3871 | 9.3871 | 9.3871 | 9.3871 | 9.3871 | 9.3871 | 0 | 0.66726 | 0
|  |  | Valor Variable | [21 empty] | Valor Variable | [21 empty] | Valor Variable | [21 empty] | Valor Variable | [21 empty] | Valor Variable | [21 empty] | Valor Variable | [21 empty] | Valor Variable | [21 empty] | Valor Variable | [21 empty] | Valor Variable | [21 empty] | Valor Variable
[5 empty] | Rad Ventanas: Sol Incidente*FS*FAV*FAR [W] | [21 empty] | Rad Ventanas: Sol Incidente*FS*FAV*FAR [W] | [21 empty] | Rad Ventanas: Sol Incidente*FS*FAV*FAR [W] | [21 empty] | Rad Ventanas: Sol Incidente*FS*FAV*FAR [W] | [21 empty] | Rad Ventanas: Sol Incidente*FS*FAV*FAR [W] | [21 empty] | Rad Ventanas: Sol Incidente*FS*FAV*FAR [W] | [21 empty] | Rad Ventanas: Sol Incidente*FS*FAV*FAR [W] | [21 empty] | Rad Ventanas: Sol Incidente*FS*FAV*FAR [W] | [21 empty] | Rad Ventanas: Sol Incidente*FS*FAV*FAR [W] | [21 empty] | Rad Ventanas: Sol Incidente*FS*FAV*FAR [W]
| Mes | Tiempo [hrs] | Tiempo [s] | T° exterior | Difuso | Directo | Qgen Pers [W/m2] | Qgen Ilum [W/m2] | Qgen Equip [W/m2] | TsolH | TsolN | TsolNE | TsolE | TsolSE | TsolS | TsolSO | TsolO | TsolNO | Clima [0, 1 o 2] | N [RAH] | G total [W/m2] |  | Mes | Tiempo [hrs] | Tiempo [s] | T° exterior | Difuso | Directo | Qgen Pers [W/m2] | Qgen Ilum [W/m2] | Qgen Equip [W/m2] | TsolH | TsolN | TsolNE | TsolE | TsolSE | TsolS | TsolSO | TsolO | TsolNO | Clima [0, 1 o 2] | N [RAH] | G total [W/m2] |  | Mes | Tiempo [hrs] | Tiempo [s] | T° exterior | Difuso | Directo | Qgen Pers [W/m2] | Qgen Ilum [W/m2] | Qgen Equip [W/m2] | TsolH | TsolN | TsolNE | TsolE | TsolSE | TsolS | TsolSO | TsolO | TsolNO | Clima [0, 1 o 2] | N [RAH] | G total [W/m2] |  | Mes | Tiempo [hrs] | Tiempo [s] | T° exterior | Difuso | Directo | Qgen Pers [W/m2] | Qgen Ilum [W/m2] | Qgen Equip [W/m2] | TsolH | TsolN | TsolNE | TsolE | TsolSE | TsolS | TsolSO | TsolO | TsolNO | Clima [0, 1 o 2] | N [RAH] | G total [W/m2] |  | Mes | Tiempo [hrs] | Tiempo [s] | T° exterior | Difuso | Directo | Qgen Pers [W/m2] | Qgen Ilum [W/m2] | Qgen Equip [W/m2] | TsolH | TsolN | TsolNE | TsolE | TsolSE | TsolS | TsolSO | TsolO | TsolNO | Clima [0, 1 o 2] | N [RAH] | G total [W/m2] |  | Mes | Tiempo [hrs] | Tiempo [s] | T° exterior | Difuso | Directo | Qgen Pers [W/m2] | Qgen Ilum [W/m2] | Qgen Equip [W/m2] | TsolH | TsolN | TsolNE | TsolE | TsolSE | TsolS | TsolSO | TsolO | TsolNO | Clima [0, 1 o 2] | N [RAH] | G total [W/m2] |  | Mes | Tiempo [hrs] | Tiempo [s] | T° exterior | Difuso | Directo | Qgen Pers [W/m2] | Qgen Ilum [W/m2] | Qgen Equip [W/m2] | TsolH | TsolN | TsolNE | TsolE | TsolSE | TsolS | TsolSO | TsolO | TsolNO | Clima [0, 1 o 2] | N [RAH] | G total [W/m2] |  | Mes | Tiempo [hrs] | Tiempo [s] | T° exterior | Difuso | Directo | Qgen Pers [W/m2] | Qgen Ilum [W/m2] | Qgen Equip [W/m2] | TsolH | TsolN | TsolNE | TsolE | TsolSE | TsolS | TsolSO | TsolO | TsolNO | Clima [0, 1 o 2] | N [RAH] | G total [W/m2] |  | Mes | Tiempo [hrs] | Tiempo [s] | T° exterior | Difuso | Directo | Qgen Pers [W/m2] | Qgen Ilum [W/m2] | Qgen Equip [W/m2] | TsolH | TsolN | TsolNE | TsolE | TsolSE | TsolS | TsolSO | TsolO | TsolNO | Clima [0, 1 o 2] | N [RAH] | G total [W/m2] |  | Mes | Tiempo [hrs] | Tiempo [s] | T° exterior | Difuso | Directo | Qgen Pers [W/m2] | Qgen Ilum [W/m2] | Qgen Equip [W/m2] | TsolH | TsolN | TsolNE | TsolE | TsolSE | TsolS | TsolSO | TsolO | TsolNO | Clima [0, 1 o 2] | N [RAH] | G total [W/m2]
| Noviembre | 0 | 0 | 12.328 | 0 | 0 | 3.1538 | 0 | 0 | 8.6222 | 12.328 | 12.328 | 12.328 | 12.328 | 12.328 | 12.328 | 12.328 | 12.328 | 2 | 0.66998 | 0 |  | Noviembre | 0 | 0 | 12.328 | 0 | 0 | 3.1538 | 0 | 0 | 8.6222 | 12.328 | 12.328 | 12.328 | 12.328 | 12.328 | 12.328 | 12.328 | 12.328 | 0 | 0.66998 | 0 |  | Noviembre | 0 | 0 | 12.328 | 0 | 0 | 3.1538 | 0 | 0 | 8.6222 | 12.328 | 12.328 | 12.328 | 12.328 | 12.328 | 12.328 | 12.328 | 12.328 | 2 | 0.66726 | 0 |  | Noviembre | 0 | 0 | 12.328 | 0 | 0 | 3.1538 | 0 | 0 | 8.6222 | 12.328 | 12.328 | 12.328 | 12.328 | 12.328 | 12.328 | 12.328 | 12.328 | 0 | 0.66726 | 0 |  | Noviembre | 0 | 0 | 12.328 | 0 | 0 | 3.1538 | 0 | 0 | 8.6222 | 12.328 | 12.328 | 12.328 | 12.328 | 12.328 | 12.328 | 12.328 | 12.328 | 2 | 0.66726 | 0 |  | Noviembre | 0 | 0 | 12.328 | 0 | 0 | 3.1538 | 0 | 0 | 8.6222 | 12.328 | 12.328 | 12.328 | 12.328 | 12.328 | 12.328 | 12.328 | 12.328 | 0 | 0.66726 | 0 |  | Noviembre | 0 | 0 | 12.328 | 0 | 0 | 3.1538 | 0 | 0 | 8.6222 | 12.328 | 12.328 | 12.328 | 12.328 | 12.328 | 12.328 | 12.328 | 12.328 | 2 | 0.66726 | 0 |  | Noviembre | 0 | 0 | 12.328 | 0 | 0 | 3.1538 | 0 | 0 | 8.6222 | 12.328 | 12.328 | 12.328 | 12.328 | 12.328 | 12.328 | 12.328 | 12.328 | 0 | 0.66726 | 0 |  | Noviembre | 0 | 0 | 12.328 | 0 | 0 | 3.1538 | 0 | 0 | 8.6222 | 12.328 | 12.328 | 12.328 | 12.328 | 12.328 | 12.328 | 12.328 | 12.328 | 2 | 0.66726 | 0 |  | Noviembre | 0 | 0 | 12.328 | 0 | 0 | 3.1538 | 0 | 0 | 8.6222 | 12.328 | 12.328 | 12.328 | 12.328 | 12.328 | 12.328 | 12.328 | 12.328 | 0 | 0.66726 | 0
| 11 | 1 | 3600 | 11.3495 | 0 | 0 | 3.1538 | 0 | 0 | 7.6437 | 11.3495 | 11.3495 | 11.3495 | 11.3495 | 11.3495 | 11.3495 | 11.3495 | 11.3495 | 2 | 0.66998 | 0 |  | 11 | 1 | 3600 | 11.3495 | 0 | 0 | 3.1538 | 0 | 0 | 7.6437 | 11.3495 | 11.3495 | 11.3495 | 11.3495 | 11.3495 | 11.3495 | 11.3495 | 11.3495 | 0 | 0.66998 | 0 |  | 11 | 1 | 3600 | 11.3495 | 0 | 0 | 3.1538 | 0 | 0 | 7.6437 | 11.3495 | 11.3495 | 11.3495 | 11.3495 | 11.3495 | 11.3495 | 11.3495 | 11.3495 | 2 | 0.66726 | 0 |  | 11 | 1 | 3600 | 11.3495 | 0 | 0 | 3.1538 | 0 | 0 | 7.6437 | 11.3495 | 11.3495 | 11.3495 | 11.3495 | 11.3495 | 11.3495 | 11.3495 | 11.3495 | 0 | 0.66726 | 0 |  | 11 | 1 | 3600 | 11.3495 | 0 | 0 | 3.1538 | 0 | 0 | 7.6437 | 11.3495 | 11.3495 | 11.3495 | 11.3495 | 11.3495 | 11.3495 | 11.3495 | 11.3495 | 2 | 0.66726 | 0 |  | 11 | 1 | 3600 | 11.3495 | 0 | 0 | 3.1538 | 0 | 0 | 7.6437 | 11.3495 | 11.3495 | 11.3495 | 11.3495 | 11.3495 | 11.3495 | 11.3495 | 11.3495 | 0 | 0.66726 | 0 |  | 11 | 1 | 3600 | 11.3495 | 0 | 0 | 3.1538 | 0 | 0 | 7.6437 | 11.3495 | 11.3495 | 11.3495 | 11.3495 | 11.3495 | 11.3495 | 11.3495 | 11.3495 | 2 | 0.66726 | 0 |  | 11 | 1 | 3600 | 11.3495 | 0 | 0 | 3.1538 | 0 | 0 | 7.6437 | 11.3495 | 11.3495 | 11.3495 | 11.3495 | 11.3495 | 11.3495 | 11.3495 | 11.3495 | 0 | 0.66726 | 0 |  | 11 | 1 | 3600 | 11.3495 | 0 | 0 | 3.1538 | 0 | 0 | 7.6437 | 11.3495 | 11.3495 | 11.3495 | 11.3495 | 11.3495 | 11.3495 | 11.3495 | 11.3495 | 2 | 0.66726 | 0 |  | 11 | 1 | 3600 | 11.3495 | 0 | 0 | 3.1538 | 0 | 0 | 7.6437 | 11.3495 | 11.3495 | 11.3495 | 11.3495 | 11.3495 | 11.3495 | 11.3495 | 11.3495 | 0 | 0.66726 | 0
| Tmax Dia | 2 | 7200 | 10.7521 | 0 | 0 | 3.1538 | 0 | 0 | 7.0463 | 10.7521 | 10.7521 | 10.7521 | 10.7521 | 10.7521 | 10.7521 | 10.7521 | 10.7521 | 2 | 0.66998 | 0 |  | Tmax Dia | 2 | 7200 | 10.7521 | 0 | 0 | 3.1538 | 0 | 0 | 7.0463 | 10.7521 | 10.7521 | 10.7521 | 10.7521 | 10.7521 | 10.7521 | 10.7521 | 10.7521 | 0 | 0.66998 | 0 |  | Tmax Dia | 2 | 7200 | 10.7521 | 0 | 0 | 3.1538 | 0 | 0 | 7.0463 | 10.7521 | 10.7521 | 10.7521 | 10.7521 | 10.7521 | 10.7521 | 10.7521 | 10.7521 | 2 | 0.66726 | 0 |  | Tmax Dia | 2 | 7200 | 10.7521 | 0 | 0 | 3.1538 | 0 | 0 | 7.0463 | 10.7521 | 10.7521 | 10.7521 | 10.7521 | 10.7521 | 10.7521 | 10.7521 | 10.7521 | 0 | 0.66726 | 0 |  | Tmax Dia | 2 | 7200 | 10.7521 | 0 | 0 | 3.1538 | 0 | 0 | 7.0463 | 10.7521 | 10.7521 | 10.7521 | 10.7521 | 10.7521 | 10.7521 | 10.7521 | 10.7521 | 2 | 0.66726 | 0 |  | Tmax Dia | 2 | 7200 | 10.7521 | 0 | 0 | 3.1538 | 0 | 0 | 7.0463 | 10.7521 | 10.7521 | 10.7521 | 10.7521 | 10.7521 | 10.7521 | 10.7521 | 10.7521 | 0 | 0.66726 | 0 |  | Tmax Dia | 2 | 7200 | 10.7521 | 0 | 0 | 3.1538 | 0 | 0 | 7.0463 | 10.7521 | 10.7521 | 10.7521 | 10.7521 | 10.7521 | 10.7521 | 10.7521 | 10.7521 | 2 | 0.66726 | 0 |  | Tmax Dia | 2 | 7200 | 10.7521 | 0 | 0 | 3.1538 | 0 | 0 | 7.0463 | 10.7521 | 10.7521 | 10.7521 | 10.7521 | 10.7521 | 10.7521 | 10.7521 | 10.7521 | 0 | 0.66726 | 0 |  | Tmax Dia | 2 | 7200 | 10.7521 | 0 | 0 | 3.1538 | 0 | 0 | 7.0463 | 10.7521 | 10.7521 | 10.7521 | 10.7521 | 10.7521 | 10.7521 | 10.7521 | 10.7521 | 2 | 0.66726 | 0 |  | Tmax Dia | 2 | 7200 | 10.7521 | 0 | 0 | 3.1538 | 0 | 0 | 7.0463 | 10.7521 | 10.7521 | 10.7521 | 10.7521 | 10.7521 | 10.7521 | 10.7521 | 10.7521 | 0 | 0.66726 | 0
| 25.5823 | 3 | 10800 | 9.9453 | 0 | 0 | 3.1538 | 0 | 0 | 6.2394 | 9.9453 | 9.9453 | 9.9453 | 9.9453 | 9.9453 | 9.9453 | 9.9453 | 9.9453 | 2 | 0.66998 | 0 |  | 25.5823 | 3 | 10800 | 9.9453 | 0 | 0 | 3.1538 | 0 | 0 | 6.2394 | 9.9453 | 9.9453 | 9.9453 | 9.9453 | 9.9453 | 9.9453 | 9.9453 | 9.9453 | 0 | 0.66998 | 0 |  | 25.5823 | 3 | 10800 | 9.9453 | 0 | 0 | 3.1538 | 0 | 0 | 6.2394 | 9.9453 | 9.9453 | 9.9453 | 9.9453 | 9.9453 | 9.9453 | 9.9453 | 9.9453 | 2 | 0.66726 | 0 |  | 25.5823 | 3 | 10800 | 9.9453 | 0 | 0 | 3.1538 | 0 | 0 | 6.2394 | 9.9453 | 9.9453 | 9.9453 | 9.9453 | 9.9453 | 9.9453 | 9.9453 | 9.9453 | 0 | 0.66726 | 0 |  | 25.5823 | 3 | 10800 | 9.9453 | 0 | 0 | 3.1538 | 0 | 0 | 6.2394 | 9.9453 | 9.9453 | 9.9453 | 9.9453 | 9.9453 | 9.9453 | 9.9453 | 9.9453 | 2 | 0.66726 | 0 |  | 25.5823 | 3 | 10800 | 9.9453 | 0 | 0 | 3.1538 | 0 | 0 | 6.2394 | 9.9453 | 9.9453 | 9.9453 | 9.9453 | 9.9453 | 9.9453 | 9.9453 | 9.9453 | 0 | 0.66726 | 0 |  | 25.5823 | 3 | 10800 | 9.9453 | 0 | 0 | 3.1538 | 0 | 0 | 6.2394 | 9.9453 | 9.9453 | 9.9453 | 9.9453 | 9.9453 | 9.9453 | 9.9453 | 9.9453 | 2 | 0.66726 | 0 |  | 25.5823 | 3 | 10800 | 9.9453 | 0 | 0 | 3.1538 | 0 | 0 | 6.2394 | 9.9453 | 9.9453 | 9.9453 | 9.9453 | 9.9453 | 9.9453 | 9.9453 | 9.9453 | 0 | 0.66726 | 0 |  | 25.5823 | 3 | 10800 | 9.9453 | 0 | 0 | 3.1538 | 0 | 0 | 6.2394 | 9.9453 | 9.9453 | 9.9453 | 9.9453 | 9.9453 | 9.9453 | 9.9453 | 9.9453 | 2 | 0.66726 | 0 |  | 25.5823 | 3 | 10800 | 9.9453 | 0 | 0 | 3.1538 | 0 | 0 | 6.2394 | 9.9453 | 9.9453 | 9.9453 | 9.9453 | 9.9453 | 9.9453 | 9.9453 | 9.9453 | 0 | 0.66726 | 0
| Tmin Dia | 4 | 14400 | 9.5367 | 0 | 0 | 3.1538 | 0 | 0 | 5.8309 | 9.5367 | 9.5367 | 9.5367 | 9.5367 | 9.5367 | 9.5367 | 9.5367 | 9.5367 | 2 | 0.66998 | 0 |  | Tmin Dia | 4 | 14400 | 9.5367 | 0 | 0 | 3.1538 | 0 | 0 | 5.8309 | 9.5367 | 9.5367 | 9.5367 | 9.5367 | 9.5367 | 9.5367 | 9.5367 | 9.5367 | 0 | 0.66998 | 0 |  | Tmin Dia | 4 | 14400 | 9.5367 | 0 | 0 | 3.1538 | 0 | 0 | 5.8309 | 9.5367 | 9.5367 | 9.5367 | 9.5367 | 9.5367 | 9.5367 | 9.5367 | 9.5367 | 2 | 0.66726 | 0 |  | Tmin Dia | 4 | 14400 | 9.5367 | 0 | 0 | 3.1538 | 0 | 0 | 5.8309 | 9.5367 | 9.5367 | 9.5367 | 9.5367 | 9.5367 | 9.5367 | 9.5367 | 9.5367 | 0 | 0.66726 | 0 |  | Tmin Dia | 4 | 14400 | 9.5367 | 0 | 0 | 3.1538 | 0 | 0 | 5.8309 | 9.5367 | 9.5367 | 9.5367 | 9.5367 | 9.5367 | 9.5367 | 9.5367 | 9.5367 | 2 | 0.66726 | 0 |  | Tmin Dia | 4 | 14400 | 9.5367 | 0 | 0 | 3.1538 | 0 | 0 | 5.8309 | 9.5367 | 9.5367 | 9.5367 | 9.5367 | 9.5367 | 9.5367 | 9.5367 | 9.5367 | 0 | 0.66726 | 0 |  | Tmin Dia | 4 | 14400 | 9.5367 | 0 | 0 | 3.1538 | 0 | 0 | 5.8309 | 9.5367 | 9.5367 | 9.5367 | 9.5367 | 9.5367 | 9.5367 | 9.5367 | 9.5367 | 2 | 0.66726 | 0 |  | Tmin Dia | 4 | 14400 | 9.5367 | 0 | 0 | 3.1538 | 0 | 0 | 5.8309 | 9.5367 | 9.5367 | 9.5367 | 9.5367 | 9.5367 | 9.5367 | 9.5367 | 9.5367 | 0 | 0.66726 | 0 |  | Tmin Dia | 4 | 14400 | 9.5367 | 0 | 0 | 3.1538 | 0 | 0 | 5.8309 | 9.5367 | 9.5367 | 9.5367 | 9.5367 | 9.5367 | 9.5367 | 9.5367 | 9.5367 | 2 | 0.66726 | 0 |  | Tmin Dia | 4 | 14400 | 9.5367 | 0 | 0 | 3.1538 | 0 | 0 | 5.8309 | 9.5367 | 9.5367 | 9.5367 | 9.5367 | 9.5367 | 9.5367 | 9.5367 | 9.5367 | 0 | 0.66726 | 0
| 20.5823 | 5 | 18000 | 9.626 | 80.5917 | 0 | 3.1538 | 0 | 0 | 6.5729 | 10.0078 | 10.1498 | 10.2194 | 10.1085 | 9.9494 | 10.1085 | 10.2194 | 10.1498 | 2 | 0.66998 | 24.0185 |  | 20.5823 | 5 | 18000 | 9.626 | 80.5917 | 0 | 3.1538 | 0 | 0 | 6.5729 | 10.0078 | 10.1498 | 10.2194 | 10.1085 | 9.9494 | 10.1085 | 10.2194 | 10.1498 | 0 | 0.66998 | 24.0185 |  | 20.5823 | 5 | 18000 | 9.626 | 80.5917 | 0 | 3.1538 | 0 | 0 | 6.9091 | 10.0078 | 10.1498 | 10.2194 | 10.1085 | 9.9494 | 10.1085 | 10.2194 | 10.1498 | 2 | 0.66726 | 24.0185 |  | 20.5823 | 5 | 18000 | 9.626 | 80.5917 | 0 | 3.1538 | 0 | 0 | 6.9091 | 10.0078 | 10.1498 | 10.2194 | 10.1085 | 9.9494 | 10.1085 | 10.2194 | 10.1498 | 0 | 0.66726 | 24.0185 |  | 20.5823 | 5 | 18000 | 9.626 | 80.5917 | 0 | 3.1538 | 0 | 0 | 6.9091 | 10.0078 | 10.1498 | 10.2194 | 10.1085 | 9.9494 | 10.1085 | 10.2194 | 10.1498 | 2 | 0.66726 | 24.0185 |  | 20.5823 | 5 | 18000 | 9.626 | 80.5917 | 0 | 3.1538 | 0 | 0 | 6.9091 | 10.0078 | 10.1498 | 10.2194 | 10.1085 | 9.9494 | 10.1085 | 10.2194 | 10.1498 | 0 | 0.66726 | 24.0185 |  | 20.5823 | 5 | 18000 | 9.626 | 80.5917 | 0 | 3.1538 | 0 | 0 | 6.9091 | 10.0078 | 10.1498 | 10.2194 | 10.1085 | 9.9494 | 10.1085 | 10.2194 | 10.1498 | 2 | 0.66726 | 24.0185 |  | 20.5823 | 5 | 18000 | 9.626 | 80.5917 | 0 | 3.1538 | 0 | 0 | 6.9091 | 10.0078 | 10.1498 | 10.2194 | 10.1085 | 9.9494 | 10.1085 | 10.2194 | 10.1498 | 0 | 0.66726 | 24.0185 |  | 20.5823 | 5 | 18000 | 9.626 | 80.5917 | 0 | 3.1538 | 0 | 0 | 6.9091 | 10.0078 | 10.1498 | 10.2194 | 10.1085 | 9.9494 | 10.1085 | 10.2194 | 10.1498 | 2 | 0.66726 | 24.0185 |  | 20.5823 | 5 | 18000 | 9.626 | 80.5917 | 0 | 3.1538 | 0 | 0 | 6.9091 | 10.0078 | 10.1498 | 10.2194 | 10.1085 | 9.9494 | 10.1085 | 10.2194 | 10.1498 | 0 | 0.66726 | 24.0185
| Tmax Noche | 6 | 21600 | 10.5873 | 386.4909 | 0 | 2.5231 | 0 | 0 | 11.7762 | 13.4507 | 14.5153 | 15.037 | 14.2052 | 13.0122 | 14.2052 | 15.037 | 14.5153 | 2 | 0.66998 | 180.1111 |  | Tmax Noche | 6 | 21600 | 10.5873 | 386.4909 | 0 | 2.5231 | 0 | 0 | 11.7762 | 13.4507 | 14.5153 | 15.037 | 14.2052 | 13.0122 | 14.2052 | 15.037 | 14.5153 | 0 | 0.66998 | 180.1111 |  | Tmax Noche | 6 | 21600 | 10.5873 | 386.4909 | 0 | 2.5231 | 0 | 0 | 14.2978 | 13.4507 | 14.5153 | 15.037 | 14.2052 | 13.0122 | 14.2052 | 15.037 | 14.5153 | 2 | 0.66726 | 180.1111 |  | Tmax Noche | 6 | 21600 | 10.5873 | 386.4909 | 0 | 2.5231 | 0 | 0 | 14.2978 | 13.4507 | 14.5153 | 15.037 | 14.2052 | 13.0122 | 14.2052 | 15.037 | 14.5153 | 0 | 0.66726 | 180.1111 |  | Tmax Noche | 6 | 21600 | 10.5873 | 386.4909 | 127.244 | 2.5231 | 0 | 0 | 14.2978 | 13.4507 | 14.5153 | 15.037 | 14.2052 | 13.0122 | 14.2052 | 15.037 | 14.5153 | 2 | 0.66726 | 180.1111 |  | Tmax Noche | 6 | 21600 | 10.5873 | 386.4909 | 127.244 | 2.5231 | 0 | 0 | 14.2978 | 13.4507 | 14.5153 | 15.037 | 14.2052 | 13.0122 | 14.2052 | 15.037 | 14.5153 | 0 | 0.66726 | 180.1111 |  | Tmax Noche | 6 | 21600 | 10.5873 | 386.4909 | 0 | 2.5231 | 0 | 0 | 14.2978 | 13.4507 | 14.5153 | 15.037 | 14.2052 | 13.0122 | 14.2052 | 15.037 | 14.5153 | 2 | 0.66726 | 180.1111 |  | Tmax Noche | 6 | 21600 | 10.5873 | 386.4909 | 0 | 2.5231 | 0 | 0 | 14.2978 | 13.4507 | 14.5153 | 15.037 | 14.2052 | 13.0122 | 14.2052 | 15.037 | 14.5153 | 0 | 0.66726 | 180.1111 |  | Tmax Noche | 6 | 21600 | 10.5873 | 386.4909 | 0 | 2.5231 | 0 | 0 | 14.2978 | 13.4507 | 14.5153 | 15.037 | 14.2052 | 13.0122 | 14.2052 | 15.037 | 14.5153 | 2 | 0.66726 | 180.1111 |  | Tmax Noche | 6 | 21600 | 10.5873 | 386.4909 | 0 | 2.5231 | 0 | 0 | 14.2978 | 13.4507 | 14.5153 | 15.037 | 14.2052 | 13.0122 | 14.2052 | 15.037 | 14.5153 | 0 | 0.66726 | 180.1111
| 25.5823 | 7 | 25200 | 12.4345 | 612.038 | 0 | 3.0277 | 0 | 0 | 17.917 | 17.8096 | 19.808 | 20.7873 | 19.2259 | 16.9864 | 19.2259 | 20.7873 | 19.808 | 1 | 0.66998 | 338.1019 |  | 25.5823 | 7 | 25200 | 12.4345 | 612.038 | 0 | 3.0277 | 0 | 0 | 17.917 | 17.8096 | 19.808 | 20.7873 | 19.2259 | 16.9864 | 19.2259 | 20.7873 | 19.808 | 0 | 0.66998 | 338.1019 |  | 25.5823 | 7 | 25200 | 12.4345 | 612.038 | 0 | 3.0277 | 0 | 0 | 22.6504 | 17.8096 | 19.808 | 20.7873 | 19.2259 | 16.9864 | 19.2259 | 20.7873 | 19.808 | 1 | 0.66726 | 338.1019 |  | 25.5823 | 7 | 25200 | 12.4345 | 612.038 | 0 | 3.0277 | 0 | 0 | 22.6504 | 17.8096 | 19.808 | 20.7873 | 19.2259 | 16.9864 | 19.2259 | 20.7873 | 19.808 | 0 | 0.66726 | 338.1019 |  | 25.5823 | 7 | 25200 | 12.4345 | 612.038 | 290.5272 | 3.0277 | 0 | 0 | 22.6504 | 17.8096 | 19.808 | 20.7873 | 19.2259 | 16.9864 | 19.2259 | 20.7873 | 19.808 | 1 | 0.66726 | 338.1019 |  | 25.5823 | 7 | 25200 | 12.4345 | 612.038 | 290.5272 | 3.0277 | 0 | 0 | 22.6504 | 17.8096 | 19.808 | 20.7873 | 19.2259 | 16.9864 | 19.2259 | 20.7873 | 19.808 | 0 | 0.66726 | 338.1019 |  | 25.5823 | 7 | 25200 | 12.4345 | 612.038 | 0 | 3.0277 | 0 | 0 | 22.6504 | 17.8096 | 19.808 | 20.7873 | 19.2259 | 16.9864 | 19.2259 | 20.7873 | 19.808 | 1 | 0.66726 | 338.1019 |  | 25.5823 | 7 | 25200 | 12.4345 | 612.038 | 0 | 3.0277 | 0 | 0 | 22.6504 | 17.8096 | 19.808 | 20.7873 | 19.2259 | 16.9864 | 19.2259 | 20.7873 | 19.808 | 0 | 0.66726 | 338.1019 |  | 25.5823 | 7 | 25200 | 12.4345 | 612.038 | 0 | 3.0277 | 0 | 0 | 22.6504 | 17.8096 | 19.808 | 20.7873 | 19.2259 | 16.9864 | 19.2259 | 20.7873 | 19.808 | 1 | 0.66726 | 338.1019 |  | 25.5823 | 7 | 25200 | 12.4345 | 612.038 | 0 | 3.0277 | 0 | 0 | 22.6504 | 17.8096 | 19.808 | 20.7873 | 19.2259 | 16.9864 | 19.2259 | 20.7873 | 19.808 | 0 | 0.66726 | 338.1019
| Tmin Noche | 8 | 28800 | 15.1708 | 721.97 | 0 | 1.5138 | 0 | 0 | 24.1481 | 22.5903 | 25.3488 | 26.7006 | 24.5453 | 21.4541 | 24.5453 | 26.7006 | 25.3488 | 1 | 0.66998 | 466.6944 |  | Tmin Noche | 8 | 28800 | 15.1708 | 721.97 | 0 | 1.5138 | 0 | 0 | 24.1481 | 22.5903 | 25.3488 | 26.7006 | 24.5453 | 21.4541 | 24.5453 | 26.7006 | 25.3488 | 0 | 0.66998 | 466.6944 |  | Tmin Noche | 8 | 28800 | 15.1708 | 721.97 | 0 | 1.5138 | 0 | 0 | 30.6818 | 22.5903 | 25.3488 | 26.7006 | 24.5453 | 21.4541 | 24.5453 | 26.7006 | 25.3488 | 1 | 0.66726 | 466.6944 |  | Tmin Noche | 8 | 28800 | 15.1708 | 721.97 | 0 | 1.5138 | 0 | 0 | 30.6818 | 22.5903 | 25.3488 | 26.7006 | 24.5453 | 21.4541 | 24.5453 | 26.7006 | 25.3488 | 0 | 0.66726 | 466.6944 |  | Tmin Noche | 8 | 28800 | 15.1708 | 721.97 | 456.9591 | 1.5138 | 0 | 0 | 30.6818 | 22.5903 | 25.3488 | 26.7006 | 24.5453 | 21.4541 | 24.5453 | 26.7006 | 25.3488 | 1 | 0.66726 | 466.6944 |  | Tmin Noche | 8 | 28800 | 15.1708 | 721.97 | 456.9591 | 1.5138 | 0 | 0 | 30.6818 | 22.5903 | 25.3488 | 26.7006 | 24.5453 | 21.4541 | 24.5453 | 26.7006 | 25.3488 | 0 | 0.66726 | 466.6944 |  | Tmin Noche | 8 | 28800 | 15.1708 | 721.97 | 0 | 1.5138 | 0 | 0 | 30.6818 | 22.5903 | 25.3488 | 26.7006 | 24.5453 | 21.4541 | 24.5453 | 26.7006 | 25.3488 | 1 | 0.66726 | 466.6944 |  | Tmin Noche | 8 | 28800 | 15.1708 | 721.97 | 0 | 1.5138 | 0 | 0 | 30.6818 | 22.5903 | 25.3488 | 26.7006 | 24.5453 | 21.4541 | 24.5453 | 26.7006 | 25.3488 | 0 | 0.66726 | 466.6944 |  | Tmin Noche | 8 | 28800 | 15.1708 | 721.97 | 0 | 1.5138 | 0 | 0 | 30.6818 | 22.5903 | 25.3488 | 26.7006 | 24.5453 | 21.4541 | 24.5453 | 26.7006 | 25.3488 | 1 | 0.66726 | 466.6944 |  | Tmin Noche | 8 | 28800 | 15.1708 | 721.97 | 0 | 1.5138 | 0 | 0 | 30.6818 | 22.5903 | 25.3488 | 26.7006 | 24.5453 | 21.4541 | 24.5453 | 26.7006 | 25.3488 | 0 | 0.66726 | 466.6944
| 18.5823 | 9 | 32400 | 17.6531 | 878.8739 | 683.7074 | 0.94615 | 0 | 0 | 30.5727 | 27.3788 | 30.9947 | 32.7667 | 29.9416 | 25.8894 | 29.9416 | 32.7667 | 30.9947 | 1 | 0.66998 | 611.7593 |  | 18.5823 | 9 | 32400 | 17.6531 | 878.8739 | 683.7074 | 0.94615 | 0 | 0 | 30.5727 | 27.3788 | 30.9947 | 32.7667 | 29.9416 | 25.8894 | 29.9416 | 32.7667 | 30.9947 | 0 | 0.66998 | 611.7593 |  | 18.5823 | 9 | 32400 | 17.6531 | 878.8739 | 683.7074 | 0.94615 | 0 | 0 | 39.1373 | 27.3788 | 30.9947 | 32.7667 | 29.9416 | 25.8894 | 29.9416 | 32.7667 | 30.9947 | 1 | 0.66726 | 611.7593 |  | 18.5823 | 9 | 32400 | 17.6531 | 878.8739 | 683.7074 | 0.94615 | 0 | 0 | 39.1373 | 27.3788 | 30.9947 | 32.7667 | 29.9416 | 25.8894 | 29.9416 | 32.7667 | 30.9947 | 0 | 0.66726 | 611.7593 |  | 18.5823 | 9 | 32400 | 17.6531 | 878.8739 | 629.7354 | 0.94615 | 0 | 0 | 39.1373 | 27.3788 | 30.9947 | 32.7667 | 29.9416 | 25.8894 | 29.9416 | 32.7667 | 30.9947 | 1 | 0.66726 | 611.7593 |  | 18.5823 | 9 | 32400 | 17.6531 | 878.8739 | 629.7354 | 0.94615 | 0 | 0 | 39.1373 | 27.3788 | 30.9947 | 32.7667 | 29.9416 | 25.8894 | 29.9416 | 32.7667 | 30.9947 | 0 | 0.66726 | 611.7593 |  | 18.5823 | 9 | 32400 | 17.6531 | 878.8739 | 0 | 0.94615 | 0 | 0 | 39.1373 | 27.3788 | 30.9947 | 32.7667 | 29.9416 | 25.8894 | 29.9416 | 32.7667 | 30.9947 | 1 | 0.66726 | 611.7593 |  | 18.5823 | 9 | 32400 | 17.6531 | 878.8739 | 0 | 0.94615 | 0 | 0 | 39.1373 | 27.3788 | 30.9947 | 32.7667 | 29.9416 | 25.8894 | 29.9416 | 32.7667 | 30.9947 | 0 | 0.66726 | 611.7593 |  | 18.5823 | 9 | 32400 | 17.6531 | 878.8739 | 683.7074 | 0.94615 | 0 | 0 | 39.1373 | 27.3788 | 30.9947 | 32.7667 | 29.9416 | 25.8894 | 29.9416 | 32.7667 | 30.9947 | 1 | 0.66726 | 611.7593 |  | 18.5823 | 9 | 32400 | 17.6531 | 878.8739 | 683.7074 | 0.94615 | 0 | 0 | 39.1373 | 27.3788 | 30.9947 | 32.7667 | 29.9416 | 25.8894 | 29.9416 | 32.7667 | 30.9947 | 0 | 0.66726 | 611.7593
| Tsuelo | 10 | 36000 | 19.8985 | 1002.4318 | 823.8878 | 0.94615 | 0 | 0 | 35.8105 | 31.3748 | 35.6415 | 37.7324 | 34.3988 | 29.6173 | 34.3988 | 37.7324 | 35.6415 | 1 | 0.66998 | 721.8704 |  | Tsuelo | 10 | 36000 | 19.8985 | 1002.4318 | 823.8878 | 0.94615 | 0 | 0 | 35.8105 | 31.3748 | 35.6415 | 37.7324 | 34.3988 | 29.6173 | 34.3988 | 37.7324 | 35.6415 | 0 | 0.66998 | 721.8704 |  | Tsuelo | 10 | 36000 | 19.8985 | 1002.4318 | 823.8878 | 0.94615 | 0 | 0 | 45.9167 | 31.3748 | 35.6415 | 37.7324 | 34.3988 | 29.6173 | 34.3988 | 37.7324 | 35.6415 | 1 | 0.66726 | 721.8704 |  | Tsuelo | 10 | 36000 | 19.8985 | 1002.4318 | 823.8878 | 0.94615 | 0 | 0 | 45.9167 | 31.3748 | 35.6415 | 37.7324 | 34.3988 | 29.6173 | 34.3988 | 37.7324 | 35.6415 | 0 | 0.66726 | 721.8704 |  | Tsuelo | 10 | 36000 | 19.8985 | 1002.4318 | 758.8499 | 0.94615 | 0 | 0 | 45.9167 | 31.3748 | 35.6415 | 37.7324 | 34.3988 | 29.6173 | 34.3988 | 37.7324 | 35.6415 | 1 | 0.66726 | 721.8704 |  | Tsuelo | 10 | 36000 | 19.8985 | 1002.4318 | 758.8499 | 0.94615 | 0 | 0 | 45.9167 | 31.3748 | 35.6415 | 37.7324 | 34.3988 | 29.6173 | 34.3988 | 37.7324 | 35.6415 | 0 | 0.66726 | 721.8704 |  | Tsuelo | 10 | 36000 | 19.8985 | 1002.4318 | 0 | 0.94615 | 0 | 0 | 45.9167 | 31.3748 | 35.6415 | 37.7324 | 34.3988 | 29.6173 | 34.3988 | 37.7324 | 35.6415 | 1 | 0.66726 | 721.8704 |  | Tsuelo | 10 | 36000 | 19.8985 | 1002.4318 | 0 | 0.94615 | 0 | 0 | 45.9167 | 31.3748 | 35.6415 | 37.7324 | 34.3988 | 29.6173 | 34.3988 | 37.7324 | 35.6415 | 0 | 0.66726 | 721.8704 |  | Tsuelo | 10 | 36000 | 19.8985 | 1002.4318 | 823.8878 | 0.94615 | 0 | 0 | 45.9167 | 31.3748 | 35.6415 | 37.7324 | 34.3988 | 29.6173 | 34.3988 | 37.7324 | 35.6415 | 1 | 0.66726 | 721.8704 |  | Tsuelo | 10 | 36000 | 19.8985 | 1002.4318 | 823.8878 | 0.94615 | 0 | 0 | 45.9167 | 31.3748 | 35.6415 | 37.7324 | 34.3988 | 29.6173 | 34.3988 | 37.7324 | 35.6415 | 0 | 0.66726 | 721.8704
| 16.4011 | 11 | 39600 | 21.5603 | 995.8243 | 966.6068 | 0.94615 | 0 | 0 | 39.5457 | 34.2495 | 38.9672 | 41.2791 | 37.5931 | 32.3062 | 37.5931 | 41.2791 | 38.9672 | 1 | 3.67 | 798.1667 |  | 16.4011 | 11 | 39600 | 21.5603 | 995.8243 | 966.6068 | 0.94615 | 0 | 0 | 39.5457 | 34.2495 | 38.9672 | 41.2791 | 37.5931 | 32.3062 | 37.5931 | 41.2791 | 38.9672 | 0 | 3.67 | 798.1667 |  | 16.4011 | 11 | 39600 | 21.5603 | 995.8243 | 966.6068 | 0.94615 | 0 | 0 | 50.7201 | 34.2495 | 38.9672 | 41.2791 | 37.5931 | 32.3062 | 37.5931 | 41.2791 | 38.9672 | 1 | 3.6673 | 798.1667 |  | 16.4011 | 11 | 39600 | 21.5603 | 995.8243 | 966.6068 | 0.94615 | 0 | 0 | 50.7201 | 34.2495 | 38.9672 | 41.2791 | 37.5931 | 32.3062 | 37.5931 | 41.2791 | 38.9672 | 0 | 3.6673 | 798.1667 |  | 16.4011 | 11 | 39600 | 21.5603 | 995.8243 | 890.3026 | 0.94615 | 0 | 0 | 50.7201 | 34.2495 | 38.9672 | 41.2791 | 37.5931 | 32.3062 | 37.5931 | 41.2791 | 38.9672 | 1 | 3.6673 | 798.1667 |  | 16.4011 | 11 | 39600 | 21.5603 | 995.8243 | 890.3026 | 0.94615 | 0 | 0 | 50.7201 | 34.2495 | 38.9672 | 41.2791 | 37.5931 | 32.3062 | 37.5931 | 41.2791 | 38.9672 | 0 | 3.6673 | 798.1667 |  | 16.4011 | 11 | 39600 | 21.5603 | 995.8243 | 0 | 0.94615 | 0 | 0 | 50.7201 | 34.2495 | 38.9672 | 41.2791 | 37.5931 | 32.3062 | 37.5931 | 41.2791 | 38.9672 | 1 | 3.6673 | 798.1667 |  | 16.4011 | 11 | 39600 | 21.5603 | 995.8243 | 0 | 0.94615 | 0 | 0 | 50.7201 | 34.2495 | 38.9672 | 41.2791 | 37.5931 | 32.3062 | 37.5931 | 41.2791 | 38.9672 | 0 | 3.6673 | 798.1667 |  | 16.4011 | 11 | 39600 | 21.5603 | 995.8243 | 966.6068 | 0.94615 | 0 | 0 | 50.7201 | 34.2495 | 38.9672 | 41.2791 | 37.5931 | 32.3062 | 37.5931 | 41.2791 | 38.9672 | 1 | 3.6673 | 798.1667 |  | 16.4011 | 11 | 39600 | 21.5603 | 995.8243 | 966.6068 | 0.94615 | 0 | 0 | 50.7201 | 34.2495 | 38.9672 | 41.2791 | 37.5931 | 32.3062 | 37.5931 | 41.2791 | 38.9672 | 0 | 3.6673 | 798.1667
| Infil RAH | 12 | 43200 | 23.1224 | 1072.7869 | 837.1731 | 0.94615 | 0 | 0 | 39.7491 | 35.0167 | 39.4389 | 41.606 | 38.1509 | 33.1952 | 38.1509 | 41.606 | 39.4389 | 1 | 3.67 | 748.1667 |  | Infil RAH | 12 | 43200 | 23.1224 | 1072.7869 | 837.1731 | 0.94615 | 0 | 0 | 39.7491 | 35.0167 | 39.4389 | 41.606 | 38.1509 | 33.1952 | 38.1509 | 41.606 | 39.4389 | 0 | 3.67 | 748.1667 |  | Infil RAH | 12 | 43200 | 23.1224 | 1072.7869 | 837.1731 | 0.94615 | 0 | 0 | 50.2234 | 35.0167 | 39.4389 | 41.606 | 38.1509 | 33.1952 | 38.1509 | 41.606 | 39.4389 | 1 | 3.6673 | 748.1667 |  | Infil RAH | 12 | 43200 | 23.1224 | 1072.7869 | 837.1731 | 0.94615 | 0 | 0 | 50.2234 | 35.0167 | 39.4389 | 41.606 | 38.1509 | 33.1952 | 38.1509 | 41.606 | 39.4389 | 0 | 3.6673 | 748.1667 |  | Infil RAH | 12 | 43200 | 23.1224 | 1072.7869 | 0 | 0.94615 | 0 | 0 | 50.2234 | 35.0167 | 39.4389 | 41.606 | 38.1509 | 33.1952 | 38.1509 | 41.606 | 39.4389 | 1 | 3.6673 | 748.1667 |  | Infil RAH | 12 | 43200 | 23.1224 | 1072.7869 | 0 | 0.94615 | 0 | 0 | 50.2234 | 35.0167 | 39.4389 | 41.606 | 38.1509 | 33.1952 | 38.1509 | 41.606 | 39.4389 | 0 | 3.6673 | 748.1667 |  | Infil RAH | 12 | 43200 | 23.1224 | 1072.7869 | 0 | 0.94615 | 0 | 0 | 50.2234 | 35.0167 | 39.4389 | 41.606 | 38.1509 | 33.1952 | 38.1509 | 41.606 | 39.4389 | 1 | 3.6673 | 748.1667 |  | Infil RAH | 12 | 43200 | 23.1224 | 1072.7869 | 0 | 0.94615 | 0 | 0 | 50.2234 | 35.0167 | 39.4389 | 41.606 | 38.1509 | 33.1952 | 38.1509 | 41.606 | 39.4389 | 0 | 3.6673 | 748.1667 |  | Infil RAH | 12 | 43200 | 23.1224 | 1072.7869 | 837.1731 | 0.94615 | 0 | 0 | 50.2234 | 35.0167 | 39.4389 | 41.606 | 38.1509 | 33.1952 | 38.1509 | 41.606 | 39.4389 | 1 | 3.6673 | 748.1667 |  | Infil RAH | 12 | 43200 | 23.1224 | 1072.7869 | 837.1731 | 0.94615 | 0 | 0 | 50.2234 | 35.0167 | 39.4389 | 41.606 | 38.1509 | 33.1952 | 38.1509 | 41.606 | 39.4389 | 0 | 3.6673 | 748.1667
| 0.13224 | 13 | 46800 | 23.9018 | 960.835 | 829.0496 | 0.94615 | 0 | 0 | 39.5848 | 35.2441 | 39.461 | 41.5275 | 38.2328 | 33.5071 | 38.2328 | 41.5275 | 39.461 | 1 | 3.67 | 713.4444 |  | 0.13224 | 13 | 46800 | 23.9018 | 960.835 | 829.0496 | 0.94615 | 0 | 0 | 39.5848 | 35.2441 | 39.461 | 41.5275 | 38.2328 | 33.5071 | 38.2328 | 41.5275 | 39.461 | 0 | 3.67 | 713.4444 |  | 0.13495 | 13 | 46800 | 23.9018 | 960.835 | 829.0496 | 0.94615 | 0 | 0 | 49.573 | 35.2441 | 39.461 | 41.5275 | 38.2328 | 33.5071 | 38.2328 | 41.5275 | 39.461 | 1 | 3.6673 | 713.4444 |  | 0.13495 | 13 | 46800 | 23.9018 | 960.835 | 829.0496 | 0.94615 | 0 | 0 | 49.573 | 35.2441 | 39.461 | 41.5275 | 38.2328 | 33.5071 | 38.2328 | 41.5275 | 39.461 | 0 | 3.6673 | 713.4444 |  | 0.13495 | 13 | 46800 | 23.9018 | 960.835 | 0 | 0.94615 | 0 | 0 | 49.573 | 35.2441 | 39.461 | 41.5275 | 38.2328 | 33.5071 | 38.2328 | 41.5275 | 39.461 | 1 | 3.6673 | 713.4444 |  | 0.13495 | 13 | 46800 | 23.9018 | 960.835 | 0 | 0.94615 | 0 | 0 | 49.573 | 35.2441 | 39.461 | 41.5275 | 38.2328 | 33.5071 | 38.2328 | 41.5275 | 39.461 | 0 | 3.6673 | 713.4444 |  | 0.13495 | 13 | 46800 | 23.9018 | 960.835 | 763.6042 | 0.94615 | 0 | 0 | 49.573 | 35.2441 | 39.461 | 41.5275 | 38.2328 | 33.5071 | 38.2328 | 41.5275 | 39.461 | 1 | 3.6673 | 713.4444 |  | 0.13495 | 13 | 46800 | 23.9018 | 960.835 | 763.6042 | 0.94615 | 0 | 0 | 49.573 | 35.2441 | 39.461 | 41.5275 | 38.2328 | 33.5071 | 38.2328 | 41.5275 | 39.461 | 0 | 3.6673 | 713.4444 |  | 0.13495 | 13 | 46800 | 23.9018 | 960.835 | 829.0496 | 0.94615 | 0 | 0 | 49.573 | 35.2441 | 39.461 | 41.5275 | 38.2328 | 33.5071 | 38.2328 | 41.5275 | 39.461 | 1 | 3.6673 | 713.4444 |  | 0.13495 | 13 | 46800 | 23.9018 | 960.835 | 829.0496 | 0.94615 | 0 | 0 | 49.573 | 35.2441 | 39.461 | 41.5275 | 38.2328 | 33.5071 | 38.2328 | 41.5275 | 39.461 | 0 | 3.6673 | 713.4444
| Cat Mes | 14 | 50400 | 24.1078 | 912.8703 | 658.0339 | 0.94615 | 0 | 0 | 36.8955 | 33.7564 | 37.3436 | 39.1015 | 36.2988 | 32.2787 | 36.2988 | 39.1015 | 37.3436 | 1 | 3.67 | 606.9074 |  | Cat Mes | 14 | 50400 | 24.1078 | 912.8703 | 658.0339 | 0.94615 | 0 | 0 | 36.8955 | 33.7564 | 37.3436 | 39.1015 | 36.2988 | 32.2787 | 36.2988 | 39.1015 | 37.3436 | 0 | 3.67 | 606.9074 |  | Cat Mes | 14 | 50400 | 24.1078 | 912.8703 | 658.0339 | 0.94615 | 0 | 0 | 45.3922 | 33.7564 | 37.3436 | 39.1015 | 36.2988 | 32.2787 | 36.2988 | 39.1015 | 37.3436 | 1 | 3.6673 | 606.9074 |  | Cat Mes | 14 | 50400 | 24.1078 | 912.8703 | 658.0339 | 0.94615 | 0 | 0 | 45.3922 | 33.7564 | 37.3436 | 39.1015 | 36.2988 | 32.2787 | 36.2988 | 39.1015 | 37.3436 | 0 | 3.6673 | 606.9074 |  | Cat Mes | 14 | 50400 | 24.1078 | 912.8703 | 0 | 0.94615 | 0 | 0 | 45.3922 | 33.7564 | 37.3436 | 39.1015 | 36.2988 | 32.2787 | 36.2988 | 39.1015 | 37.3436 | 1 | 3.6673 | 606.9074 |  | Cat Mes | 14 | 50400 | 24.1078 | 912.8703 | 0 | 0.94615 | 0 | 0 | 45.3922 | 33.7564 | 37.3436 | 39.1015 | 36.2988 | 32.2787 | 36.2988 | 39.1015 | 37.3436 | 0 | 3.6673 | 606.9074 |  | Cat Mes | 14 | 50400 | 24.1078 | 912.8703 | 606.0885 | 0.94615 | 0 | 0 | 45.3922 | 33.7564 | 37.3436 | 39.1015 | 36.2988 | 32.2787 | 36.2988 | 39.1015 | 37.3436 | 1 | 3.6673 | 606.9074 |  | Cat Mes | 14 | 50400 | 24.1078 | 912.8703 | 606.0885 | 0.94615 | 0 | 0 | 45.3922 | 33.7564 | 37.3436 | 39.1015 | 36.2988 | 32.2787 | 36.2988 | 39.1015 | 37.3436 | 0 | 3.6673 | 606.9074 |  | Cat Mes | 14 | 50400 | 24.1078 | 912.8703 | 658.0339 | 0.94615 | 0 | 0 | 45.3922 | 33.7564 | 37.3436 | 39.1015 | 36.2988 | 32.2787 | 36.2988 | 39.1015 | 37.3436 | 1 | 3.6673 | 606.9074 |  | Cat Mes | 14 | 50400 | 24.1078 | 912.8703 | 658.0339 | 0.94615 | 0 | 0 | 45.3922 | 33.7564 | 37.3436 | 39.1015 | 36.2988 | 32.2787 | 36.2988 | 39.1015 | 37.3436 | 0 | 3.6673 | 606.9074
| v | 15 | 54000 | 23.5207 | 679.175 | 566.0019 | 0.94615 | 0 | 0 | 33.2224 | 31.364 | 34.28 | 35.709 | 33.4307 | 30.1628 | 33.4307 | 35.709 | 34.28 | 1 | 3.67 | 493.3519 |  | v | 15 | 54000 | 23.5207 | 679.175 | 566.0019 | 0.94615 | 0 | 0 | 33.2224 | 31.364 | 34.28 | 35.709 | 33.4307 | 30.1628 | 33.4307 | 35.709 | 34.28 | 0 | 3.67 | 493.3519 |  | v | 15 | 54000 | 23.5207 | 679.175 | 566.0019 | 0.94615 | 0 | 0 | 40.1293 | 31.364 | 34.28 | 35.709 | 33.4307 | 30.1628 | 33.4307 | 35.709 | 34.28 | 1 | 3.6673 | 493.3519 |  | v | 15 | 54000 | 23.5207 | 679.175 | 566.0019 | 0.94615 | 0 | 0 | 40.1293 | 31.364 | 34.28 | 35.709 | 33.4307 | 30.1628 | 33.4307 | 35.709 | 34.28 | 0 | 3.6673 | 493.3519 |  | v | 15 | 54000 | 23.5207 | 679.175 | 0 | 0.94615 | 0 | 0 | 40.1293 | 31.364 | 34.28 | 35.709 | 33.4307 | 30.1628 | 33.4307 | 35.709 | 34.28 | 1 | 3.6673 | 493.3519 |  | v | 15 | 54000 | 23.5207 | 679.175 | 0 | 0.94615 | 0 | 0 | 40.1293 | 31.364 | 34.28 | 35.709 | 33.4307 | 30.1628 | 33.4307 | 35.709 | 34.28 | 0 | 3.6673 | 493.3519 |  | v | 15 | 54000 | 23.5207 | 679.175 | 521.3216 | 0.94615 | 0 | 0 | 40.1293 | 31.364 | 34.28 | 35.709 | 33.4307 | 30.1628 | 33.4307 | 35.709 | 34.28 | 1 | 3.6673 | 493.3519 |  | v | 15 | 54000 | 23.5207 | 679.175 | 521.3216 | 0.94615 | 0 | 0 | 40.1293 | 31.364 | 34.28 | 35.709 | 33.4307 | 30.1628 | 33.4307 | 35.709 | 34.28 | 0 | 3.6673 | 493.3519 |  | v | 15 | 54000 | 23.5207 | 679.175 | 566.0019 | 0.94615 | 0 | 0 | 40.1293 | 31.364 | 34.28 | 35.709 | 33.4307 | 30.1628 | 33.4307 | 35.709 | 34.28 | 1 | 3.6673 | 493.3519 |  | v | 15 | 54000 | 23.5207 | 679.175 | 566.0019 | 0.94615 | 0 | 0 | 40.1293 | 31.364 | 34.28 | 35.709 | 33.4307 | 30.1628 | 33.4307 | 35.709 | 34.28 | 0 | 3.6673 | 493.3519
|  | 16 | 57600 | 22.3259 | 573.5567 | 0 | 1.1354 | 0 | 0 | 27.3261 | 27.4188 | 29.3123 | 30.2402 | 28.7608 | 26.6389 | 28.7608 | 30.2402 | 29.3123 | 1 | 3.67 | 320.3519 |  |  | 16 | 57600 | 22.3259 | 573.5567 | 0 | 1.1354 | 0 | 0 | 27.3261 | 27.4188 | 29.3123 | 30.2402 | 28.7608 | 26.6389 | 28.7608 | 30.2402 | 29.3123 | 0 | 3.67 | 320.3519 |  |  | 16 | 57600 | 22.3259 | 573.5567 | 0 | 1.1354 | 0 | 0 | 31.811 | 27.4188 | 29.3123 | 30.2402 | 28.7608 | 26.6389 | 28.7608 | 30.2402 | 29.3123 | 1 | 3.6673 | 320.3519 |  |  | 16 | 57600 | 22.3259 | 573.5567 | 0 | 1.1354 | 0 | 0 | 31.811 | 27.4188 | 29.3123 | 30.2402 | 28.7608 | 26.6389 | 28.7608 | 30.2402 | 29.3123 | 0 | 3.6673 | 320.3519 |  |  | 16 | 57600 | 22.3259 | 573.5567 | 0 | 1.1354 | 0 | 0 | 31.811 | 27.4188 | 29.3123 | 30.2402 | 28.7608 | 26.6389 | 28.7608 | 30.2402 | 29.3123 | 1 | 3.6673 | 320.3519 |  |  | 16 | 57600 | 22.3259 | 573.5567 | 0 | 1.1354 | 0 | 0 | 31.811 | 27.4188 | 29.3123 | 30.2402 | 28.7608 | 26.6389 | 28.7608 | 30.2402 | 29.3123 | 0 | 3.6673 | 320.3519 |  |  | 16 | 57600 | 22.3259 | 573.5567 | 278.166 | 1.1354 | 0 | 0 | 31.811 | 27.4188 | 29.3123 | 30.2402 | 28.7608 | 26.6389 | 28.7608 | 30.2402 | 29.3123 | 1 | 3.6673 | 320.3519 |  |  | 16 | 57600 | 22.3259 | 573.5567 | 278.166 | 1.1354 | 0 | 0 | 31.811 | 27.4188 | 29.3123 | 30.2402 | 28.7608 | 26.6389 | 28.7608 | 30.2402 | 29.3123 | 0 | 3.6673 | 320.3519 |  |  | 16 | 57600 | 22.3259 | 573.5567 | 0 | 1.1354 | 0 | 0 | 31.811 | 27.4188 | 29.3123 | 30.2402 | 28.7608 | 26.6389 | 28.7608 | 30.2402 | 29.3123 | 1 | 3.6673 | 320.3519 |  |  | 16 | 57600 | 22.3259 | 573.5567 | 0 | 1.1354 | 0 | 0 | 31.811 | 27.4188 | 29.3123 | 30.2402 | 28.7608 | 26.6389 | 28.7608 | 30.2402 | 29.3123 | 0 | 3.6673 | 320.3519
|  | 17 | 61200 | 20.7809 | 375.7408 | 0 | 1.8923 | 0 | 0 | 21.8596 | 23.5798 | 24.6204 | 25.1304 | 24.3173 | 23.1512 | 24.3173 | 25.1304 | 24.6204 | 1 | 3.67 | 176.0556 |  |  | 17 | 61200 | 20.7809 | 375.7408 | 0 | 1.8923 | 0 | 0 | 21.8596 | 23.5798 | 24.6204 | 25.1304 | 24.3173 | 23.1512 | 24.3173 | 25.1304 | 24.6204 | 0 | 3.67 | 176.0556 |  |  | 17 | 61200 | 20.7809 | 375.7408 | 0 | 1.8923 | 0 | 0 | 24.3244 | 23.5798 | 24.6204 | 25.1304 | 24.3173 | 23.1512 | 24.3173 | 25.1304 | 24.6204 | 1 | 3.6673 | 176.0556 |  |  | 17 | 61200 | 20.7809 | 375.7408 | 0 | 1.8923 | 0 | 0 | 24.3244 | 23.5798 | 24.6204 | 25.1304 | 24.3173 | 23.1512 | 24.3173 | 25.1304 | 24.6204 | 0 | 3.6673 | 176.0556 |  |  | 17 | 61200 | 20.7809 | 375.7408 | 0 | 1.8923 | 0 | 0 | 24.3244 | 23.5798 | 24.6204 | 25.1304 | 24.3173 | 23.1512 | 24.3173 | 25.1304 | 24.6204 | 1 | 3.6673 | 176.0556 |  |  | 17 | 61200 | 20.7809 | 375.7408 | 0 | 1.8923 | 0 | 0 | 24.3244 | 23.5798 | 24.6204 | 25.1304 | 24.3173 | 23.1512 | 24.3173 | 25.1304 | 24.6204 | 0 | 3.6673 | 176.0556 |  |  | 17 | 61200 | 20.7809 | 375.7408 | 125.3111 | 1.8923 | 0 | 0 | 24.3244 | 23.5798 | 24.6204 | 25.1304 | 24.3173 | 23.1512 | 24.3173 | 25.1304 | 24.6204 | 1 | 3.6673 | 176.0556 |  |  | 17 | 61200 | 20.7809 | 375.7408 | 125.3111 | 1.8923 | 0 | 0 | 24.3244 | 23.5798 | 24.6204 | 25.1304 | 24.3173 | 23.1512 | 24.3173 | 25.1304 | 24.6204 | 0 | 3.6673 | 176.0556 |  |  | 17 | 61200 | 20.7809 | 375.7408 | 0 | 1.8923 | 0 | 0 | 24.3244 | 23.5798 | 24.6204 | 25.1304 | 24.3173 | 23.1512 | 24.3173 | 25.1304 | 24.6204 | 1 | 3.6673 | 176.0556 |  |  | 17 | 61200 | 20.7809 | 375.7408 | 0 | 1.8923 | 0 | 0 | 24.3244 | 23.5798 | 24.6204 | 25.1304 | 24.3173 | 23.1512 | 24.3173 | 25.1304 | 24.6204 | 0 | 3.6673 | 176.0556
|  | 18 | 64800 | 19.1363 | 99.8324 | 0 | 1.8923 | 0 | 0 | 16.2868 | 19.6373 | 19.8235 | 19.9148 | 19.7693 | 19.5606 | 19.7693 | 19.9148 | 19.8235 | 1 | 0.66998 | 31.5093 |  |  | 18 | 64800 | 19.1363 | 99.8324 | 0 | 1.8923 | 0 | 0 | 16.2868 | 19.6373 | 19.8235 | 19.9148 | 19.7693 | 19.5606 | 19.7693 | 19.9148 | 19.8235 | 0 | 0.66998 | 31.5093 |  |  | 18 | 64800 | 19.1363 | 99.8324 | 0 | 1.8923 | 0 | 0 | 16.7279 | 19.6373 | 19.8235 | 19.9148 | 19.7693 | 19.5606 | 19.7693 | 19.9148 | 19.8235 | 1 | 0.66726 | 31.5093 |  |  | 18 | 64800 | 19.1363 | 99.8324 | 0 | 1.8923 | 0 | 0 | 16.7279 | 19.6373 | 19.8235 | 19.9148 | 19.7693 | 19.5606 | 19.7693 | 19.9148 | 19.8235 | 0 | 0.66726 | 31.5093 |  |  | 18 | 64800 | 19.1363 | 99.8324 | 0 | 1.8923 | 0 | 0 | 16.7279 | 19.6373 | 19.8235 | 19.9148 | 19.7693 | 19.5606 | 19.7693 | 19.9148 | 19.8235 | 1 | 0.66726 | 31.5093 |  |  | 18 | 64800 | 19.1363 | 99.8324 | 0 | 1.8923 | 0 | 0 | 16.7279 | 19.6373 | 19.8235 | 19.9148 | 19.7693 | 19.5606 | 19.7693 | 19.9148 | 19.8235 | 0 | 0.66726 | 31.5093 |  |  | 18 | 64800 | 19.1363 | 99.8324 | 7.5913 | 1.8923 | 0 | 0 | 16.7279 | 19.6373 | 19.8235 | 19.9148 | 19.7693 | 19.5606 | 19.7693 | 19.9148 | 19.8235 | 1 | 0.66726 | 31.5093 |  |  | 18 | 64800 | 19.1363 | 99.8324 | 7.5913 | 1.8923 | 0 | 0 | 16.7279 | 19.6373 | 19.8235 | 19.9148 | 19.7693 | 19.5606 | 19.7693 | 19.9148 | 19.8235 | 0 | 0.66726 | 31.5093 |  |  | 18 | 64800 | 19.1363 | 99.8324 | 0 | 1.8923 | 0 | 0 | 16.7279 | 19.6373 | 19.8235 | 19.9148 | 19.7693 | 19.5606 | 19.7693 | 19.9148 | 19.8235 | 1 | 0.66726 | 31.5093 |  |  | 18 | 64800 | 19.1363 | 99.8324 | 0 | 1.8923 | 0 | 0 | 16.7279 | 19.6373 | 19.8235 | 19.9148 | 19.7693 | 19.5606 | 19.7693 | 19.9148 | 19.8235 | 0 | 0.66726 | 31.5093
|  | 19 | 68400 | 17.7149 | 0 | 0 | 2.8385 | 1.5 | 0 | 14.0091 | 17.7149 | 17.7149 | 17.7149 | 17.7149 | 17.7149 | 17.7149 | 17.7149 | 17.7149 | 1 | 0.66998 | 0 |  |  | 19 | 68400 | 17.7149 | 0 | 0 | 2.8385 | 1.5 | 0 | 14.0091 | 17.7149 | 17.7149 | 17.7149 | 17.7149 | 17.7149 | 17.7149 | 17.7149 | 17.7149 | 0 | 0.66998 | 0 |  |  | 19 | 68400 | 17.7149 | 0 | 0 | 2.8385 | 1.5 | 0 | 14.0091 | 17.7149 | 17.7149 | 17.7149 | 17.7149 | 17.7149 | 17.7149 | 17.7149 | 17.7149 | 1 | 0.66726 | 0 |  |  | 19 | 68400 | 17.7149 | 0 | 0 | 2.8385 | 1.5 | 0 | 14.0091 | 17.7149 | 17.7149 | 17.7149 | 17.7149 | 17.7149 | 17.7149 | 17.7149 | 17.7149 | 0 | 0.66726 | 0 |  |  | 19 | 68400 | 17.7149 | 0 | 0 | 2.8385 | 1.5 | 0 | 14.0091 | 17.7149 | 17.7149 | 17.7149 | 17.7149 | 17.7149 | 17.7149 | 17.7149 | 17.7149 | 1 | 0.66726 | 0 |  |  | 19 | 68400 | 17.7149 | 0 | 0 | 2.8385 | 1.5 | 0 | 14.0091 | 17.7149 | 17.7149 | 17.7149 | 17.7149 | 17.7149 | 17.7149 | 17.7149 | 17.7149 | 0 | 0.66726 | 0 |  |  | 19 | 68400 | 17.7149 | 0 | 0 | 2.8385 | 1.5 | 0 | 14.0091 | 17.7149 | 17.7149 | 17.7149 | 17.7149 | 17.7149 | 17.7149 | 17.7149 | 17.7149 | 1 | 0.66726 | 0 |  |  | 19 | 68400 | 17.7149 | 0 | 0 | 2.8385 | 1.5 | 0 | 14.0091 | 17.7149 | 17.7149 | 17.7149 | 17.7149 | 17.7149 | 17.7149 | 17.7149 | 17.7149 | 0 | 0.66726 | 0 |  |  | 19 | 68400 | 17.7149 | 0 | 0 | 2.8385 | 1.5 | 0 | 14.0091 | 17.7149 | 17.7149 | 17.7149 | 17.7149 | 17.7149 | 17.7149 | 17.7149 | 17.7149 | 1 | 0.66726 | 0 |  |  | 19 | 68400 | 17.7149 | 0 | 0 | 2.8385 | 1.5 | 0 | 14.0091 | 17.7149 | 17.7149 | 17.7149 | 17.7149 | 17.7149 | 17.7149 | 17.7149 | 17.7149 | 0 | 0.66726 | 0
|  | 20 | 72000 | 16.139 | 0 | 0 | 3.4062 | 1.5 | 0 | 12.4332 | 16.139 | 16.139 | 16.139 | 16.139 | 16.139 | 16.139 | 16.139 | 16.139 | 1 | 0.66998 | 0 |  |  | 20 | 72000 | 16.139 | 0 | 0 | 3.4062 | 1.5 | 0 | 12.4332 | 16.139 | 16.139 | 16.139 | 16.139 | 16.139 | 16.139 | 16.139 | 16.139 | 0 | 0.66998 | 0 |  |  | 20 | 72000 | 16.139 | 0 | 0 | 3.4062 | 1.5 | 0 | 12.4332 | 16.139 | 16.139 | 16.139 | 16.139 | 16.139 | 16.139 | 16.139 | 16.139 | 1 | 0.66726 | 0 |  |  | 20 | 72000 | 16.139 | 0 | 0 | 3.4062 | 1.5 | 0 | 12.4332 | 16.139 | 16.139 | 16.139 | 16.139 | 16.139 | 16.139 | 16.139 | 16.139 | 0 | 0.66726 | 0 |  |  | 20 | 72000 | 16.139 | 0 | 0 | 3.4062 | 1.5 | 0 | 12.4332 | 16.139 | 16.139 | 16.139 | 16.139 | 16.139 | 16.139 | 16.139 | 16.139 | 1 | 0.66726 | 0 |  |  | 20 | 72000 | 16.139 | 0 | 0 | 3.4062 | 1.5 | 0 | 12.4332 | 16.139 | 16.139 | 16.139 | 16.139 | 16.139 | 16.139 | 16.139 | 16.139 | 0 | 0.66726 | 0 |  |  | 20 | 72000 | 16.139 | 0 | 0 | 3.4062 | 1.5 | 0 | 12.4332 | 16.139 | 16.139 | 16.139 | 16.139 | 16.139 | 16.139 | 16.139 | 16.139 | 1 | 0.66726 | 0 |  |  | 20 | 72000 | 16.139 | 0 | 0 | 3.4062 | 1.5 | 0 | 12.4332 | 16.139 | 16.139 | 16.139 | 16.139 | 16.139 | 16.139 | 16.139 | 16.139 | 0 | 0.66726 | 0 |  |  | 20 | 72000 | 16.139 | 0 | 0 | 3.4062 | 1.5 | 0 | 12.4332 | 16.139 | 16.139 | 16.139 | 16.139 | 16.139 | 16.139 | 16.139 | 16.139 | 1 | 0.66726 | 0 |  |  | 20 | 72000 | 16.139 | 0 | 0 | 3.4062 | 1.5 | 0 | 12.4332 | 16.139 | 16.139 | 16.139 | 16.139 | 16.139 | 16.139 | 16.139 | 16.139 | 0 | 0.66726 | 0
|  | 21 | 75600 | 15.0369 | 0 | 0 | 3.7846 | 1.5 | 0 | 11.3311 | 15.0369 | 15.0369 | 15.0369 | 15.0369 | 15.0369 | 15.0369 | 15.0369 | 15.0369 | 1 | 0.66998 | 0 |  |  | 21 | 75600 | 15.0369 | 0 | 0 | 3.7846 | 1.5 | 0 | 11.3311 | 15.0369 | 15.0369 | 15.0369 | 15.0369 | 15.0369 | 15.0369 | 15.0369 | 15.0369 | 0 | 0.66998 | 0 |  |  | 21 | 75600 | 15.0369 | 0 | 0 | 3.7846 | 1.5 | 0 | 11.3311 | 15.0369 | 15.0369 | 15.0369 | 15.0369 | 15.0369 | 15.0369 | 15.0369 | 15.0369 | 1 | 0.66726 | 0 |  |  | 21 | 75600 | 15.0369 | 0 | 0 | 3.7846 | 1.5 | 0 | 11.3311 | 15.0369 | 15.0369 | 15.0369 | 15.0369 | 15.0369 | 15.0369 | 15.0369 | 15.0369 | 0 | 0.66726 | 0 |  |  | 21 | 75600 | 15.0369 | 0 | 0 | 3.7846 | 1.5 | 0 | 11.3311 | 15.0369 | 15.0369 | 15.0369 | 15.0369 | 15.0369 | 15.0369 | 15.0369 | 15.0369 | 1 | 0.66726 | 0 |  |  | 21 | 75600 | 15.0369 | 0 | 0 | 3.7846 | 1.5 | 0 | 11.3311 | 15.0369 | 15.0369 | 15.0369 | 15.0369 | 15.0369 | 15.0369 | 15.0369 | 15.0369 | 0 | 0.66726 | 0 |  |  | 21 | 75600 | 15.0369 | 0 | 0 | 3.7846 | 1.5 | 0 | 11.3311 | 15.0369 | 15.0369 | 15.0369 | 15.0369 | 15.0369 | 15.0369 | 15.0369 | 15.0369 | 1 | 0.66726 | 0 |  |  | 21 | 75600 | 15.0369 | 0 | 0 | 3.7846 | 1.5 | 0 | 11.3311 | 15.0369 | 15.0369 | 15.0369 | 15.0369 | 15.0369 | 15.0369 | 15.0369 | 15.0369 | 0 | 0.66726 | 0 |  |  | 21 | 75600 | 15.0369 | 0 | 0 | 3.7846 | 1.5 | 0 | 11.3311 | 15.0369 | 15.0369 | 15.0369 | 15.0369 | 15.0369 | 15.0369 | 15.0369 | 15.0369 | 1 | 0.66726 | 0 |  |  | 21 | 75600 | 15.0369 | 0 | 0 | 3.7846 | 1.5 | 0 | 11.3311 | 15.0369 | 15.0369 | 15.0369 | 15.0369 | 15.0369 | 15.0369 | 15.0369 | 15.0369 | 0 | 0.66726 | 0
|  | 22 | 79200 | 13.7906 | 0 | 0 | 3.1538 | 0 | 0 | 10.0848 | 13.7906 | 13.7906 | 13.7906 | 13.7906 | 13.7906 | 13.7906 | 13.7906 | 13.7906 | 2 | 0.66998 | 0 |  |  | 22 | 79200 | 13.7906 | 0 | 0 | 3.1538 | 0 | 0 | 10.0848 | 13.7906 | 13.7906 | 13.7906 | 13.7906 | 13.7906 | 13.7906 | 13.7906 | 13.7906 | 0 | 0.66998 | 0 |  |  | 22 | 79200 | 13.7906 | 0 | 0 | 3.1538 | 0 | 0 | 10.0848 | 13.7906 | 13.7906 | 13.7906 | 13.7906 | 13.7906 | 13.7906 | 13.7906 | 13.7906 | 2 | 0.66726 | 0 |  |  | 22 | 79200 | 13.7906 | 0 | 0 | 3.1538 | 0 | 0 | 10.0848 | 13.7906 | 13.7906 | 13.7906 | 13.7906 | 13.7906 | 13.7906 | 13.7906 | 13.7906 | 0 | 0.66726 | 0 |  |  | 22 | 79200 | 13.7906 | 0 | 0 | 3.1538 | 0 | 0 | 10.0848 | 13.7906 | 13.7906 | 13.7906 | 13.7906 | 13.7906 | 13.7906 | 13.7906 | 13.7906 | 2 | 0.66726 | 0 |  |  | 22 | 79200 | 13.7906 | 0 | 0 | 3.1538 | 0 | 0 | 10.0848 | 13.7906 | 13.7906 | 13.7906 | 13.7906 | 13.7906 | 13.7906 | 13.7906 | 13.7906 | 0 | 0.66726 | 0 |  |  | 22 | 79200 | 13.7906 | 0 | 0 | 3.1538 | 0 | 0 | 10.0848 | 13.7906 | 13.7906 | 13.7906 | 13.7906 | 13.7906 | 13.7906 | 13.7906 | 13.7906 | 2 | 0.66726 | 0 |  |  | 22 | 79200 | 13.7906 | 0 | 0 | 3.1538 | 0 | 0 | 10.0848 | 13.7906 | 13.7906 | 13.7906 | 13.7906 | 13.7906 | 13.7906 | 13.7906 | 13.7906 | 0 | 0.66726 | 0 |  |  | 22 | 79200 | 13.7906 | 0 | 0 | 3.1538 | 0 | 0 | 10.0848 | 13.7906 | 13.7906 | 13.7906 | 13.7906 | 13.7906 | 13.7906 | 13.7906 | 13.7906 | 2 | 0.66726 | 0 |  |  | 22 | 79200 | 13.7906 | 0 | 0 | 3.1538 | 0 | 0 | 10.0848 | 13.7906 | 13.7906 | 13.7906 | 13.7906 | 13.7906 | 13.7906 | 13.7906 | 13.7906 | 0 | 0.66726 | 0
|  | 23 | 82800 | 13.207 | 0 | 0 | 3.1538 | 0 | 0 | 9.5011 | 13.207 | 13.207 | 13.207 | 13.207 | 13.207 | 13.207 | 13.207 | 13.207 | 2 | 0.66998 | 0 |  |  | 23 | 82800 | 13.207 | 0 | 0 | 3.1538 | 0 | 0 | 9.5011 | 13.207 | 13.207 | 13.207 | 13.207 | 13.207 | 13.207 | 13.207 | 13.207 | 0 | 0.66998 | 0 |  |  | 23 | 82800 | 13.207 | 0 | 0 | 3.1538 | 0 | 0 | 9.5011 | 13.207 | 13.207 | 13.207 | 13.207 | 13.207 | 13.207 | 13.207 | 13.207 | 2 | 0.66726 | 0 |  |  | 23 | 82800 | 13.207 | 0 | 0 | 3.1538 | 0 | 0 | 9.5011 | 13.207 | 13.207 | 13.207 | 13.207 | 13.207 | 13.207 | 13.207 | 13.207 | 0 | 0.66726 | 0 |  |  | 23 | 82800 | 13.207 | 0 | 0 | 3.1538 | 0 | 0 | 9.5011 | 13.207 | 13.207 | 13.207 | 13.207 | 13.207 | 13.207 | 13.207 | 13.207 | 2 | 0.66726 | 0 |  |  | 23 | 82800 | 13.207 | 0 | 0 | 3.1538 | 0 | 0 | 9.5011 | 13.207 | 13.207 | 13.207 | 13.207 | 13.207 | 13.207 | 13.207 | 13.207 | 0 | 0.66726 | 0 |  |  | 23 | 82800 | 13.207 | 0 | 0 | 3.1538 | 0 | 0 | 9.5011 | 13.207 | 13.207 | 13.207 | 13.207 | 13.207 | 13.207 | 13.207 | 13.207 | 2 | 0.66726 | 0 |  |  | 23 | 82800 | 13.207 | 0 | 0 | 3.1538 | 0 | 0 | 9.5011 | 13.207 | 13.207 | 13.207 | 13.207 | 13.207 | 13.207 | 13.207 | 13.207 | 0 | 0.66726 | 0 |  |  | 23 | 82800 | 13.207 | 0 | 0 | 3.1538 | 0 | 0 | 9.5011 | 13.207 | 13.207 | 13.207 | 13.207 | 13.207 | 13.207 | 13.207 | 13.207 | 2 | 0.66726 | 0 |  |  | 23 | 82800 | 13.207 | 0 | 0 | 3.1538 | 0 | 0 | 9.5011 | 13.207 | 13.207 | 13.207 | 13.207 | 13.207 | 13.207 | 13.207 | 13.207 | 0 | 0.66726 | 0
|  | 24 | 86400 | 12.328 | 0 | 0 | 3.1538 | 0 | 0 | 8.6222 | 12.328 | 12.328 | 12.328 | 12.328 | 12.328 | 12.328 | 12.328 | 12.328 | 2 | 0.66998 | 0 |  |  | 24 | 86400 | 12.328 | 0 | 0 | 3.1538 | 0 | 0 | 8.6222 | 12.328 | 12.328 | 12.328 | 12.328 | 12.328 | 12.328 | 12.328 | 12.328 | 0 | 0.66998 | 0 |  |  | 24 | 86400 | 12.328 | 0 | 0 | 3.1538 | 0 | 0 | 8.6222 | 12.328 | 12.328 | 12.328 | 12.328 | 12.328 | 12.328 | 12.328 | 12.328 | 2 | 0.66726 | 0 |  |  | 24 | 86400 | 12.328 | 0 | 0 | 3.1538 | 0 | 0 | 8.6222 | 12.328 | 12.328 | 12.328 | 12.328 | 12.328 | 12.328 | 12.328 | 12.328 | 0 | 0.66726 | 0 |  |  | 24 | 86400 | 12.328 | 0 | 0 | 3.1538 | 0 | 0 | 8.6222 | 12.328 | 12.328 | 12.328 | 12.328 | 12.328 | 12.328 | 12.328 | 12.328 | 2 | 0.66726 | 0 |  |  | 24 | 86400 | 12.328 | 0 | 0 | 3.1538 | 0 | 0 | 8.6222 | 12.328 | 12.328 | 12.328 | 12.328 | 12.328 | 12.328 | 12.328 | 12.328 | 0 | 0.66726 | 0 |  |  | 24 | 86400 | 12.328 | 0 | 0 | 3.1538 | 0 | 0 | 8.6222 | 12.328 | 12.328 | 12.328 | 12.328 | 12.328 | 12.328 | 12.328 | 12.328 | 2 | 0.66726 | 0 |  |  | 24 | 86400 | 12.328 | 0 | 0 | 3.1538 | 0 | 0 | 8.6222 | 12.328 | 12.328 | 12.328 | 12.328 | 12.328 | 12.328 | 12.328 | 12.328 | 0 | 0.66726 | 0 |  |  | 24 | 86400 | 12.328 | 0 | 0 | 3.1538 | 0 | 0 | 8.6222 | 12.328 | 12.328 | 12.328 | 12.328 | 12.328 | 12.328 | 12.328 | 12.328 | 2 | 0.66726 | 0 |  |  | 24 | 86400 | 12.328 | 0 | 0 | 3.1538 | 0 | 0 | 8.6222 | 12.328 | 12.328 | 12.328 | 12.328 | 12.328 | 12.328 | 12.328 | 12.328 | 0 | 0.66726 | 0
|  |  | Valor Variable | [21 empty] | Valor Variable | [21 empty] | Valor Variable | [21 empty] | Valor Variable | [21 empty] | Valor Variable | [21 empty] | Valor Variable | [21 empty] | Valor Variable | [21 empty] | Valor Variable | [21 empty] | Valor Variable | [21 empty] | Valor Variable
[5 empty] | Rad Ventanas: Sol Incidente*FS*FAV*FAR [W] | [21 empty] | Rad Ventanas: Sol Incidente*FS*FAV*FAR [W] | [21 empty] | Rad Ventanas: Sol Incidente*FS*FAV*FAR [W] | [21 empty] | Rad Ventanas: Sol Incidente*FS*FAV*FAR [W] | [21 empty] | Rad Ventanas: Sol Incidente*FS*FAV*FAR [W] | [21 empty] | Rad Ventanas: Sol Incidente*FS*FAV*FAR [W] | [21 empty] | Rad Ventanas: Sol Incidente*FS*FAV*FAR [W] | [21 empty] | Rad Ventanas: Sol Incidente*FS*FAV*FAR [W] | [21 empty] | Rad Ventanas: Sol Incidente*FS*FAV*FAR [W] | [21 empty] | Rad Ventanas: Sol Incidente*FS*FAV*FAR [W]
| Mes | Tiempo [hrs] | Tiempo [s] | T° exterior | Difuso | Directo | Qgen Pers [W/m2] | Qgen Ilum [W/m2] | Qgen Equip [W/m2] | TsolH | TsolN | TsolNE | TsolE | TsolSE | TsolS | TsolSO | TsolO | TsolNO | Clima [0, 1 o 2] | N [RAH] | G total [W/m2] |  | Mes | Tiempo [hrs] | Tiempo [s] | T° exterior | Difuso | Directo | Qgen Pers [W/m2] | Qgen Ilum [W/m2] | Qgen Equip [W/m2] | TsolH | TsolN | TsolNE | TsolE | TsolSE | TsolS | TsolSO | TsolO | TsolNO | Clima [0, 1 o 2] | N [RAH] | G total [W/m2] |  | Mes | Tiempo [hrs] | Tiempo [s] | T° exterior | Difuso | Directo | Qgen Pers [W/m2] | Qgen Ilum [W/m2] | Qgen Equip [W/m2] | TsolH | TsolN | TsolNE | TsolE | TsolSE | TsolS | TsolSO | TsolO | TsolNO | Clima [0, 1 o 2] | N [RAH] | G total [W/m2] |  | Mes | Tiempo [hrs] | Tiempo [s] | T° exterior | Difuso | Directo | Qgen Pers [W/m2] | Qgen Ilum [W/m2] | Qgen Equip [W/m2] | TsolH | TsolN | TsolNE | TsolE | TsolSE | TsolS | TsolSO | TsolO | TsolNO | Clima [0, 1 o 2] | N [RAH] | G total [W/m2] |  | Mes | Tiempo [hrs] | Tiempo [s] | T° exterior | Difuso | Directo | Qgen Pers [W/m2] | Qgen Ilum [W/m2] | Qgen Equip [W/m2] | TsolH | TsolN | TsolNE | TsolE | TsolSE | TsolS | TsolSO | TsolO | TsolNO | Clima [0, 1 o 2] | N [RAH] | G total [W/m2] |  | Mes | Tiempo [hrs] | Tiempo [s] | T° exterior | Difuso | Directo | Qgen Pers [W/m2] | Qgen Ilum [W/m2] | Qgen Equip [W/m2] | TsolH | TsolN | TsolNE | TsolE | TsolSE | TsolS | TsolSO | TsolO | TsolNO | Clima [0, 1 o 2] | N [RAH] | G total [W/m2] |  | Mes | Tiempo [hrs] | Tiempo [s] | T° exterior | Difuso | Directo | Qgen Pers [W/m2] | Qgen Ilum [W/m2] | Qgen Equip [W/m2] | TsolH | TsolN | TsolNE | TsolE | TsolSE | TsolS | TsolSO | TsolO | TsolNO | Clima [0, 1 o 2] | N [RAH] | G total [W/m2] |  | Mes | Tiempo [hrs] | Tiempo [s] | T° exterior | Difuso | Directo | Qgen Pers [W/m2] | Qgen Ilum [W/m2] | Qgen Equip [W/m2] | TsolH | TsolN | TsolNE | TsolE | TsolSE | TsolS | TsolSO | TsolO | TsolNO | Clima [0, 1 o 2] | N [RAH] | G total [W/m2] |  | Mes | Tiempo [hrs] | Tiempo [s] | T° exterior | Difuso | Directo | Qgen Pers [W/m2] | Qgen Ilum [W/m2] | Qgen Equip [W/m2] | TsolH | TsolN | TsolNE | TsolE | TsolSE | TsolS | TsolSO | TsolO | TsolNO | Clima [0, 1 o 2] | N [RAH] | G total [W/m2] |  | Mes | Tiempo [hrs] | Tiempo [s] | T° exterior | Difuso | Directo | Qgen Pers [W/m2] | Qgen Ilum [W/m2] | Qgen Equip [W/m2] | TsolH | TsolN | TsolNE | TsolE | TsolSE | TsolS | TsolSO | TsolO | TsolNO | Clima [0, 1 o 2] | N [RAH] | G total [W/m2]
| Diciembre | 0 | 0 | 14.7799 | 0 | 0 | 3.1538 | 0 | 0 | 11.0741 | 14.7799 | 14.7799 | 14.7799 | 14.7799 | 14.7799 | 14.7799 | 14.7799 | 14.7799 | 2 | 0.66998 | 0 |  | Diciembre | 0 | 0 | 14.7799 | 0 | 0 | 3.1538 | 0 | 0 | 11.0741 | 14.7799 | 14.7799 | 14.7799 | 14.7799 | 14.7799 | 14.7799 | 14.7799 | 14.7799 | 0 | 0.66998 | 0 |  | Diciembre | 0 | 0 | 14.7799 | 0 | 0 | 3.1538 | 0 | 0 | 11.0741 | 14.7799 | 14.7799 | 14.7799 | 14.7799 | 14.7799 | 14.7799 | 14.7799 | 14.7799 | 2 | 0.66726 | 0 |  | Diciembre | 0 | 0 | 14.7799 | 0 | 0 | 3.1538 | 0 | 0 | 11.0741 | 14.7799 | 14.7799 | 14.7799 | 14.7799 | 14.7799 | 14.7799 | 14.7799 | 14.7799 | 0 | 0.66726 | 0 |  | Diciembre | 0 | 0 | 14.7799 | 0 | 0 | 3.1538 | 0 | 0 | 11.0741 | 14.7799 | 14.7799 | 14.7799 | 14.7799 | 14.7799 | 14.7799 | 14.7799 | 14.7799 | 2 | 0.66726 | 0 |  | Diciembre | 0 | 0 | 14.7799 | 0 | 0 | 3.1538 | 0 | 0 | 11.0741 | 14.7799 | 14.7799 | 14.7799 | 14.7799 | 14.7799 | 14.7799 | 14.7799 | 14.7799 | 0 | 0.66726 | 0 |  | Diciembre | 0 | 0 | 14.7799 | 0 | 0 | 3.1538 | 0 | 0 | 11.0741 | 14.7799 | 14.7799 | 14.7799 | 14.7799 | 14.7799 | 14.7799 | 14.7799 | 14.7799 | 2 | 0.66726 | 0 |  | Diciembre | 0 | 0 | 14.7799 | 0 | 0 | 3.1538 | 0 | 0 | 11.0741 | 14.7799 | 14.7799 | 14.7799 | 14.7799 | 14.7799 | 14.7799 | 14.7799 | 14.7799 | 0 | 0.66726 | 0 |  | Diciembre | 0 | 0 | 14.7799 | 0 | 0 | 3.1538 | 0 | 0 | 11.0741 | 14.7799 | 14.7799 | 14.7799 | 14.7799 | 14.7799 | 14.7799 | 14.7799 | 14.7799 | 2 | 0.66726 | 0 |  | Diciembre | 0 | 0 | 14.7799 | 0 | 0 | 3.1538 | 0 | 0 | 11.0741 | 14.7799 | 14.7799 | 14.7799 | 14.7799 | 14.7799 | 14.7799 | 14.7799 | 14.7799 | 0 | 0.66726 | 0
| 12 | 1 | 3600 | 14.0598 | 0 | 0 | 3.1538 | 0 | 0 | 10.3539 | 14.0598 | 14.0598 | 14.0598 | 14.0598 | 14.0598 | 14.0598 | 14.0598 | 14.0598 | 2 | 0.66998 | 0 |  | 12 | 1 | 3600 | 14.0598 | 0 | 0 | 3.1538 | 0 | 0 | 10.3539 | 14.0598 | 14.0598 | 14.0598 | 14.0598 | 14.0598 | 14.0598 | 14.0598 | 14.0598 | 0 | 0.66998 | 0 |  | 12 | 1 | 3600 | 14.0598 | 0 | 0 | 3.1538 | 0 | 0 | 10.3539 | 14.0598 | 14.0598 | 14.0598 | 14.0598 | 14.0598 | 14.0598 | 14.0598 | 14.0598 | 2 | 0.66726 | 0 |  | 12 | 1 | 3600 | 14.0598 | 0 | 0 | 3.1538 | 0 | 0 | 10.3539 | 14.0598 | 14.0598 | 14.0598 | 14.0598 | 14.0598 | 14.0598 | 14.0598 | 14.0598 | 0 | 0.66726 | 0 |  | 12 | 1 | 3600 | 14.0598 | 0 | 0 | 3.1538 | 0 | 0 | 10.3539 | 14.0598 | 14.0598 | 14.0598 | 14.0598 | 14.0598 | 14.0598 | 14.0598 | 14.0598 | 2 | 0.66726 | 0 |  | 12 | 1 | 3600 | 14.0598 | 0 | 0 | 3.1538 | 0 | 0 | 10.3539 | 14.0598 | 14.0598 | 14.0598 | 14.0598 | 14.0598 | 14.0598 | 14.0598 | 14.0598 | 0 | 0.66726 | 0 |  | 12 | 1 | 3600 | 14.0598 | 0 | 0 | 3.1538 | 0 | 0 | 10.3539 | 14.0598 | 14.0598 | 14.0598 | 14.0598 | 14.0598 | 14.0598 | 14.0598 | 14.0598 | 2 | 0.66726 | 0 |  | 12 | 1 | 3600 | 14.0598 | 0 | 0 | 3.1538 | 0 | 0 | 10.3539 | 14.0598 | 14.0598 | 14.0598 | 14.0598 | 14.0598 | 14.0598 | 14.0598 | 14.0598 | 0 | 0.66726 | 0 |  | 12 | 1 | 3600 | 14.0598 | 0 | 0 | 3.1538 | 0 | 0 | 10.3539 | 14.0598 | 14.0598 | 14.0598 | 14.0598 | 14.0598 | 14.0598 | 14.0598 | 14.0598 | 2 | 0.66726 | 0 |  | 12 | 1 | 3600 | 14.0598 | 0 | 0 | 3.1538 | 0 | 0 | 10.3539 | 14.0598 | 14.0598 | 14.0598 | 14.0598 | 14.0598 | 14.0598 | 14.0598 | 14.0598 | 0 | 0.66726 | 0
| Tmax Dia | 2 | 7200 | 13.6859 | 0 | 0 | 3.1538 | 0 | 0 | 9.98 | 13.6859 | 13.6859 | 13.6859 | 13.6859 | 13.6859 | 13.6859 | 13.6859 | 13.6859 | 2 | 0.66998 | 0 |  | Tmax Dia | 2 | 7200 | 13.6859 | 0 | 0 | 3.1538 | 0 | 0 | 9.98 | 13.6859 | 13.6859 | 13.6859 | 13.6859 | 13.6859 | 13.6859 | 13.6859 | 13.6859 | 0 | 0.66998 | 0 |  | Tmax Dia | 2 | 7200 | 13.6859 | 0 | 0 | 3.1538 | 0 | 0 | 9.98 | 13.6859 | 13.6859 | 13.6859 | 13.6859 | 13.6859 | 13.6859 | 13.6859 | 13.6859 | 2 | 0.66726 | 0 |  | Tmax Dia | 2 | 7200 | 13.6859 | 0 | 0 | 3.1538 | 0 | 0 | 9.98 | 13.6859 | 13.6859 | 13.6859 | 13.6859 | 13.6859 | 13.6859 | 13.6859 | 13.6859 | 0 | 0.66726 | 0 |  | Tmax Dia | 2 | 7200 | 13.6859 | 0 | 0 | 3.1538 | 0 | 0 | 9.98 | 13.6859 | 13.6859 | 13.6859 | 13.6859 | 13.6859 | 13.6859 | 13.6859 | 13.6859 | 2 | 0.66726 | 0 |  | Tmax Dia | 2 | 7200 | 13.6859 | 0 | 0 | 3.1538 | 0 | 0 | 9.98 | 13.6859 | 13.6859 | 13.6859 | 13.6859 | 13.6859 | 13.6859 | 13.6859 | 13.6859 | 0 | 0.66726 | 0 |  | Tmax Dia | 2 | 7200 | 13.6859 | 0 | 0 | 3.1538 | 0 | 0 | 9.98 | 13.6859 | 13.6859 | 13.6859 | 13.6859 | 13.6859 | 13.6859 | 13.6859 | 13.6859 | 2 | 0.66726 | 0 |  | Tmax Dia | 2 | 7200 | 13.6859 | 0 | 0 | 3.1538 | 0 | 0 | 9.98 | 13.6859 | 13.6859 | 13.6859 | 13.6859 | 13.6859 | 13.6859 | 13.6859 | 13.6859 | 0 | 0.66726 | 0 |  | Tmax Dia | 2 | 7200 | 13.6859 | 0 | 0 | 3.1538 | 0 | 0 | 9.98 | 13.6859 | 13.6859 | 13.6859 | 13.6859 | 13.6859 | 13.6859 | 13.6859 | 13.6859 | 2 | 0.66726 | 0 |  | Tmax Dia | 2 | 7200 | 13.6859 | 0 | 0 | 3.1538 | 0 | 0 | 9.98 | 13.6859 | 13.6859 | 13.6859 | 13.6859 | 13.6859 | 13.6859 | 13.6859 | 13.6859 | 0 | 0.66726 | 0
| 26.197 | 3 | 10800 | 12.4386 | 0 | 0 | 3.1538 | 0 | 0 | 8.7328 | 12.4386 | 12.4386 | 12.4386 | 12.4386 | 12.4386 | 12.4386 | 12.4386 | 12.4386 | 2 | 0.66998 | 0 |  | 26.197 | 3 | 10800 | 12.4386 | 0 | 0 | 3.1538 | 0 | 0 | 8.7328 | 12.4386 | 12.4386 | 12.4386 | 12.4386 | 12.4386 | 12.4386 | 12.4386 | 12.4386 | 0 | 0.66998 | 0 |  | 26.197 | 3 | 10800 | 12.4386 | 0 | 0 | 3.1538 | 0 | 0 | 8.7328 | 12.4386 | 12.4386 | 12.4386 | 12.4386 | 12.4386 | 12.4386 | 12.4386 | 12.4386 | 2 | 0.66726 | 0 |  | 26.197 | 3 | 10800 | 12.4386 | 0 | 0 | 3.1538 | 0 | 0 | 8.7328 | 12.4386 | 12.4386 | 12.4386 | 12.4386 | 12.4386 | 12.4386 | 12.4386 | 12.4386 | 0 | 0.66726 | 0 |  | 26.197 | 3 | 10800 | 12.4386 | 0 | 0 | 3.1538 | 0 | 0 | 8.7328 | 12.4386 | 12.4386 | 12.4386 | 12.4386 | 12.4386 | 12.4386 | 12.4386 | 12.4386 | 2 | 0.66726 | 0 |  | 26.197 | 3 | 10800 | 12.4386 | 0 | 0 | 3.1538 | 0 | 0 | 8.7328 | 12.4386 | 12.4386 | 12.4386 | 12.4386 | 12.4386 | 12.4386 | 12.4386 | 12.4386 | 0 | 0.66726 | 0 |  | 26.197 | 3 | 10800 | 12.4386 | 0 | 0 | 3.1538 | 0 | 0 | 8.7328 | 12.4386 | 12.4386 | 12.4386 | 12.4386 | 12.4386 | 12.4386 | 12.4386 | 12.4386 | 2 | 0.66726 | 0 |  | 26.197 | 3 | 10800 | 12.4386 | 0 | 0 | 3.1538 | 0 | 0 | 8.7328 | 12.4386 | 12.4386 | 12.4386 | 12.4386 | 12.4386 | 12.4386 | 12.4386 | 12.4386 | 0 | 0.66726 | 0 |  | 26.197 | 3 | 10800 | 12.4386 | 0 | 0 | 3.1538 | 0 | 0 | 8.7328 | 12.4386 | 12.4386 | 12.4386 | 12.4386 | 12.4386 | 12.4386 | 12.4386 | 12.4386 | 2 | 0.66726 | 0 |  | 26.197 | 3 | 10800 | 12.4386 | 0 | 0 | 3.1538 | 0 | 0 | 8.7328 | 12.4386 | 12.4386 | 12.4386 | 12.4386 | 12.4386 | 12.4386 | 12.4386 | 12.4386 | 0 | 0.66726 | 0
| Tmin Dia | 4 | 14400 | 11.7828 | 0.56324 | 0 | 3.1538 | 0 | 0 | 8.0811 | 11.7849 | 11.7859 | 11.7866 | 11.7858 | 11.7848 | 11.7858 | 11.7866 | 11.7859 | 2 | 0.66998 | 0.15233 |  | Tmin Dia | 4 | 14400 | 11.7828 | 0.56324 | 0 | 3.1538 | 0 | 0 | 8.0811 | 11.7849 | 11.7859 | 11.7866 | 11.7858 | 11.7848 | 11.7858 | 11.7866 | 11.7859 | 0 | 0.66998 | 0.15233 |  | Tmin Dia | 4 | 14400 | 11.7828 | 0.56324 | 0 | 3.1538 | 0 | 0 | 8.0832 | 11.7849 | 11.7859 | 11.7866 | 11.7858 | 11.7848 | 11.7858 | 11.7866 | 11.7859 | 2 | 0.66726 | 0.15233 |  | Tmin Dia | 4 | 14400 | 11.7828 | 0.56324 | 0 | 3.1538 | 0 | 0 | 8.0832 | 11.7849 | 11.7859 | 11.7866 | 11.7858 | 11.7848 | 11.7858 | 11.7866 | 11.7859 | 0 | 0.66726 | 0.15233 |  | Tmin Dia | 4 | 14400 | 11.7828 | 0.56324 | 0 | 3.1538 | 0 | 0 | 8.0832 | 11.7849 | 11.7859 | 11.7866 | 11.7858 | 11.7848 | 11.7858 | 11.7866 | 11.7859 | 2 | 0.66726 | 0.15233 |  | Tmin Dia | 4 | 14400 | 11.7828 | 0.56324 | 0 | 3.1538 | 0 | 0 | 8.0832 | 11.7849 | 11.7859 | 11.7866 | 11.7858 | 11.7848 | 11.7858 | 11.7866 | 11.7859 | 0 | 0.66726 | 0.15233 |  | Tmin Dia | 4 | 14400 | 11.7828 | 0.56324 | 0 | 3.1538 | 0 | 0 | 8.0832 | 11.7849 | 11.7859 | 11.7866 | 11.7858 | 11.7848 | 11.7858 | 11.7866 | 11.7859 | 2 | 0.66726 | 0.15233 |  | Tmin Dia | 4 | 14400 | 11.7828 | 0.56324 | 0 | 3.1538 | 0 | 0 | 8.0832 | 11.7849 | 11.7859 | 11.7866 | 11.7858 | 11.7848 | 11.7858 | 11.7866 | 11.7859 | 0 | 0.66726 | 0.15233 |  | Tmin Dia | 4 | 14400 | 11.7828 | 0.56324 | 0 | 3.1538 | 0 | 0 | 8.0832 | 11.7849 | 11.7859 | 11.7866 | 11.7858 | 11.7848 | 11.7858 | 11.7866 | 11.7859 | 2 | 0.66726 | 0.15233 |  | Tmin Dia | 4 | 14400 | 11.7828 | 0.56324 | 0 | 3.1538 | 0 | 0 | 8.0832 | 11.7849 | 11.7859 | 11.7866 | 11.7858 | 11.7848 | 11.7858 | 11.7866 | 11.7859 | 0 | 0.66726 | 0.15233
| 21.197 | 5 | 18000 | 11.6266 | 143.8246 | 0 | 3.1538 | 0 | 0 | 9.1076 | 12.2131 | 12.5011 | 12.6943 | 12.4809 | 12.1845 | 12.4809 | 12.6943 | 12.5011 | 2 | 0.66998 | 43.6738 |  | 21.197 | 5 | 18000 | 11.6266 | 143.8246 | 0 | 3.1538 | 0 | 0 | 9.1076 | 12.2131 | 12.5011 | 12.6943 | 12.4809 | 12.1845 | 12.4809 | 12.6943 | 12.5011 | 0 | 0.66998 | 43.6738 |  | 21.197 | 5 | 18000 | 11.6266 | 143.8246 | 0 | 3.1538 | 0 | 0 | 9.719 | 12.2131 | 12.5011 | 12.6943 | 12.4809 | 12.1845 | 12.4809 | 12.6943 | 12.5011 | 2 | 0.66726 | 43.6738 |  | 21.197 | 5 | 18000 | 11.6266 | 143.8246 | 0 | 3.1538 | 0 | 0 | 9.719 | 12.2131 | 12.5011 | 12.6943 | 12.4809 | 12.1845 | 12.4809 | 12.6943 | 12.5011 | 0 | 0.66726 | 43.6738 |  | 21.197 | 5 | 18000 | 11.6266 | 143.8246 | 7.83 | 3.1538 | 0 | 0 | 9.719 | 12.2131 | 12.5011 | 12.6943 | 12.4809 | 12.1845 | 12.4809 | 12.6943 | 12.5011 | 2 | 0.66726 | 43.6738 |  | 21.197 | 5 | 18000 | 11.6266 | 143.8246 | 7.83 | 3.1538 | 0 | 0 | 9.719 | 12.2131 | 12.5011 | 12.6943 | 12.4809 | 12.1845 | 12.4809 | 12.6943 | 12.5011 | 0 | 0.66726 | 43.6738 |  | 21.197 | 5 | 18000 | 11.6266 | 143.8246 | 0 | 3.1538 | 0 | 0 | 9.719 | 12.2131 | 12.5011 | 12.6943 | 12.4809 | 12.1845 | 12.4809 | 12.6943 | 12.5011 | 2 | 0.66726 | 43.6738 |  | 21.197 | 5 | 18000 | 11.6266 | 143.8246 | 0 | 3.1538 | 0 | 0 | 9.719 | 12.2131 | 12.5011 | 12.6943 | 12.4809 | 12.1845 | 12.4809 | 12.6943 | 12.5011 | 0 | 0.66726 | 43.6738 |  | 21.197 | 5 | 18000 | 11.6266 | 143.8246 | 0 | 3.1538 | 0 | 0 | 9.719 | 12.2131 | 12.5011 | 12.6943 | 12.4809 | 12.1845 | 12.4809 | 12.6943 | 12.5011 | 2 | 0.66726 | 43.6738 |  | 21.197 | 5 | 18000 | 11.6266 | 143.8246 | 0 | 3.1538 | 0 | 0 | 9.719 | 12.2131 | 12.5011 | 12.6943 | 12.4809 | 12.1845 | 12.4809 | 12.6943 | 12.5011 | 0 | 0.66726 | 43.6738
| Tmax Noche | 6 | 21600 | 12.3866 | 401.6221 | 0 | 2.5231 | 0 | 0 | 14.2864 | 15.1568 | 16.517 | 17.4298 | 16.4216 | 15.0218 | 16.4216 | 17.4298 | 16.517 | 2 | 0.66998 | 206.2724 |  | Tmax Noche | 6 | 21600 | 12.3866 | 401.6221 | 0 | 2.5231 | 0 | 0 | 14.2864 | 15.1568 | 16.517 | 17.4298 | 16.4216 | 15.0218 | 16.4216 | 17.4298 | 16.517 | 0 | 0.66998 | 206.2724 |  | Tmax Noche | 6 | 21600 | 12.3866 | 401.6221 | 0 | 2.5231 | 0 | 0 | 17.1742 | 15.1568 | 16.517 | 17.4298 | 16.4216 | 15.0218 | 16.4216 | 17.4298 | 16.517 | 2 | 0.66726 | 206.2724 |  | Tmax Noche | 6 | 21600 | 12.3866 | 401.6221 | 0 | 2.5231 | 0 | 0 | 17.1742 | 15.1568 | 16.517 | 17.4298 | 16.4216 | 15.0218 | 16.4216 | 17.4298 | 16.517 | 0 | 0.66726 | 206.2724 |  | Tmax Noche | 6 | 21600 | 12.3866 | 401.6221 | 160.0969 | 2.5231 | 0 | 0 | 17.1742 | 15.1568 | 16.517 | 17.4298 | 16.4216 | 15.0218 | 16.4216 | 17.4298 | 16.517 | 2 | 0.66726 | 206.2724 |  | Tmax Noche | 6 | 21600 | 12.3866 | 401.6221 | 160.0969 | 2.5231 | 0 | 0 | 17.1742 | 15.1568 | 16.517 | 17.4298 | 16.4216 | 15.0218 | 16.4216 | 17.4298 | 16.517 | 0 | 0.66726 | 206.2724 |  | Tmax Noche | 6 | 21600 | 12.3866 | 401.6221 | 0 | 2.5231 | 0 | 0 | 17.1742 | 15.1568 | 16.517 | 17.4298 | 16.4216 | 15.0218 | 16.4216 | 17.4298 | 16.517 | 2 | 0.66726 | 206.2724 |  | Tmax Noche | 6 | 21600 | 12.3866 | 401.6221 | 0 | 2.5231 | 0 | 0 | 17.1742 | 15.1568 | 16.517 | 17.4298 | 16.4216 | 15.0218 | 16.4216 | 17.4298 | 16.517 | 0 | 0.66726 | 206.2724 |  | Tmax Noche | 6 | 21600 | 12.3866 | 401.6221 | 0 | 2.5231 | 0 | 0 | 17.1742 | 15.1568 | 16.517 | 17.4298 | 16.4216 | 15.0218 | 16.4216 | 17.4298 | 16.517 | 2 | 0.66726 | 206.2724 |  | Tmax Noche | 6 | 21600 | 12.3866 | 401.6221 | 0 | 2.5231 | 0 | 0 | 17.1742 | 15.1568 | 16.517 | 17.4298 | 16.4216 | 15.0218 | 16.4216 | 17.4298 | 16.517 | 0 | 0.66726 | 206.2724
| 26.197 | 7 | 25200 | 14.0291 | 597.6291 | 0 | 3.0277 | 0 | 0 | 21.2516 | 19.4297 | 22.0814 | 23.8607 | 21.8953 | 19.1665 | 21.8953 | 23.8607 | 22.0814 | 1 | 0.66998 | 402.1237 |  | 26.197 | 7 | 25200 | 14.0291 | 597.6291 | 0 | 3.0277 | 0 | 0 | 21.2516 | 19.4297 | 22.0814 | 23.8607 | 21.8953 | 19.1665 | 21.8953 | 23.8607 | 22.0814 | 0 | 0.66998 | 402.1237 |  | 26.197 | 7 | 25200 | 14.0291 | 597.6291 | 0 | 3.0277 | 0 | 0 | 26.8813 | 19.4297 | 22.0814 | 23.8607 | 21.8953 | 19.1665 | 21.8953 | 23.8607 | 22.0814 | 1 | 0.66726 | 402.1237 |  | 26.197 | 7 | 25200 | 14.0291 | 597.6291 | 0 | 3.0277 | 0 | 0 | 26.8813 | 19.4297 | 22.0814 | 23.8607 | 21.8953 | 19.1665 | 21.8953 | 23.8607 | 22.0814 | 0 | 0.66726 | 402.1237 |  | 26.197 | 7 | 25200 | 14.0291 | 597.6291 | 394.278 | 3.0277 | 0 | 0 | 26.8813 | 19.4297 | 22.0814 | 23.8607 | 21.8953 | 19.1665 | 21.8953 | 23.8607 | 22.0814 | 1 | 0.66726 | 402.1237 |  | 26.197 | 7 | 25200 | 14.0291 | 597.6291 | 394.278 | 3.0277 | 0 | 0 | 26.8813 | 19.4297 | 22.0814 | 23.8607 | 21.8953 | 19.1665 | 21.8953 | 23.8607 | 22.0814 | 0 | 0.66726 | 402.1237 |  | 26.197 | 7 | 25200 | 14.0291 | 597.6291 | 0 | 3.0277 | 0 | 0 | 26.8813 | 19.4297 | 22.0814 | 23.8607 | 21.8953 | 19.1665 | 21.8953 | 23.8607 | 22.0814 | 1 | 0.66726 | 402.1237 |  | 26.197 | 7 | 25200 | 14.0291 | 597.6291 | 0 | 3.0277 | 0 | 0 | 26.8813 | 19.4297 | 22.0814 | 23.8607 | 21.8953 | 19.1665 | 21.8953 | 23.8607 | 22.0814 | 0 | 0.66726 | 402.1237 |  | 26.197 | 7 | 25200 | 14.0291 | 597.6291 | 0 | 3.0277 | 0 | 0 | 26.8813 | 19.4297 | 22.0814 | 23.8607 | 21.8953 | 19.1665 | 21.8953 | 23.8607 | 22.0814 | 1 | 0.66726 | 402.1237 |  | 26.197 | 7 | 25200 | 14.0291 | 597.6291 | 0 | 3.0277 | 0 | 0 | 26.8813 | 19.4297 | 22.0814 | 23.8607 | 21.8953 | 19.1665 | 21.8953 | 23.8607 | 22.0814 | 0 | 0.66726 | 402.1237
| Tmin Noche | 8 | 28800 | 16.8301 | 731.1497 | 0 | 1.5138 | 0 | 0 | 27.9349 | 24.1493 | 27.743 | 30.1545 | 27.4908 | 23.7926 | 27.4908 | 30.1545 | 27.743 | 1 | 0.66998 | 544.9821 |  | Tmin Noche | 8 | 28800 | 16.8301 | 731.1497 | 0 | 1.5138 | 0 | 0 | 27.9349 | 24.1493 | 27.743 | 30.1545 | 27.4908 | 23.7926 | 27.4908 | 30.1545 | 27.743 | 0 | 0.66998 | 544.9821 |  | Tmin Noche | 8 | 28800 | 16.8301 | 731.1497 | 0 | 1.5138 | 0 | 0 | 35.5647 | 24.1493 | 27.743 | 30.1545 | 27.4908 | 23.7926 | 27.4908 | 30.1545 | 27.743 | 1 | 0.66726 | 544.9821 |  | Tmin Noche | 8 | 28800 | 16.8301 | 731.1497 | 0 | 1.5138 | 0 | 0 | 35.5647 | 24.1493 | 27.743 | 30.1545 | 27.4908 | 23.7926 | 27.4908 | 30.1545 | 27.743 | 0 | 0.66726 | 544.9821 |  | Tmin Noche | 8 | 28800 | 16.8301 | 731.1497 | 569.2858 | 1.5138 | 0 | 0 | 35.5647 | 24.1493 | 27.743 | 30.1545 | 27.4908 | 23.7926 | 27.4908 | 30.1545 | 27.743 | 1 | 0.66726 | 544.9821 |  | Tmin Noche | 8 | 28800 | 16.8301 | 731.1497 | 569.2858 | 1.5138 | 0 | 0 | 35.5647 | 24.1493 | 27.743 | 30.1545 | 27.4908 | 23.7926 | 27.4908 | 30.1545 | 27.743 | 0 | 0.66726 | 544.9821 |  | Tmin Noche | 8 | 28800 | 16.8301 | 731.1497 | 0 | 1.5138 | 0 | 0 | 35.5647 | 24.1493 | 27.743 | 30.1545 | 27.4908 | 23.7926 | 27.4908 | 30.1545 | 27.743 | 1 | 0.66726 | 544.9821 |  | Tmin Noche | 8 | 28800 | 16.8301 | 731.1497 | 0 | 1.5138 | 0 | 0 | 35.5647 | 24.1493 | 27.743 | 30.1545 | 27.4908 | 23.7926 | 27.4908 | 30.1545 | 27.743 | 0 | 0.66726 | 544.9821 |  | Tmin Noche | 8 | 28800 | 16.8301 | 731.1497 | 0 | 1.5138 | 0 | 0 | 35.5647 | 24.1493 | 27.743 | 30.1545 | 27.4908 | 23.7926 | 27.4908 | 30.1545 | 27.743 | 1 | 0.66726 | 544.9821 |  | Tmin Noche | 8 | 28800 | 16.8301 | 731.1497 | 0 | 1.5138 | 0 | 0 | 35.5647 | 24.1493 | 27.743 | 30.1545 | 27.4908 | 23.7926 | 27.4908 | 30.1545 | 27.743 | 0 | 0.66726 | 544.9821
| 19.197 | 9 | 32400 | 19.5514 | 859.3361 | 717.2069 | 0.94615 | 0 | 0 | 33.7756 | 28.4121 | 32.7628 | 35.6822 | 32.4575 | 27.9804 | 32.4575 | 35.6822 | 32.7628 | 1 | 0.66998 | 659.767 |  | 19.197 | 9 | 32400 | 19.5514 | 859.3361 | 717.2069 | 0.94615 | 0 | 0 | 33.7756 | 28.4121 | 32.7628 | 35.6822 | 32.4575 | 27.9804 | 32.4575 | 35.6822 | 32.7628 | 0 | 0.66998 | 659.767 |  | 19.197 | 9 | 32400 | 19.5514 | 859.3361 | 717.2069 | 0.94615 | 0 | 0 | 43.0124 | 28.4121 | 32.7628 | 35.6822 | 32.4575 | 27.9804 | 32.4575 | 35.6822 | 32.7628 | 1 | 0.66726 | 659.767 |  | 19.197 | 9 | 32400 | 19.5514 | 859.3361 | 717.2069 | 0.94615 | 0 | 0 | 43.0124 | 28.4121 | 32.7628 | 35.6822 | 32.4575 | 27.9804 | 32.4575 | 35.6822 | 32.7628 | 0 | 0.66726 | 659.767 |  | 19.197 | 9 | 32400 | 19.5514 | 859.3361 | 700.6334 | 0.94615 | 0 | 0 | 43.0124 | 28.4121 | 32.7628 | 35.6822 | 32.4575 | 27.9804 | 32.4575 | 35.6822 | 32.7628 | 1 | 0.66726 | 659.767 |  | 19.197 | 9 | 32400 | 19.5514 | 859.3361 | 700.6334 | 0.94615 | 0 | 0 | 43.0124 | 28.4121 | 32.7628 | 35.6822 | 32.4575 | 27.9804 | 32.4575 | 35.6822 | 32.7628 | 0 | 0.66726 | 659.767 |  | 19.197 | 9 | 32400 | 19.5514 | 859.3361 | 0 | 0.94615 | 0 | 0 | 43.0124 | 28.4121 | 32.7628 | 35.6822 | 32.4575 | 27.9804 | 32.4575 | 35.6822 | 32.7628 | 1 | 0.66726 | 659.767 |  | 19.197 | 9 | 32400 | 19.5514 | 859.3361 | 0 | 0.94615 | 0 | 0 | 43.0124 | 28.4121 | 32.7628 | 35.6822 | 32.4575 | 27.9804 | 32.4575 | 35.6822 | 32.7628 | 0 | 0.66726 | 659.767 |  | 19.197 | 9 | 32400 | 19.5514 | 859.3361 | 717.2069 | 0.94615 | 0 | 0 | 43.0124 | 28.4121 | 32.7628 | 35.6822 | 32.4575 | 27.9804 | 32.4575 | 35.6822 | 32.7628 | 1 | 0.66726 | 659.767 |  | 19.197 | 9 | 32400 | 19.5514 | 859.3361 | 717.2069 | 0.94615 | 0 | 0 | 43.0124 | 28.4121 | 32.7628 | 35.6822 | 32.4575 | 27.9804 | 32.4575 | 35.6822 | 32.7628 | 0 | 0.66726 | 659.767
| Tsuelo | 10 | 36000 | 21.7057 | 861.0921 | 868.5943 | 0.94615 | 0 | 0 | 38.3944 | 31.7843 | 36.733 | 40.0536 | 36.3857 | 31.2932 | 36.3857 | 40.0536 | 36.733 | 1 | 3.67 | 750.448 |  | Tsuelo | 10 | 36000 | 21.7057 | 861.0921 | 868.5943 | 0.94615 | 0 | 0 | 38.3944 | 31.7843 | 36.733 | 40.0536 | 36.3857 | 31.2932 | 36.3857 | 40.0536 | 36.733 | 0 | 3.67 | 750.448 |  | Tsuelo | 10 | 36000 | 21.7057 | 861.0921 | 868.5943 | 0.94615 | 0 | 0 | 48.9007 | 31.7843 | 36.733 | 40.0536 | 36.3857 | 31.2932 | 36.3857 | 40.0536 | 36.733 | 1 | 3.6673 | 750.448 |  | Tsuelo | 10 | 36000 | 21.7057 | 861.0921 | 868.5943 | 0.94615 | 0 | 0 | 48.9007 | 31.7843 | 36.733 | 40.0536 | 36.3857 | 31.2932 | 36.3857 | 40.0536 | 36.733 | 0 | 3.6673 | 750.448 |  | Tsuelo | 10 | 36000 | 21.7057 | 861.0921 | 848.5225 | 0.94615 | 0 | 0 | 48.9007 | 31.7843 | 36.733 | 40.0536 | 36.3857 | 31.2932 | 36.3857 | 40.0536 | 36.733 | 1 | 3.6673 | 750.448 |  | Tsuelo | 10 | 36000 | 21.7057 | 861.0921 | 848.5225 | 0.94615 | 0 | 0 | 48.9007 | 31.7843 | 36.733 | 40.0536 | 36.3857 | 31.2932 | 36.3857 | 40.0536 | 36.733 | 0 | 3.6673 | 750.448 |  | Tsuelo | 10 | 36000 | 21.7057 | 861.0921 | 0 | 0.94615 | 0 | 0 | 48.9007 | 31.7843 | 36.733 | 40.0536 | 36.3857 | 31.2932 | 36.3857 | 40.0536 | 36.733 | 1 | 3.6673 | 750.448 |  | Tsuelo | 10 | 36000 | 21.7057 | 861.0921 | 0 | 0.94615 | 0 | 0 | 48.9007 | 31.7843 | 36.733 | 40.0536 | 36.3857 | 31.2932 | 36.3857 | 40.0536 | 36.733 | 0 | 3.6673 | 750.448 |  | Tsuelo | 10 | 36000 | 21.7057 | 861.0921 | 868.5943 | 0.94615 | 0 | 0 | 48.9007 | 31.7843 | 36.733 | 40.0536 | 36.3857 | 31.2932 | 36.3857 | 40.0536 | 36.733 | 1 | 3.6673 | 750.448 |  | Tsuelo | 10 | 36000 | 21.7057 | 861.0921 | 868.5943 | 0.94615 | 0 | 0 | 48.9007 | 31.7843 | 36.733 | 40.0536 | 36.3857 | 31.2932 | 36.3857 | 40.0536 | 36.733 | 0 | 3.6673 | 750.448
| 18.8117 | 11 | 39600 | 23.8111 | 1002.0011 | 912.8662 | 0.94615 | 0 | 0 | 42.2523 | 34.7557 | 40.1296 | 43.7356 | 39.7526 | 34.2225 | 39.7526 | 43.7356 | 40.1296 | 1 | 3.67 | 814.9373 |  | 18.8117 | 11 | 39600 | 23.8111 | 1002.0011 | 912.8662 | 0.94615 | 0 | 0 | 42.2523 | 34.7557 | 40.1296 | 43.7356 | 39.7526 | 34.2225 | 39.7526 | 43.7356 | 40.1296 | 0 | 3.67 | 814.9373 |  | 18.8117 | 11 | 39600 | 23.8111 | 1002.0011 | 912.8662 | 0.94615 | 0 | 0 | 53.6614 | 34.7557 | 40.1296 | 43.7356 | 39.7526 | 34.2225 | 39.7526 | 43.7356 | 40.1296 | 1 | 3.6673 | 814.9373 |  | 18.8117 | 11 | 39600 | 23.8111 | 1002.0011 | 912.8662 | 0.94615 | 0 | 0 | 53.6614 | 34.7557 | 40.1296 | 43.7356 | 39.7526 | 34.2225 | 39.7526 | 43.7356 | 40.1296 | 0 | 3.6673 | 814.9373 |  | 18.8117 | 11 | 39600 | 23.8111 | 1002.0011 | 891.7713 | 0.94615 | 0 | 0 | 53.6614 | 34.7557 | 40.1296 | 43.7356 | 39.7526 | 34.2225 | 39.7526 | 43.7356 | 40.1296 | 1 | 3.6673 | 814.9373 |  | 18.8117 | 11 | 39600 | 23.8111 | 1002.0011 | 891.7713 | 0.94615 | 0 | 0 | 53.6614 | 34.7557 | 40.1296 | 43.7356 | 39.7526 | 34.2225 | 39.7526 | 43.7356 | 40.1296 | 0 | 3.6673 | 814.9373 |  | 18.8117 | 11 | 39600 | 23.8111 | 1002.0011 | 0 | 0.94615 | 0 | 0 | 53.6614 | 34.7557 | 40.1296 | 43.7356 | 39.7526 | 34.2225 | 39.7526 | 43.7356 | 40.1296 | 1 | 3.6673 | 814.9373 |  | 18.8117 | 11 | 39600 | 23.8111 | 1002.0011 | 0 | 0.94615 | 0 | 0 | 53.6614 | 34.7557 | 40.1296 | 43.7356 | 39.7526 | 34.2225 | 39.7526 | 43.7356 | 40.1296 | 0 | 3.6673 | 814.9373 |  | 18.8117 | 11 | 39600 | 23.8111 | 1002.0011 | 912.8662 | 0.94615 | 0 | 0 | 53.6614 | 34.7557 | 40.1296 | 43.7356 | 39.7526 | 34.2225 | 39.7526 | 43.7356 | 40.1296 | 1 | 3.6673 | 814.9373 |  | 18.8117 | 11 | 39600 | 23.8111 | 1002.0011 | 912.8662 | 0.94615 | 0 | 0 | 53.6614 | 34.7557 | 40.1296 | 43.7356 | 39.7526 | 34.2225 | 39.7526 | 43.7356 | 40.1296 | 0 | 3.6673 | 814.9373
| Infil RAH | 12 | 43200 | 24.902 | 934.2469 | 977.7401 | 0.94615 | 0 | 0 | 43.8958 | 36.1198 | 41.6277 | 45.3237 | 41.2412 | 35.5732 | 41.2413 | 45.3237 | 41.6277 | 1 | 3.67 | 835.2688 |  | Infil RAH | 12 | 43200 | 24.902 | 934.2469 | 977.7401 | 0.94615 | 0 | 0 | 43.8958 | 36.1198 | 41.6277 | 45.3237 | 41.2412 | 35.5732 | 41.2413 | 45.3237 | 41.6277 | 0 | 3.67 | 835.2688 |  | Infil RAH | 12 | 43200 | 24.902 | 934.2469 | 977.7401 | 0.94615 | 0 | 0 | 55.5896 | 36.1198 | 41.6277 | 45.3237 | 41.2412 | 35.5732 | 41.2413 | 45.3237 | 41.6277 | 1 | 3.6673 | 835.2688 |  | Infil RAH | 12 | 43200 | 24.902 | 934.2469 | 977.7401 | 0.94615 | 0 | 0 | 55.5896 | 36.1198 | 41.6277 | 45.3237 | 41.2412 | 35.5732 | 41.2413 | 45.3237 | 41.6277 | 0 | 3.6673 | 835.2688 |  | Infil RAH | 12 | 43200 | 24.902 | 934.2469 | 0 | 0.94615 | 0 | 0 | 55.5896 | 36.1198 | 41.6277 | 45.3237 | 41.2412 | 35.5732 | 41.2413 | 45.3237 | 41.6277 | 1 | 3.6673 | 835.2688 |  | Infil RAH | 12 | 43200 | 24.902 | 934.2469 | 0 | 0.94615 | 0 | 0 | 55.5896 | 36.1198 | 41.6277 | 45.3237 | 41.2412 | 35.5732 | 41.2413 | 45.3237 | 41.6277 | 0 | 3.6673 | 835.2688 |  | Infil RAH | 12 | 43200 | 24.902 | 934.2469 | 0 | 0.94615 | 0 | 0 | 55.5896 | 36.1198 | 41.6277 | 45.3237 | 41.2412 | 35.5732 | 41.2413 | 45.3237 | 41.6277 | 1 | 3.6673 | 835.2688 |  | Infil RAH | 12 | 43200 | 24.902 | 934.2469 | 0 | 0.94615 | 0 | 0 | 55.5896 | 36.1198 | 41.6277 | 45.3237 | 41.2412 | 35.5732 | 41.2413 | 45.3237 | 41.6277 | 0 | 3.6673 | 835.2688 |  | Infil RAH | 12 | 43200 | 24.902 | 934.2469 | 977.7401 | 0.94615 | 0 | 0 | 55.5896 | 36.1198 | 41.6277 | 45.3237 | 41.2412 | 35.5732 | 41.2413 | 45.3237 | 41.6277 | 1 | 3.6673 | 835.2688 |  | Infil RAH | 12 | 43200 | 24.902 | 934.2469 | 977.7401 | 0.94615 | 0 | 0 | 55.5896 | 36.1198 | 41.6277 | 45.3237 | 41.2412 | 35.5732 | 41.2413 | 45.3237 | 41.6277 | 0 | 3.6673 | 835.2688
| 0.13224 | 13 | 46800 | 26.1033 | 965.8213 | 861.9776 | 0.94615 | 0 | 0 | 43.4546 | 36.5094 | 41.6188 | 45.0473 | 41.2602 | 36.0023 | 41.2603 | 45.0473 | 41.6188 | 1 | 3.67 | 774.8297 |  | 0.13224 | 13 | 46800 | 26.1033 | 965.8213 | 861.9776 | 0.94615 | 0 | 0 | 43.4546 | 36.5094 | 41.6188 | 45.0473 | 41.2602 | 36.0023 | 41.2603 | 45.0473 | 41.6188 | 0 | 3.67 | 774.8297 |  | 0.13495 | 13 | 46800 | 26.1033 | 965.8213 | 861.9776 | 0.94615 | 0 | 0 | 54.3022 | 36.5094 | 41.6188 | 45.0473 | 41.2602 | 36.0023 | 41.2603 | 45.0473 | 41.6188 | 1 | 3.6673 | 774.8297 |  | 0.13495 | 13 | 46800 | 26.1033 | 965.8213 | 861.9776 | 0.94615 | 0 | 0 | 54.3022 | 36.5094 | 41.6188 | 45.0473 | 41.2602 | 36.0023 | 41.2603 | 45.0473 | 41.6188 | 0 | 3.6673 | 774.8297 |  | 0.13495 | 13 | 46800 | 26.1033 | 965.8213 | 0 | 0.94615 | 0 | 0 | 54.3022 | 36.5094 | 41.6188 | 45.0473 | 41.2602 | 36.0023 | 41.2603 | 45.0473 | 41.6188 | 1 | 3.6673 | 774.8297 |  | 0.13495 | 13 | 46800 | 26.1033 | 965.8213 | 0 | 0.94615 | 0 | 0 | 54.3022 | 36.5094 | 41.6188 | 45.0473 | 41.2602 | 36.0023 | 41.2603 | 45.0473 | 41.6188 | 0 | 3.6673 | 774.8297 |  | 0.13495 | 13 | 46800 | 26.1033 | 965.8213 | 842.0602 | 0.94615 | 0 | 0 | 54.3022 | 36.5094 | 41.6188 | 45.0473 | 41.2602 | 36.0023 | 41.2603 | 45.0473 | 41.6188 | 1 | 3.6673 | 774.8297 |  | 0.13495 | 13 | 46800 | 26.1033 | 965.8213 | 842.0602 | 0.94615 | 0 | 0 | 54.3022 | 36.5094 | 41.6188 | 45.0473 | 41.2602 | 36.0023 | 41.2603 | 45.0473 | 41.6188 | 0 | 3.6673 | 774.8297 |  | 0.13495 | 13 | 46800 | 26.1033 | 965.8213 | 861.9776 | 0.94615 | 0 | 0 | 54.3022 | 36.5094 | 41.6188 | 45.0473 | 41.2602 | 36.0023 | 41.2603 | 45.0473 | 41.6188 | 1 | 3.6673 | 774.8297 |  | 0.13495 | 13 | 46800 | 26.1033 | 965.8213 | 861.9776 | 0.94615 | 0 | 0 | 54.3022 | 36.5094 | 41.6188 | 45.0473 | 41.2602 | 36.0023 | 41.2603 | 45.0473 | 41.6188 | 0 | 3.6673 | 774.8297
| Cat Mes | 14 | 50400 | 26.5017 | 891.01 | 750.0198 | 0.94615 | 0 | 0 | 41.4901 | 35.7401 | 40.2762 | 43.32 | 39.9579 | 35.2899 | 39.9579 | 43.32 | 40.2762 | 1 | 0.66998 | 687.8853 |  | Cat Mes | 14 | 50400 | 26.5017 | 891.01 | 750.0198 | 0.94615 | 0 | 0 | 41.4901 | 35.7401 | 40.2762 | 43.32 | 39.9579 | 35.2899 | 39.9579 | 43.32 | 40.2762 | 0 | 0.66998 | 687.8853 |  | Cat Mes | 14 | 50400 | 26.5017 | 891.01 | 750.0198 | 0.94615 | 0 | 0 | 51.1205 | 35.7401 | 40.2762 | 43.32 | 39.9579 | 35.2899 | 39.9579 | 43.32 | 40.2762 | 1 | 0.66726 | 687.8853 |  | Cat Mes | 14 | 50400 | 26.5017 | 891.01 | 750.0198 | 0.94615 | 0 | 0 | 51.1205 | 35.7401 | 40.2762 | 43.32 | 39.9579 | 35.2899 | 39.9579 | 43.32 | 40.2762 | 0 | 0.66726 | 687.8853 |  | Cat Mes | 14 | 50400 | 26.5017 | 891.01 | 0 | 0.94615 | 0 | 0 | 51.1205 | 35.7401 | 40.2762 | 43.32 | 39.9579 | 35.2899 | 39.9579 | 43.32 | 40.2762 | 1 | 0.66726 | 687.8853 |  | Cat Mes | 14 | 50400 | 26.5017 | 891.01 | 0 | 0.94615 | 0 | 0 | 51.1205 | 35.7401 | 40.2762 | 43.32 | 39.9579 | 35.2899 | 39.9579 | 43.32 | 40.2762 | 0 | 0.66726 | 687.8853 |  | Cat Mes | 14 | 50400 | 26.5017 | 891.01 | 732.6893 | 0.94615 | 0 | 0 | 51.1205 | 35.7401 | 40.2762 | 43.32 | 39.9579 | 35.2899 | 39.9579 | 43.32 | 40.2762 | 1 | 0.66726 | 687.8853 |  | Cat Mes | 14 | 50400 | 26.5017 | 891.01 | 732.6893 | 0.94615 | 0 | 0 | 51.1205 | 35.7401 | 40.2762 | 43.32 | 39.9579 | 35.2899 | 39.9579 | 43.32 | 40.2762 | 0 | 0.66726 | 687.8853 |  | Cat Mes | 14 | 50400 | 26.5017 | 891.01 | 750.0198 | 0.94615 | 0 | 0 | 51.1205 | 35.7401 | 40.2762 | 43.32 | 39.9579 | 35.2899 | 39.9579 | 43.32 | 40.2762 | 1 | 0.66726 | 687.8853 |  | Cat Mes | 14 | 50400 | 26.5017 | 891.01 | 750.0198 | 0.94615 | 0 | 0 | 51.1205 | 35.7401 | 40.2762 | 43.32 | 39.9579 | 35.2899 | 39.9579 | 43.32 | 40.2762 | 0 | 0.66726 | 687.8853
| v | 15 | 54000 | 26.5998 | 759.1791 | 536.2848 | 0.94615 | 0 | 0 | 37.1581 | 33.6489 | 37.11 | 39.4325 | 36.8672 | 33.3054 | 36.8672 | 39.4325 | 37.11 | 1 | 0.66998 | 524.8746 |  | v | 15 | 54000 | 26.5998 | 759.1791 | 536.2848 | 0.94615 | 0 | 0 | 37.1581 | 33.6489 | 37.11 | 39.4325 | 36.8672 | 33.3054 | 36.8672 | 39.4325 | 37.11 | 0 | 0.66998 | 524.8746 |  | v | 15 | 54000 | 26.5998 | 759.1791 | 536.2848 | 0.94615 | 0 | 0 | 44.5064 | 33.6489 | 37.11 | 39.4325 | 36.8672 | 33.3054 | 36.8672 | 39.4325 | 37.11 | 1 | 0.66726 | 524.8746 |  | v | 15 | 54000 | 26.5998 | 759.1791 | 536.2848 | 0.94615 | 0 | 0 | 44.5064 | 33.6489 | 37.11 | 39.4325 | 36.8672 | 33.3054 | 36.8672 | 39.4325 | 37.11 | 0 | 0.66726 | 524.8746 |  | v | 15 | 54000 | 26.5998 | 759.1791 | 0 | 0.94615 | 0 | 0 | 44.5064 | 33.6489 | 37.11 | 39.4325 | 36.8672 | 33.3054 | 36.8672 | 39.4325 | 37.11 | 1 | 0.66726 | 524.8746 |  | v | 15 | 54000 | 26.5998 | 759.1791 | 0 | 0.94615 | 0 | 0 | 44.5064 | 33.6489 | 37.11 | 39.4325 | 36.8672 | 33.3054 | 36.8672 | 39.4325 | 37.11 | 0 | 0.66726 | 524.8746 |  | v | 15 | 54000 | 26.5998 | 759.1791 | 523.8931 | 0.94615 | 0 | 0 | 44.5064 | 33.6489 | 37.11 | 39.4325 | 36.8672 | 33.3054 | 36.8672 | 39.4325 | 37.11 | 1 | 0.66726 | 524.8746 |  | v | 15 | 54000 | 26.5998 | 759.1791 | 523.8931 | 0.94615 | 0 | 0 | 44.5064 | 33.6489 | 37.11 | 39.4325 | 36.8672 | 33.3054 | 36.8672 | 39.4325 | 37.11 | 0 | 0.66726 | 524.8746 |  | v | 15 | 54000 | 26.5998 | 759.1791 | 536.2848 | 0.94615 | 0 | 0 | 44.5064 | 33.6489 | 37.11 | 39.4325 | 36.8672 | 33.3054 | 36.8672 | 39.4325 | 37.11 | 1 | 0.66726 | 524.8746 |  | v | 15 | 54000 | 26.5998 | 759.1791 | 536.2848 | 0.94615 | 0 | 0 | 44.5064 | 33.6489 | 37.11 | 39.4325 | 36.8672 | 33.3054 | 36.8672 | 39.4325 | 37.11 | 0 | 0.66726 | 524.8746
|  | 16 | 57600 | 25.423 | 616.481 | 0 | 1.1354 | 0 | 0 | 32.1581 | 30.5828 | 33.1162 | 34.8162 | 32.9384 | 30.3313 | 32.9385 | 34.8162 | 33.1162 | 1 | 3.67 | 384.1935 |  |  | 16 | 57600 | 25.423 | 616.481 | 0 | 1.1354 | 0 | 0 | 32.1581 | 30.5828 | 33.1162 | 34.8162 | 32.9384 | 30.3313 | 32.9385 | 34.8162 | 33.1162 | 0 | 3.67 | 384.1935 |  |  | 16 | 57600 | 25.423 | 616.481 | 0 | 1.1354 | 0 | 0 | 37.5369 | 30.5828 | 33.1162 | 34.8162 | 32.9384 | 30.3313 | 32.9385 | 34.8162 | 33.1162 | 1 | 3.6673 | 384.1935 |  |  | 16 | 57600 | 25.423 | 616.481 | 0 | 1.1354 | 0 | 0 | 37.5369 | 30.5828 | 33.1162 | 34.8162 | 32.9384 | 30.3313 | 32.9385 | 34.8162 | 33.1162 | 0 | 3.6673 | 384.1935 |  |  | 16 | 57600 | 25.423 | 616.481 | 0 | 1.1354 | 0 | 0 | 37.5369 | 30.5828 | 33.1162 | 34.8162 | 32.9384 | 30.3313 | 32.9385 | 34.8162 | 33.1162 | 1 | 3.6673 | 384.1935 |  |  | 16 | 57600 | 25.423 | 616.481 | 0 | 1.1354 | 0 | 0 | 37.5369 | 30.5828 | 33.1162 | 34.8162 | 32.9384 | 30.3313 | 32.9385 | 34.8162 | 33.1162 | 0 | 3.6673 | 384.1935 |  |  | 16 | 57600 | 25.423 | 616.481 | 356.5241 | 1.1354 | 0 | 0 | 37.5369 | 30.5828 | 33.1162 | 34.8162 | 32.9384 | 30.3313 | 32.9385 | 34.8162 | 33.1162 | 1 | 3.6673 | 384.1935 |  |  | 16 | 57600 | 25.423 | 616.481 | 356.5241 | 1.1354 | 0 | 0 | 37.5369 | 30.5828 | 33.1162 | 34.8162 | 32.9384 | 30.3313 | 32.9385 | 34.8162 | 33.1162 | 0 | 3.6673 | 384.1935 |  |  | 16 | 57600 | 25.423 | 616.481 | 0 | 1.1354 | 0 | 0 | 37.5369 | 30.5828 | 33.1162 | 34.8162 | 32.9384 | 30.3313 | 32.9385 | 34.8162 | 33.1162 | 1 | 3.6673 | 384.1935 |  |  | 16 | 57600 | 25.423 | 616.481 | 0 | 1.1354 | 0 | 0 | 37.5369 | 30.5828 | 33.1162 | 34.8162 | 32.9384 | 30.3313 | 32.9385 | 34.8162 | 33.1162 | 0 | 3.6673 | 384.1935
|  | 17 | 61200 | 23.9827 | 405.863 | 0 | 1.8923 | 0 | 0 | 25.4615 | 26.5449 | 27.8029 | 28.6471 | 27.7146 | 26.42 | 27.7146 | 28.6471 | 27.8029 | 1 | 3.67 | 190.7796 |  |  | 17 | 61200 | 23.9827 | 405.863 | 0 | 1.8923 | 0 | 0 | 25.4615 | 26.5449 | 27.8029 | 28.6471 | 27.7146 | 26.42 | 27.7146 | 28.6471 | 27.8029 | 0 | 3.67 | 190.7796 |  |  | 17 | 61200 | 23.9827 | 405.863 | 0 | 1.8923 | 0 | 0 | 28.1324 | 26.5449 | 27.8029 | 28.6471 | 27.7146 | 26.42 | 27.7146 | 28.6471 | 27.8029 | 1 | 3.6673 | 190.7796 |  |  | 17 | 61200 | 23.9827 | 405.863 | 0 | 1.8923 | 0 | 0 | 28.1324 | 26.5449 | 27.8029 | 28.6471 | 27.7146 | 26.42 | 27.7146 | 28.6471 | 27.8029 | 0 | 3.6673 | 190.7796 |  |  | 17 | 61200 | 23.9827 | 405.863 | 0 | 1.8923 | 0 | 0 | 28.1324 | 26.5449 | 27.8029 | 28.6471 | 27.7146 | 26.42 | 27.7146 | 28.6471 | 27.8029 | 1 | 3.6673 | 190.7796 |  |  | 17 | 61200 | 23.9827 | 405.863 | 0 | 1.8923 | 0 | 0 | 28.1324 | 26.5449 | 27.8029 | 28.6471 | 27.7146 | 26.42 | 27.7146 | 28.6471 | 27.8029 | 0 | 3.6673 | 190.7796 |  |  | 17 | 61200 | 23.9827 | 405.863 | 132.8169 | 1.8923 | 0 | 0 | 28.1324 | 26.5449 | 27.8029 | 28.6471 | 27.7146 | 26.42 | 27.7146 | 28.6471 | 27.8029 | 1 | 3.6673 | 190.7796 |  |  | 17 | 61200 | 23.9827 | 405.863 | 132.8169 | 1.8923 | 0 | 0 | 28.1324 | 26.5449 | 27.8029 | 28.6471 | 27.7146 | 26.42 | 27.7146 | 28.6471 | 27.8029 | 0 | 3.6673 | 190.7796 |  |  | 17 | 61200 | 23.9827 | 405.863 | 0 | 1.8923 | 0 | 0 | 28.1324 | 26.5449 | 27.8029 | 28.6471 | 27.7146 | 26.42 | 27.7146 | 28.6471 | 27.8029 | 1 | 3.6673 | 190.7796 |  |  | 17 | 61200 | 23.9827 | 405.863 | 0 | 1.8923 | 0 | 0 | 28.1324 | 26.5449 | 27.8029 | 28.6471 | 27.7146 | 26.42 | 27.7146 | 28.6471 | 27.8029 | 0 | 3.6673 | 190.7796
|  | 18 | 64800 | 22.1838 | 132.8911 | 0 | 1.8923 | 0 | 0 | 19.5794 | 22.7281 | 22.9954 | 23.1747 | 22.9766 | 22.7016 | 22.9766 | 23.1747 | 22.9954 | 1 | 3.67 | 40.5287 |  |  | 18 | 64800 | 22.1838 | 132.8911 | 0 | 1.8923 | 0 | 0 | 19.5794 | 22.7281 | 22.9954 | 23.1747 | 22.9766 | 22.7016 | 22.9766 | 23.1747 | 22.9954 | 0 | 3.67 | 40.5287 |  |  | 18 | 64800 | 22.1838 | 132.8911 | 0 | 1.8923 | 0 | 0 | 20.1468 | 22.7281 | 22.9954 | 23.1747 | 22.9766 | 22.7016 | 22.9766 | 23.1747 | 22.9954 | 1 | 3.6673 | 40.5287 |  |  | 18 | 64800 | 22.1838 | 132.8911 | 0 | 1.8923 | 0 | 0 | 20.1468 | 22.7281 | 22.9954 | 23.1747 | 22.9766 | 22.7016 | 22.9766 | 23.1747 | 22.9954 | 0 | 3.6673 | 40.5287 |  |  | 18 | 64800 | 22.1838 | 132.8911 | 0 | 1.8923 | 0 | 0 | 20.1468 | 22.7281 | 22.9954 | 23.1747 | 22.9766 | 22.7016 | 22.9766 | 23.1747 | 22.9954 | 1 | 3.6673 | 40.5287 |  |  | 18 | 64800 | 22.1838 | 132.8911 | 0 | 1.8923 | 0 | 0 | 20.1468 | 22.7281 | 22.9954 | 23.1747 | 22.9766 | 22.7016 | 22.9766 | 23.1747 | 22.9954 | 0 | 3.6673 | 40.5287 |  |  | 18 | 64800 | 22.1838 | 132.8911 | 7.5215 | 1.8923 | 0 | 0 | 20.1468 | 22.7281 | 22.9954 | 23.1747 | 22.9766 | 22.7016 | 22.9766 | 23.1747 | 22.9954 | 1 | 3.6673 | 40.5287 |  |  | 18 | 64800 | 22.1838 | 132.8911 | 7.5215 | 1.8923 | 0 | 0 | 20.1468 | 22.7281 | 22.9954 | 23.1747 | 22.9766 | 22.7016 | 22.9766 | 23.1747 | 22.9954 | 0 | 3.6673 | 40.5287 |  |  | 18 | 64800 | 22.1838 | 132.8911 | 0 | 1.8923 | 0 | 0 | 20.1468 | 22.7281 | 22.9954 | 23.1747 | 22.9766 | 22.7016 | 22.9766 | 23.1747 | 22.9954 | 1 | 3.6673 | 40.5287 |  |  | 18 | 64800 | 22.1838 | 132.8911 | 0 | 1.8923 | 0 | 0 | 20.1468 | 22.7281 | 22.9954 | 23.1747 | 22.9766 | 22.7016 | 22.9766 | 23.1747 | 22.9954 | 0 | 3.6673 | 40.5287
|  | 19 | 68400 | 20.3696 | 0.53011 | 0 | 2.8385 | 1.5 | 0 | 16.6679 | 20.3717 | 20.3727 | 20.3733 | 20.3726 | 20.3716 | 20.3726 | 20.3733 | 20.3727 | 1 | 0.66998 | 0.15233 |  |  | 19 | 68400 | 20.3696 | 0.53011 | 0 | 2.8385 | 1.5 | 0 | 16.6679 | 20.3717 | 20.3727 | 20.3733 | 20.3726 | 20.3716 | 20.3726 | 20.3733 | 20.3727 | 0 | 0.66998 | 0.15233 |  |  | 19 | 68400 | 20.3696 | 0.53011 | 0 | 2.8385 | 1.5 | 0 | 16.67 | 20.3717 | 20.3727 | 20.3733 | 20.3726 | 20.3716 | 20.3726 | 20.3733 | 20.3727 | 1 | 0.66726 | 0.15233 |  |  | 19 | 68400 | 20.3696 | 0.53011 | 0 | 2.8385 | 1.5 | 0 | 16.67 | 20.3717 | 20.3727 | 20.3733 | 20.3726 | 20.3716 | 20.3726 | 20.3733 | 20.3727 | 0 | 0.66726 | 0.15233 |  |  | 19 | 68400 | 20.3696 | 0.53011 | 0 | 2.8385 | 1.5 | 0 | 16.67 | 20.3717 | 20.3727 | 20.3733 | 20.3726 | 20.3716 | 20.3726 | 20.3733 | 20.3727 | 1 | 0.66726 | 0.15233 |  |  | 19 | 68400 | 20.3696 | 0.53011 | 0 | 2.8385 | 1.5 | 0 | 16.67 | 20.3717 | 20.3727 | 20.3733 | 20.3726 | 20.3716 | 20.3726 | 20.3733 | 20.3727 | 0 | 0.66726 | 0.15233 |  |  | 19 | 68400 | 20.3696 | 0.53011 | 0.014691 | 2.8385 | 1.5 | 0 | 16.67 | 20.3717 | 20.3727 | 20.3733 | 20.3726 | 20.3716 | 20.3726 | 20.3733 | 20.3727 | 1 | 0.66726 | 0.15233 |  |  | 19 | 68400 | 20.3696 | 0.53011 | 0.014691 | 2.8385 | 1.5 | 0 | 16.67 | 20.3717 | 20.3727 | 20.3733 | 20.3726 | 20.3716 | 20.3726 | 20.3733 | 20.3727 | 0 | 0.66726 | 0.15233 |  |  | 19 | 68400 | 20.3696 | 0.53011 | 0 | 2.8385 | 1.5 | 0 | 16.67 | 20.3717 | 20.3727 | 20.3733 | 20.3726 | 20.3716 | 20.3726 | 20.3733 | 20.3727 | 1 | 0.66726 | 0.15233 |  |  | 19 | 68400 | 20.3696 | 0.53011 | 0 | 2.8385 | 1.5 | 0 | 16.67 | 20.3717 | 20.3727 | 20.3733 | 20.3726 | 20.3716 | 20.3726 | 20.3733 | 20.3727 | 0 | 0.66726 | 0.15233
|  | 20 | 72000 | 18.9293 | 0 | 0 | 3.4062 | 1.5 | 0 | 15.2234 | 18.9293 | 18.9293 | 18.9293 | 18.9293 | 18.9293 | 18.9293 | 18.9293 | 18.9293 | 1 | 0.66998 | 0 |  |  | 20 | 72000 | 18.9293 | 0 | 0 | 3.4062 | 1.5 | 0 | 15.2234 | 18.9293 | 18.9293 | 18.9293 | 18.9293 | 18.9293 | 18.9293 | 18.9293 | 18.9293 | 0 | 0.66998 | 0 |  |  | 20 | 72000 | 18.9293 | 0 | 0 | 3.4062 | 1.5 | 0 | 15.2234 | 18.9293 | 18.9293 | 18.9293 | 18.9293 | 18.9293 | 18.9293 | 18.9293 | 18.9293 | 1 | 0.66726 | 0 |  |  | 20 | 72000 | 18.9293 | 0 | 0 | 3.4062 | 1.5 | 0 | 15.2234 | 18.9293 | 18.9293 | 18.9293 | 18.9293 | 18.9293 | 18.9293 | 18.9293 | 18.9293 | 0 | 0.66726 | 0 |  |  | 20 | 72000 | 18.9293 | 0 | 0 | 3.4062 | 1.5 | 0 | 15.2234 | 18.9293 | 18.9293 | 18.9293 | 18.9293 | 18.9293 | 18.9293 | 18.9293 | 18.9293 | 1 | 0.66726 | 0 |  |  | 20 | 72000 | 18.9293 | 0 | 0 | 3.4062 | 1.5 | 0 | 15.2234 | 18.9293 | 18.9293 | 18.9293 | 18.9293 | 18.9293 | 18.9293 | 18.9293 | 18.9293 | 0 | 0.66726 | 0 |  |  | 20 | 72000 | 18.9293 | 0 | 0 | 3.4062 | 1.5 | 0 | 15.2234 | 18.9293 | 18.9293 | 18.9293 | 18.9293 | 18.9293 | 18.9293 | 18.9293 | 18.9293 | 1 | 0.66726 | 0 |  |  | 20 | 72000 | 18.9293 | 0 | 0 | 3.4062 | 1.5 | 0 | 15.2234 | 18.9293 | 18.9293 | 18.9293 | 18.9293 | 18.9293 | 18.9293 | 18.9293 | 18.9293 | 0 | 0.66726 | 0 |  |  | 20 | 72000 | 18.9293 | 0 | 0 | 3.4062 | 1.5 | 0 | 15.2234 | 18.9293 | 18.9293 | 18.9293 | 18.9293 | 18.9293 | 18.9293 | 18.9293 | 18.9293 | 1 | 0.66726 | 0 |  |  | 20 | 72000 | 18.9293 | 0 | 0 | 3.4062 | 1.5 | 0 | 15.2234 | 18.9293 | 18.9293 | 18.9293 | 18.9293 | 18.9293 | 18.9293 | 18.9293 | 18.9293 | 0 | 0.66726 | 0
|  | 21 | 75600 | 17.682 | 0 | 0 | 3.7846 | 1.5 | 0 | 13.9762 | 17.682 | 17.682 | 17.682 | 17.682 | 17.682 | 17.682 | 17.682 | 17.682 | 1 | 0.66998 | 0 |  |  | 21 | 75600 | 17.682 | 0 | 0 | 3.7846 | 1.5 | 0 | 13.9762 | 17.682 | 17.682 | 17.682 | 17.682 | 17.682 | 17.682 | 17.682 | 17.682 | 0 | 0.66998 | 0 |  |  | 21 | 75600 | 17.682 | 0 | 0 | 3.7846 | 1.5 | 0 | 13.9762 | 17.682 | 17.682 | 17.682 | 17.682 | 17.682 | 17.682 | 17.682 | 17.682 | 1 | 0.66726 | 0 |  |  | 21 | 75600 | 17.682 | 0 | 0 | 3.7846 | 1.5 | 0 | 13.9762 | 17.682 | 17.682 | 17.682 | 17.682 | 17.682 | 17.682 | 17.682 | 17.682 | 0 | 0.66726 | 0 |  |  | 21 | 75600 | 17.682 | 0 | 0 | 3.7846 | 1.5 | 0 | 13.9762 | 17.682 | 17.682 | 17.682 | 17.682 | 17.682 | 17.682 | 17.682 | 17.682 | 1 | 0.66726 | 0 |  |  | 21 | 75600 | 17.682 | 0 | 0 | 3.7846 | 1.5 | 0 | 13.9762 | 17.682 | 17.682 | 17.682 | 17.682 | 17.682 | 17.682 | 17.682 | 17.682 | 0 | 0.66726 | 0 |  |  | 21 | 75600 | 17.682 | 0 | 0 | 3.7846 | 1.5 | 0 | 13.9762 | 17.682 | 17.682 | 17.682 | 17.682 | 17.682 | 17.682 | 17.682 | 17.682 | 1 | 0.66726 | 0 |  |  | 21 | 75600 | 17.682 | 0 | 0 | 3.7846 | 1.5 | 0 | 13.9762 | 17.682 | 17.682 | 17.682 | 17.682 | 17.682 | 17.682 | 17.682 | 17.682 | 0 | 0.66726 | 0 |  |  | 21 | 75600 | 17.682 | 0 | 0 | 3.7846 | 1.5 | 0 | 13.9762 | 17.682 | 17.682 | 17.682 | 17.682 | 17.682 | 17.682 | 17.682 | 17.682 | 1 | 0.66726 | 0 |  |  | 21 | 75600 | 17.682 | 0 | 0 | 3.7846 | 1.5 | 0 | 13.9762 | 17.682 | 17.682 | 17.682 | 17.682 | 17.682 | 17.682 | 17.682 | 17.682 | 0 | 0.66726 | 0
|  | 22 | 79200 | 16.6156 | 0 | 0 | 3.1538 | 0 | 0 | 12.9097 | 16.6156 | 16.6156 | 16.6156 | 16.6156 | 16.6156 | 16.6156 | 16.6156 | 16.6156 | 2 | 3.67 | 0 |  |  | 22 | 79200 | 16.6156 | 0 | 0 | 3.1538 | 0 | 0 | 12.9097 | 16.6156 | 16.6156 | 16.6156 | 16.6156 | 16.6156 | 16.6156 | 16.6156 | 16.6156 | 0 | 3.67 | 0 |  |  | 22 | 79200 | 16.6156 | 0 | 0 | 3.1538 | 0 | 0 | 12.9097 | 16.6156 | 16.6156 | 16.6156 | 16.6156 | 16.6156 | 16.6156 | 16.6156 | 16.6156 | 2 | 3.6673 | 0 |  |  | 22 | 79200 | 16.6156 | 0 | 0 | 3.1538 | 0 | 0 | 12.9097 | 16.6156 | 16.6156 | 16.6156 | 16.6156 | 16.6156 | 16.6156 | 16.6156 | 16.6156 | 0 | 3.6673 | 0 |  |  | 22 | 79200 | 16.6156 | 0 | 0 | 3.1538 | 0 | 0 | 12.9097 | 16.6156 | 16.6156 | 16.6156 | 16.6156 | 16.6156 | 16.6156 | 16.6156 | 16.6156 | 2 | 3.6673 | 0 |  |  | 22 | 79200 | 16.6156 | 0 | 0 | 3.1538 | 0 | 0 | 12.9097 | 16.6156 | 16.6156 | 16.6156 | 16.6156 | 16.6156 | 16.6156 | 16.6156 | 16.6156 | 0 | 3.6673 | 0 |  |  | 22 | 79200 | 16.6156 | 0 | 0 | 3.1538 | 0 | 0 | 12.9097 | 16.6156 | 16.6156 | 16.6156 | 16.6156 | 16.6156 | 16.6156 | 16.6156 | 16.6156 | 2 | 3.6673 | 0 |  |  | 22 | 79200 | 16.6156 | 0 | 0 | 3.1538 | 0 | 0 | 12.9097 | 16.6156 | 16.6156 | 16.6156 | 16.6156 | 16.6156 | 16.6156 | 16.6156 | 16.6156 | 0 | 3.6673 | 0 |  |  | 22 | 79200 | 16.6156 | 0 | 0 | 3.1538 | 0 | 0 | 12.9097 | 16.6156 | 16.6156 | 16.6156 | 16.6156 | 16.6156 | 16.6156 | 16.6156 | 16.6156 | 2 | 3.6673 | 0 |  |  | 22 | 79200 | 16.6156 | 0 | 0 | 3.1538 | 0 | 0 | 12.9097 | 16.6156 | 16.6156 | 16.6156 | 16.6156 | 16.6156 | 16.6156 | 16.6156 | 16.6156 | 0 | 3.6673 | 0
|  | 23 | 82800 | 15.5001 | 0 | 0 | 3.1538 | 0 | 0 | 11.7942 | 15.5001 | 15.5001 | 15.5001 | 15.5001 | 15.5001 | 15.5001 | 15.5001 | 15.5001 | 2 | 3.67 | 0 |  |  | 23 | 82800 | 15.5001 | 0 | 0 | 3.1538 | 0 | 0 | 11.7942 | 15.5001 | 15.5001 | 15.5001 | 15.5001 | 15.5001 | 15.5001 | 15.5001 | 15.5001 | 0 | 3.67 | 0 |  |  | 23 | 82800 | 15.5001 | 0 | 0 | 3.1538 | 0 | 0 | 11.7942 | 15.5001 | 15.5001 | 15.5001 | 15.5001 | 15.5001 | 15.5001 | 15.5001 | 15.5001 | 2 | 3.6673 | 0 |  |  | 23 | 82800 | 15.5001 | 0 | 0 | 3.1538 | 0 | 0 | 11.7942 | 15.5001 | 15.5001 | 15.5001 | 15.5001 | 15.5001 | 15.5001 | 15.5001 | 15.5001 | 0 | 3.6673 | 0 |  |  | 23 | 82800 | 15.5001 | 0 | 0 | 3.1538 | 0 | 0 | 11.7942 | 15.5001 | 15.5001 | 15.5001 | 15.5001 | 15.5001 | 15.5001 | 15.5001 | 15.5001 | 2 | 3.6673 | 0 |  |  | 23 | 82800 | 15.5001 | 0 | 0 | 3.1538 | 0 | 0 | 11.7942 | 15.5001 | 15.5001 | 15.5001 | 15.5001 | 15.5001 | 15.5001 | 15.5001 | 15.5001 | 0 | 3.6673 | 0 |  |  | 23 | 82800 | 15.5001 | 0 | 0 | 3.1538 | 0 | 0 | 11.7942 | 15.5001 | 15.5001 | 15.5001 | 15.5001 | 15.5001 | 15.5001 | 15.5001 | 15.5001 | 2 | 3.6673 | 0 |  |  | 23 | 82800 | 15.5001 | 0 | 0 | 3.1538 | 0 | 0 | 11.7942 | 15.5001 | 15.5001 | 15.5001 | 15.5001 | 15.5001 | 15.5001 | 15.5001 | 15.5001 | 0 | 3.6673 | 0 |  |  | 23 | 82800 | 15.5001 | 0 | 0 | 3.1538 | 0 | 0 | 11.7942 | 15.5001 | 15.5001 | 15.5001 | 15.5001 | 15.5001 | 15.5001 | 15.5001 | 15.5001 | 2 | 3.6673 | 0 |  |  | 23 | 82800 | 15.5001 | 0 | 0 | 3.1538 | 0 | 0 | 11.7942 | 15.5001 | 15.5001 | 15.5001 | 15.5001 | 15.5001 | 15.5001 | 15.5001 | 15.5001 | 0 | 3.6673 | 0
|  | 24 | 86400 | 14.7799 | 0 | 0 | 3.1538 | 0 | 0 | 11.0741 | 14.7799 | 14.7799 | 14.7799 | 14.7799 | 14.7799 | 14.7799 | 14.7799 | 14.7799 | 2 | 0.66998 | 0 |  |  | 24 | 86400 | 14.7799 | 0 | 0 | 3.1538 | 0 | 0 | 11.0741 | 14.7799 | 14.7799 | 14.7799 | 14.7799 | 14.7799 | 14.7799 | 14.7799 | 14.7799 | 0 | 0.66998 | 0 |  |  | 24 | 86400 | 14.7799 | 0 | 0 | 3.1538 | 0 | 0 | 11.0741 | 14.7799 | 14.7799 | 14.7799 | 14.7799 | 14.7799 | 14.7799 | 14.7799 | 14.7799 | 2 | 0.66726 | 0 |  |  | 24 | 86400 | 14.7799 | 0 | 0 | 3.1538 | 0 | 0 | 11.0741 | 14.7799 | 14.7799 | 14.7799 | 14.7799 | 14.7799 | 14.7799 | 14.7799 | 14.7799 | 0 | 0.66726 | 0 |  |  | 24 | 86400 | 14.7799 | 0 | 0 | 3.1538 | 0 | 0 | 11.0741 | 14.7799 | 14.7799 | 14.7799 | 14.7799 | 14.7799 | 14.7799 | 14.7799 | 14.7799 | 2 | 0.66726 | 0 |  |  | 24 | 86400 | 14.7799 | 0 | 0 | 3.1538 | 0 | 0 | 11.0741 | 14.7799 | 14.7799 | 14.7799 | 14.7799 | 14.7799 | 14.7799 | 14.7799 | 14.7799 | 0 | 0.66726 | 0 |  |  | 24 | 86400 | 14.7799 | 0 | 0 | 3.1538 | 0 | 0 | 11.0741 | 14.7799 | 14.7799 | 14.7799 | 14.7799 | 14.7799 | 14.7799 | 14.7799 | 14.7799 | 2 | 0.66726 | 0 |  |  | 24 | 86400 | 14.7799 | 0 | 0 | 3.1538 | 0 | 0 | 11.0741 | 14.7799 | 14.7799 | 14.7799 | 14.7799 | 14.7799 | 14.7799 | 14.7799 | 14.7799 | 0 | 0.66726 | 0 |  |  | 24 | 86400 | 14.7799 | 0 | 0 | 3.1538 | 0 | 0 | 11.0741 | 14.7799 | 14.7799 | 14.7799 | 14.7799 | 14.7799 | 14.7799 | 14.7799 | 14.7799 | 2 | 0.66726 | 0 |  |  | 24 | 86400 | 14.7799 | 0 | 0 | 3.1538 | 0 | 0 | 11.0741 | 14.7799 | 14.7799 | 14.7799 | 14.7799 | 14.7799 | 14.7799 | 14.7799 | 14.7799 | 0 | 0.66726 | 0
|  |  | Valor Variable | [21 empty] | Valor Variable | [21 empty] | Valor Variable | [21 empty] | Valor Variable | [21 empty] | Valor Variable | [21 empty] | Valor Variable | [21 empty] | Valor Variable | [21 empty] | Valor Variable | [21 empty] | Valor Variable | [21 empty] | Valor Variable
|  | Parámetros de operación |  |  |  |  | DATOS RECINTO: | [16 empty] | Parámetros de operación |  |  |  |  | DATOS RECINTO: | [16 empty] | Parámetros de operación |  |  |  |  | DATOS RECINTO: | [16 empty] | Parámetros de operación |  |  |  |  | DATOS RECINTO: | [16 empty] | Parámetros de operación |  |  |  |  | DATOS RECINTO: | [16 empty] | Parámetros de operación |  |  |  |  | DATOS RECINTO: | [16 empty] | Parámetros de operación |  |  |  |  | DATOS RECINTO: | [16 empty] | Parámetros de operación |  |  |  |  | DATOS RECINTO: | [16 empty] | Parámetros de operación |  |  |  |  | DATOS RECINTO: | [16 empty] | Parámetros de operación |  |  |  |  | DATOS RECINTO:
| Recup. de calor. | No | [ ] |  |  | Elementos Opacos |  |  |  | Elementos traslucidos |  |  | Puentes térmicos | [9 empty] | Recup. de calor. | No | [ ] |  |  | Elementos Opacos |  |  |  | Elementos traslucidos |  |  | Puentes térmicos | [9 empty] | Recup. de calor. | No | [ ] |  |  | Elementos Opacos |  |  |  | Elementos traslucidos |  |  | Puentes térmicos | [9 empty] | Recup. de calor. | No | [ ] |  |  | Elementos Opacos |  |  |  | Elementos traslucidos |  |  | Puentes térmicos | [9 empty] | Recup. de calor. | No | [ ] |  |  | Elementos Opacos |  |  |  | Elementos traslucidos |  |  | Puentes térmicos | [9 empty] | Recup. de calor. | No | [ ] |  |  | Elementos Opacos |  |  |  | Elementos traslucidos |  |  | Puentes térmicos | [9 empty] | Recup. de calor. | No | [ ] |  |  | Elementos Opacos |  |  |  | Elementos traslucidos |  |  | Puentes térmicos | [9 empty] | Recup. de calor. | No | [ ] |  |  | Elementos Opacos |  |  |  | Elementos traslucidos |  |  | Puentes térmicos | [9 empty] | Recup. de calor. | No | [ ] |  |  | Elementos Opacos |  |  |  | Elementos traslucidos |  |  | Puentes térmicos | [9 empty] | Recup. de calor. | No | [ ] |  |  | Elementos Opacos |  |  |  | Elementos traslucidos |  |  | Puentes térmicos
| Eficiencia recup. | 0 | [ ] |  |  | Área total [m2] | Área Efectiva [m2] | U [W/Km²] |  | Área [m2] | U [W/Km²] |  | [W/K] | [9 empty] | Eficiencia recup. | 0 | [ ] |  |  | Área total [m2] | Área Efectiva [m2] | U [W/Km²] |  | Área [m2] | U [W/Km²] |  | [W/K] | [9 empty] | Eficiencia recup. | 0 | [ ] |  |  | Área total [m2] | Área Efectiva [m2] | U [W/Km²] |  | Área [m2] | U [W/Km²] |  | [W/K] | [9 empty] | Eficiencia recup. | 0 | [ ] |  |  | Área total [m2] | Área Efectiva [m2] | U [W/Km²] |  | Área [m2] | U [W/Km²] |  | [W/K] | [9 empty] | Eficiencia recup. | 0 | [ ] |  |  | Área total [m2] | Área Efectiva [m2] | U [W/Km²] |  | Área [m2] | U [W/Km²] |  | [W/K] | [9 empty] | Eficiencia recup. | 0 | [ ] |  |  | Área total [m2] | Área Efectiva [m2] | U [W/Km²] |  | Área [m2] | U [W/Km²] |  | [W/K] | [9 empty] | Eficiencia recup. | 0 | [ ] |  |  | Área total [m2] | Área Efectiva [m2] | U [W/Km²] |  | Área [m2] | U [W/Km²] |  | [W/K] | [9 empty] | Eficiencia recup. | 0 | [ ] |  |  | Área total [m2] | Área Efectiva [m2] | U [W/Km²] |  | Área [m2] | U [W/Km²] |  | [W/K] | [9 empty] | Eficiencia recup. | 0 | [ ] |  |  | Área total [m2] | Área Efectiva [m2] | U [W/Km²] |  | Área [m2] | U [W/Km²] |  | [W/K] | [9 empty] | Eficiencia recup. | 0 | [ ] |  |  | Área total [m2] | Área Efectiva [m2] | U [W/Km²] |  | Área [m2] | U [W/Km²] |  | [W/K]
| Sistema de clima. | Si | [ ] | [19 empty] | Sistema de clima. | No | [ ] | [19 empty] | Sistema de clima. | Si | [ ] | [19 empty] | Sistema de clima. | No | [ ] | [19 empty] | Sistema de clima. | Si | [ ] | [19 empty] | Sistema de clima. | No | [ ] | [19 empty] | Sistema de clima. | Si | [ ] | [19 empty] | Sistema de clima. | No | [ ] | [19 empty] | Sistema de clima. | Si | [ ] | [19 empty] | Sistema de clima. | No | [ ]
[5 empty] | TECHO | 130 | 130 | 0.47 |  | 0 | 0 | [15 empty] | TECHO | 130 | 130 | 0.47 |  | 0 | 0 | [15 empty] | TECHO | 130 | 130 | 0.47 |  | 0 | 0 | [15 empty] | TECHO | 130 | 130 | 0.47 |  | 0 | 0 | [15 empty] | TECHO | 130 | 130 | 0.47 |  | 0 | 0 | [15 empty] | TECHO | 130 | 130 | 0.47 |  | 0 | 0 | [15 empty] | TECHO | 130 | 130 | 0.47 |  | 0 | 0 | [15 empty] | TECHO | 130 | 130 | 0.47 |  | 0 | 0 | [15 empty] | TECHO | 130 | 130 | 0.47 |  | 0 | 0 | [15 empty] | TECHO | 130 | 130 | 0.47 |  | 0 | 0
[5 empty] | NORTE: | 41.8 | 41.8 | 1.8979 |  | 0 | 0 |  | 0 | [13 empty] | NORTE: | 41.8 | 41.8 | 1.8979 |  | 0 | 0 |  | 0 | [13 empty] | NORTE: | 41.8 | 41.8 | 1.8979 |  | 0 | 0 |  | 0 | [13 empty] | NORTE: | 41.8 | 41.8 | 1.8979 |  | 0 | 0 |  | 0 | [13 empty] | NORTE: | 40 | 40 | 1.9 |  | 0 | 0 |  | 0 | [13 empty] | NORTE: | 40 | 40 | 1.9 |  | 0 | 0 |  | 0 | [13 empty] | NORTE: | 40 | 40 | 1.9 |  | 0 | 0 |  | 0 | [13 empty] | NORTE: | 40 | 40 | 1.9 |  | 0 | 0 |  | 0 | [13 empty] | NORTE: | 40 | 40 | 1.9 |  | 0 | 0 |  | 0 | [13 empty] | NORTE: | 40 | 40 | 1.9 |  | 0 | 0 |  | 0
[5 empty] | NOR-ESTE: | 0.75 | 0.75 | 5.8 |  | 4.25 | 5.8 |  | 0 | [13 empty] | NOR-ESTE: | 0.75 | 0.75 | 5.8 |  | 4.25 | 5.8 |  | 0 | [13 empty] | NOR-ESTE: | 0.75 | 0.75 | 5.8 |  | 4.25 | 5.8 |  | 2.76 | [13 empty] | NOR-ESTE: | 0.75 | 0.75 | 5.8 |  | 4.25 | 5.8 |  | 2.76 | [13 empty] | NOR-ESTE: | 0 | 0 | 0 |  | 0 | 0 |  | 0 | [13 empty] | NOR-ESTE: | 0 | 0 | 0 |  | 0 | 0 |  | 0 | [13 empty] | NOR-ESTE: | 0 | 0 | 0 |  | 0 | 0 |  | 0 | [13 empty] | NOR-ESTE: | 0 | 0 | 0 |  | 0 | 0 |  | 0 | [13 empty] | NOR-ESTE: | 0 | 0 | 0 |  | 0 | 0 |  | 0 | [13 empty] | NOR-ESTE: | 0 | 0 | 0 |  | 0 | 0 |  | 0
[5 empty] | ESTE: | 40 | 40 | 1.9 |  | 0 | 0 |  | 0 | [13 empty] | ESTE: | 40 | 40 | 1.9 |  | 0 | 0 |  | 0 | [13 empty] | ESTE: | 40 | 40 | 1.9 |  | 0 | 0 |  | 0 | [13 empty] | ESTE: | 40 | 40 | 1.9 |  | 0 | 0 |  | 0 | [13 empty] | ESTE: | 41.8 | 41.8 | 1.8979 |  | 0 | 0 |  | 0 | [13 empty] | ESTE: | 41.8 | 41.8 | 1.8979 |  | 0 | 0 |  | 0 | [13 empty] | ESTE: | 40 | 40 | 1.9 |  | 0 | 0 |  | 0 | [13 empty] | ESTE: | 40 | 40 | 1.9 |  | 0 | 0 |  | 0 | [13 empty] | ESTE: | 40 | 40 | 1.9 |  | 0 | 0 |  | 0 | [13 empty] | ESTE: | 40 | 40 | 1.9 |  | 0 | 0 |  | 0
[5 empty] | SUR-ESTE: | 0 | 0 | 0 |  | 0 | 0 |  | 0 | [13 empty] | SUR-ESTE: | 0 | 0 | 0 |  | 0 | 0 |  | 0 | [13 empty] | SUR-ESTE: | 0 | 0 | 0 |  | 0 | 0 |  | 0 | [13 empty] | SUR-ESTE: | 0 | 0 | 0 |  | 0 | 0 |  | 0 | [13 empty] | SUR-ESTE: | 0.75 | 0.75 | 5.8 |  | 4.25 | 5.8 |  | 2.76 | [13 empty] | SUR-ESTE: | 0.75 | 0.75 | 5.8 |  | 4.25 | 5.8 |  | 2.76 | [13 empty] | SUR-ESTE: | 0 | 0 | 0 |  | 0 | 0 |  | 0 | [13 empty] | SUR-ESTE: | 0 | 0 | 0 |  | 0 | 0 |  | 0 | [13 empty] | SUR-ESTE: | 0 | 0 | 0 |  | 0 | 0 |  | 0 | [13 empty] | SUR-ESTE: | 0 | 0 | 0 |  | 0 | 0 |  | 0
[5 empty] | SUR: | 40 | 40 | 1.9 |  | 0 | 0 |  | 0 | [13 empty] | SUR: | 40 | 40 | 1.9 |  | 0 | 0 |  | 0 | [13 empty] | SUR: | 40 | 40 | 1.9 |  | 0 | 0 |  | 0 | [13 empty] | SUR: | 40 | 40 | 1.9 |  | 0 | 0 |  | 0 | [13 empty] | SUR: | 40 | 40 | 1.9 |  | 0 | 0 |  | 0 | [13 empty] | SUR: | 40 | 40 | 1.9 |  | 0 | 0 |  | 0 | [13 empty] | SUR: | 41.8 | 41.8 | 1.8979 |  | 0 | 0 |  | 0 | [13 empty] | SUR: | 41.8 | 41.8 | 1.8979 |  | 0 | 0 |  | 0 | [13 empty] | SUR: | 40 | 40 | 1.9 |  | 0 | 0 |  | 0 | [13 empty] | SUR: | 40 | 40 | 1.9 |  | 0 | 0 |  | 0
[5 empty] | SUR-OESTE: | 0 | 0 | 0 |  | 0 | 0 |  | 0 | [13 empty] | SUR-OESTE: | 0 | 0 | 0 |  | 0 | 0 |  | 0 | [13 empty] | SUR-OESTE: | 0 | 0 | 0 |  | 0 | 0 |  | 0 | [13 empty] | SUR-OESTE: | 0 | 0 | 0 |  | 0 | 0 |  | 0 | [13 empty] | SUR-OESTE: | 0 | 0 | 0 |  | 0 | 0 |  | 0 | [13 empty] | SUR-OESTE: | 0 | 0 | 0 |  | 0 | 0 |  | 0 | [13 empty] | SUR-OESTE: | 0.75 | 0.75 | 5.8 |  | 4.25 | 5.8 |  | 2.76 | [13 empty] | SUR-OESTE: | 0.75 | 0.75 | 5.8 |  | 4.25 | 5.8 |  | 2.76 | [13 empty] | SUR-OESTE: | 0 | 0 | 0 |  | 0 | 0 |  | 0 | [13 empty] | SUR-OESTE: | 0 | 0 | 0 |  | 0 | 0 |  | 0
[5 empty] | OESTE: | 40 | 40 | 1.9 |  | 0 | 0 |  | 0 | [13 empty] | OESTE: | 40 | 40 | 1.9 |  | 0 | 0 |  | 0 | [13 empty] | OESTE: | 40 | 40 | 1.9 |  | 0 | 0 |  | 0 | [13 empty] | OESTE: | 40 | 40 | 1.9 |  | 0 | 0 |  | 0 | [13 empty] | OESTE: | 40 | 40 | 1.9 |  | 0 | 0 |  | 0 | [13 empty] | OESTE: | 40 | 40 | 1.9 |  | 0 | 0 |  | 0 | [13 empty] | OESTE: | 40 | 40 | 1.9 |  | 0 | 0 |  | 0 | [13 empty] | OESTE: | 40 | 40 | 1.9 |  | 0 | 0 |  | 0 | [13 empty] | OESTE: | 41.8 | 41.8 | 1.8979 |  | 0 | 0 |  | 0 | [13 empty] | OESTE: | 41.8 | 41.8 | 1.8979 |  | 0 | 0 |  | 0
[5 empty] | NOR-OESTE: | 0 | 0 | 0 |  | 0 | 0 |  | 0 | [13 empty] | NOR-OESTE: | 0 | 0 | 0 |  | 0 | 0 |  | 0 | [13 empty] | NOR-OESTE: | 0 | 0 | 0 |  | 0 | 0 |  | 0 | [13 empty] | NOR-OESTE: | 0 | 0 | 0 |  | 0 | 0 |  | 0 | [13 empty] | NOR-OESTE: | 0 | 0 | 0 |  | 0 | 0 |  | 0 | [13 empty] | NOR-OESTE: | 0 | 0 | 0 |  | 0 | 0 |  | 0 | [13 empty] | NOR-OESTE: | 0 | 0 | 0 |  | 0 | 0 |  | 0 | [13 empty] | NOR-OESTE: | 0 | 0 | 0 |  | 0 | 0 |  | 0 | [13 empty] | NOR-OESTE: | 0.75 | 0.75 | 5.8 |  | 4.25 | 5.8 |  | 2.76 | [13 empty] | NOR-OESTE: | 0.75 | 0.75 | 5.8 |  | 4.25 | 5.8 |  | 2.76
[5 empty] | PISO: | 130 | 0 | 0 |  |  |  |  | 148.3711 | [13 empty] | PISO: | 130 | 0 | 0 |  |  |  |  | 148.3711 | [13 empty] | PISO: | 130 | 0 | 0 |  |  |  |  | 148.3711 | [13 empty] | PISO: | 130 | 0 | 0 |  |  |  |  | 148.3711 | [13 empty] | PISO: | 130 | 0 | 0 |  |  |  |  | 148.3711 | [13 empty] | PISO: | 130 | 0 | 0 |  |  |  |  | 148.3711 | [13 empty] | PISO: | 130 | 0 | 0 |  |  |  |  | 148.3711 | [13 empty] | PISO: | 130 | 0 | 0 |  |  |  |  | 148.3711 | [13 empty] | PISO: | 130 | 0 | 0 |  |  |  |  | 148.3711 | [13 empty] | PISO: | 130 | 0 | 0 |  |  |  |  | 148.3711
[6 empty] | Area [m²] | Altura [m] | Volumen [m3] | [19 empty] | Area [m²] | Altura [m] | Volumen [m3] | [19 empty] | Area [m²] | Altura [m] | Volumen [m3] | [19 empty] | Area [m²] | Altura [m] | Volumen [m3] | [19 empty] | Area [m²] | Altura [m] | Volumen [m3] | [19 empty] | Area [m²] | Altura [m] | Volumen [m3] | [19 empty] | Area [m²] | Altura [m] | Volumen [m3] | [19 empty] | Area [m²] | Altura [m] | Volumen [m3] | [19 empty] | Area [m²] | Altura [m] | Volumen [m3] | [19 empty] | Area [m²] | Altura [m] | Volumen [m3]
[5 empty] | Piso 1 | 130 | 2.4 | 312 | [18 empty] | Piso 1 | 130 | 2.4 | 312 | [18 empty] | Piso 1 | 130 | 2.4 | 312 | [18 empty] | Piso 1 | 130 | 2.4 | 312 | [18 empty] | Piso 1 | 130 | 2.4 | 312 | [18 empty] | Piso 1 | 130 | 2.4 | 312 | [18 empty] | Piso 1 | 130 | 2.4 | 312 | [18 empty] | Piso 1 | 130 | 2.4 | 312 | [18 empty] | Piso 1 | 130 | 2.4 | 312 | [18 empty] | Piso 1 | 130 | 2.4 | 312
[5 empty] | Piso 2 | 0 | 0 | 0 | [18 empty] | Piso 2 | 0 | 0 | 0 | [18 empty] | Piso 2 | 0 | 0 | 0 | [18 empty] | Piso 2 | 0 | 0 | 0 | [18 empty] | Piso 2 | 0 | 0 | 0 | [18 empty] | Piso 2 | 0 | 0 | 0 | [18 empty] | Piso 2 | 0 | 0 | 0 | [18 empty] | Piso 2 | 0 | 0 | 0 | [18 empty] | Piso 2 | 0 | 0 | 0 | [18 empty] | Piso 2 | 0 | 0 | 0
[5 empty] | Piso 3+4+.. | 0 | 0 | 0 | [18 empty] | Piso 3+4+.. | 0 | 0 | 0 | [18 empty] | Piso 3+4+.. | 0 | 0 | 0 | [18 empty] | Piso 3+4+.. | 0 | 0 | 0 | [18 empty] | Piso 3+4+.. | 0 | 0 | 0 | [18 empty] | Piso 3+4+.. | 0 | 0 | 0 | [18 empty] | Piso 3+4+.. | 0 | 0 | 0 | [18 empty] | Piso 3+4+.. | 0 | 0 | 0 | [18 empty] | Piso 3+4+.. | 0 | 0 | 0 | [18 empty] | Piso 3+4+.. | 0 | 0 | 0
[5 empty] | Total | 130 |  | 312 | [18 empty] | Total | 130 |  | 312 | [18 empty] | Total | 130 |  | 312 | [18 empty] | Total | 130 |  | 312 | [18 empty] | Total | 130 |  | 312 | [18 empty] | Total | 130 |  | 312 | [18 empty] | Total | 130 |  | 312 | [18 empty] | Total | 130 |  | 312 | [18 empty] | Total | 130 |  | 312 | [18 empty] | Total | 130 |  | 312
| e Eq H.A | 4.0435 | 4.0435 | [19 empty] | e Eq H.A | 4.0435 | 4.0435 | [19 empty] | e Eq H.A | 4.0435 | 4.0435 | [19 empty] | e Eq H.A | 4.0435 | 4.0435 | [19 empty] | e Eq H.A | 4.0435 | 4.0435 | [19 empty] | e Eq H.A | 4.0435 | 4.0435 | [19 empty] | e Eq H.A | 4.0435 | 4.0435 | [19 empty] | e Eq H.A | 4.0435 | 4.0435 | [19 empty] | e Eq H.A | 4.0435 | 4.0435 | [19 empty] | e Eq H.A | 4.0435 | 4.0435
| Área eq H.A | 420 | [20 empty] | Área eq H.A | 420 | [20 empty] | Área eq H.A | 420 | [20 empty] | Área eq H.A | 420 | [20 empty] | Área eq H.A | 420 | [20 empty] | Área eq H.A | 420 | [20 empty] | Área eq H.A | 420 | [20 empty] | Área eq H.A | 420 | [20 empty] | Área eq H.A | 420 | [20 empty] | Área eq H.A | 420
| Amortiguamiento | CTm | fi | [19 empty] | Amortiguamiento | CTm | fi | [19 empty] | Amortiguamiento | CTm | fi | [19 empty] | Amortiguamiento | CTm | fi | [19 empty] | Amortiguamiento | CTm | fi | [19 empty] | Amortiguamiento | CTm | fi | [19 empty] | Amortiguamiento | CTm | fi | [19 empty] | Amortiguamiento | CTm | fi | [19 empty] | Amortiguamiento | CTm | fi | [19 empty] | Amortiguamiento | CTm | fi
| 0.65125 | 7.4541 | 1.9809 | [19 empty] | 0.65125 | 7.4541 | 1.9809 | [19 empty] | 0.65125 | 7.4541 | 1.9809 | [19 empty] | 0.65125 | 7.4541 | 1.9809 | [19 empty] | 0.65125 | 7.4541 | 1.9809 | [19 empty] | 0.65125 | 7.4541 | 1.9809 | [19 empty] | 0.65125 | 7.4541 | 1.9809 | [19 empty] | 0.65125 | 7.4541 | 1.9809 | [19 empty] | 0.65125 | 7.4541 | 1.9809 | [19 empty] | 0.65125 | 7.4541 | 1.9809
| Participación de Masa | [21 empty] | Participación de Masa | [21 empty] | Participación de Masa | [21 empty] | Participación de Masa | [21 empty] | Participación de Masa | [21 empty] | Participación de Masa | [21 empty] | Participación de Masa | [21 empty] | Participación de Masa | [21 empty] | Participación de Masa | [21 empty] | Participación de Masa
| Techo | 0.04077 | [20 empty] | Techo | 0.04077 | [20 empty] | Techo | 0.04077 | [20 empty] | Techo | 0.04077 | [20 empty] | Techo | 0.04077 | [20 empty] | Techo | 0.04077 | [20 empty] | Techo | 0.04077 | [20 empty] | Techo | 0.04077 | [20 empty] | Techo | 0.04077 | [20 empty] | Techo | 0.04077
| Muros | 0.47107 | [20 empty] | Muros | 0.47107 | [20 empty] | Muros | 0.47107 | [20 empty] | Muros | 0.47107 | [20 empty] | Muros | 0.47107 | [20 empty] | Muros | 0.47107 | [20 empty] | Muros | 0.47107 | [20 empty] | Muros | 0.47107 | [20 empty] | Muros | 0.47107 | [20 empty] | Muros | 0.47107
| Piso v | 0 | [20 empty] | Piso v | 0 | [20 empty] | Piso v | 0 | [20 empty] | Piso v | 0 | [20 empty] | Piso v | 0 | [20 empty] | Piso v | 0 | [20 empty] | Piso v | 0 | [20 empty] | Piso v | 0 | [20 empty] | Piso v | 0 | [20 empty] | Piso v | 0
| Piso t | 0.38274 | [20 empty] | Piso t | 0.38274 | [20 empty] | Piso t | 0.38274 | [20 empty] | Piso t | 0.38274 | [20 empty] | Piso t | 0.38274 | [20 empty] | Piso t | 0.38274 | [20 empty] | Piso t | 0.38274 | [20 empty] | Piso t | 0.38274 | [20 empty] | Piso t | 0.38274 | [20 empty] | Piso t | 0.38274
| Masa ad | 0.10542 | [20 empty] | Masa ad | 0.10542 | [20 empty] | Masa ad | 0.10542 | [20 empty] | Masa ad | 0.10542 | [20 empty] | Masa ad | 0.10542 | [20 empty] | Masa ad | 0.10542 | [20 empty] | Masa ad | 0.10542 | [20 empty] | Masa ad | 0.10542 | [20 empty] | Masa ad | 0.10542 | [20 empty] | Masa ad | 0.10542
| 0 | 0 | 0 | 0 | 0 | 0 | 0 | 0 | [14 empty] | 0 | 0 | 0 | 0 | 0 | 0 | 0 | 0 | [14 empty] | 0 | 0 | 0 | 0 | 0 | 0 | 0 | 0 | [14 empty] | 0 | 0 | 0 | 0 | 0 | 0 | 0 | 0 | [14 empty] | 0 | 0 | 0 | 0 | 0 | 0 | 0 | 0 | [14 empty] | 0 | 0 | 0 | 0 | 0 | 0 | 0 | 0 | [14 empty] | 0 | 0 | 0 | 0 | 0 | 0 | 0 | 0 | [14 empty] | 0 | 0 | 0 | 0 | 0 | 0 | 0 | 0 | [14 empty] | 0 | 0 | 0 | 0 | 0 | 0 | 0 | 0 | [14 empty] | 0 | 0 | 0 | 0 | 0 | 0 | 0 | 0
| 0 | 0 | 29 | 76 | 0 | 0 | 0 | 0 | [14 empty] | 0 | 0 | 29 | 76 | 0 | 0 | 0 | 0 | [14 empty] | 0 | 0 | 29 | 76 | 0 | 0 | 0 | 0 | [14 empty] | 0 | 0 | 29 | 76 | 0 | 0 | 0 | 0 | [14 empty] | 0 | 0 | 29 | 76 | 0 | 0 | 0 | 0 | [14 empty] | 0 | 0 | 29 | 76 | 0 | 0 | 0 | 0 | [14 empty] | 0 | 0 | 29 | 76 | 0 | 0 | 0 | 0 | [14 empty] | 0 | 0 | 29 | 76 | 0 | 0 | 0 | 0 | [14 empty] | 0 | 0 | 29 | 76 | 0 | 0 | 0 | 0 | [14 empty] | 0 | 0 | 29 | 76 | 0 | 0 | 0 | 0
| 0 | 0 | 0 | 0 | 0 | 0 | 0 | 0 | [14 empty] | 0 | 0 | 0 | 0 | 0 | 0 | 0 | 0 | [14 empty] | 0 | 0 | 0 | 0 | 0 | 0 | 0 | 0 | [14 empty] | 0 | 0 | 0 | 0 | 0 | 0 | 0 | 0 | [14 empty] | 0 | 0 | 0 | 0 | 0 | 0 | 0 | 0 | [14 empty] | 0 | 0 | 0 | 0 | 0 | 0 | 0 | 0 | [14 empty] | 0 | 0 | 0 | 0 | 0 | 0 | 0 | 0 | [14 empty] | 0 | 0 | 0 | 0 | 0 | 0 | 0 | 0 | [14 empty] | 0 | 0 | 0 | 0 | 0 | 0 | 0 | 0 | [14 empty] | 0 | 0 | 0 | 0 | 0 | 0 | 0 | 0
| 70 | 80 | 0 | 0 | 0 | 0 | 70 | 80 | [14 empty] | 70 | 80 | 0 | 0 | 0 | 0 | 70 | 80 | [14 empty] | 70 | 80 | 0 | 0 | 0 | 0 | 70 | 80 | [14 empty] | 70 | 80 | 0 | 0 | 0 | 0 | 70 | 80 | [14 empty] | 70 | 80 | 0 | 0 | 0 | 0 | 70 | 80 | [14 empty] | 70 | 80 | 0 | 0 | 0 | 0 | 70 | 80 | [14 empty] | 70 | 80 | 0 | 0 | 0 | 0 | 70 | 80 | [14 empty] | 70 | 80 | 0 | 0 | 0 | 0 | 70 | 80 | [14 empty] | 70 | 80 | 0 | 0 | 0 | 0 | 70 | 80 | [14 empty] | 70 | 80 | 0 | 0 | 0 | 0 | 70 | 80
| 0 | 0 | 0 | 0 | 0 | 0 | 0 | 0 | [14 empty] | 0 | 0 | 0 | 0 | 0 | 0 | 0 | 0 | [14 empty] | 0 | 0 | 0 | 0 | 0 | 0 | 0 | 0 | [14 empty] | 0 | 0 | 0 | 0 | 0 | 0 | 0 | 0 | [14 empty] | 0 | 0 | 0 | 0 | 0 | 0 | 0 | 0 | [14 empty] | 0 | 0 | 0 | 0 | 0 | 0 | 0 | 0 | [14 empty] | 0 | 0 | 0 | 0 | 0 | 0 | 0 | 0 | [14 empty] | 0 | 0 | 0 | 0 | 0 | 0 | 0 | 0 | [14 empty] | 0 | 0 | 0 | 0 | 0 | 0 | 0 | 0 | [14 empty] | 0 | 0 | 0 | 0 | 0 | 0 | 0 | 0
| 0 | 0 | 0 | 0 | 0 | 0 | 0 | 0 | [14 empty] | 0 | 0 | 0 | 0 | 0 | 0 | 0 | 0 | [14 empty] | 0 | 0 | 0 | 0 | 0 | 0 | 0 | 0 | [14 empty] | 0 | 0 | 0 | 0 | 0 | 0 | 0 | 0 | [14 empty] | 0 | 0 | 0 | 0 | 0 | 0 | 0 | 0 | [14 empty] | 0 | 0 | 0 | 0 | 0 | 0 | 0 | 0 | [14 empty] | 0 | 0 | 0 | 0 | 0 | 0 | 0 | 0 | [14 empty] | 0 | 0 | 0 | 0 | 0 | 0 | 0 | 0 | [14 empty] | 0 | 0 | 0 | 0 | 0 | 0 | 0 | 0 | [14 empty] | 0 | 0 | 0 | 0 | 0 | 0 | 0 | 0
| 0 | 0 | 0 | 0 | 0 | 0 | 0 | 0 | [14 empty] | 0 | 0 | 0 | 0 | 0 | 0 | 0 | 0 | [14 empty] | 0 | 0 | 0 | 0 | 0 | 0 | 0 | 0 | [14 empty] | 0 | 0 | 0 | 0 | 0 | 0 | 0 | 0 | [14 empty] | 0 | 0 | 0 | 0 | 0 | 0 | 0 | 0 | [14 empty] | 0 | 0 | 0 | 0 | 0 | 0 | 0 | 0 | [14 empty] | 0 | 0 | 0 | 0 | 0 | 0 | 0 | 0 | [14 empty] | 0 | 0 | 0 | 0 | 0 | 0 | 0 | 0 | [14 empty] | 0 | 0 | 0 | 0 | 0 | 0 | 0 | 0 | [14 empty] | 0 | 0 | 0 | 0 | 0 | 0 | 0 | 0
| 0 | 0 | 0 | 0 | 0 | 0 | 0 | 0 | [14 empty] | 0 | 0 | 0 | 0 | 0 | 0 | 0 | 0 | [14 empty] | 0 | 0 | 0 | 0 | 0 | 0 | 0 | 0 | [14 empty] | 0 | 0 | 0 | 0 | 0 | 0 | 0 | 0 | [14 empty] | 0 | 0 | 0 | 0 | 0 | 0 | 0 | 0 | [14 empty] | 0 | 0 | 0 | 0 | 0 | 0 | 0 | 0 | [14 empty] | 0 | 0 | 0 | 0 | 0 | 0 | 0 | 0 | [14 empty] | 0 | 0 | 0 | 0 | 0 | 0 | 0 | 0 | [14 empty] | 0 | 0 | 0 | 0 | 0 | 0 | 0 | 0 | [14 empty] | 0 | 0 | 0 | 0 | 0 | 0 | 0 | 0
| 0 | 0 | 0 | 0 | 0 | 0 | 0 | 0 | [14 empty] | 0 | 0 | 0 | 0 | 0 | 0 | 0 | 0 | [14 empty] | 0 | 0 | 0 | 0 | 0 | 0 | 0 | 0 | [14 empty] | 0 | 0 | 0 | 0 | 0 | 0 | 0 | 0 | [14 empty] | 0 | 0 | 0 | 0 | 0 | 0 | 0 | 0 | [14 empty] | 0 | 0 | 0 | 0 | 0 | 0 | 0 | 0 | [14 empty] | 0 | 0 | 0 | 0 | 0 | 0 | 0 | 0 | [14 empty] | 0 | 0 | 0 | 0 | 0 | 0 | 0 | 0 | [14 empty] | 0 | 0 | 0 | 0 | 0 | 0 | 0 | 0 | [14 empty] | 0 | 0 | 0 | 0 | 0 | 0 | 0 | 0
| 0 | 0 | 0 | 0 | 0 | 0 | 0 | 0 | [14 empty] | 0 | 0 | 0 | 0 | 0 | 0 | 0 | 0 | [14 empty] | 0 | 0 | 0 | 0 | 0 | 0 | 0 | 0 | [14 empty] | 0 | 0 | 0 | 0 | 0 | 0 | 0 | 0 | [14 empty] | 0 | 0 | 0 | 0 | 0 | 0 | 0 | 0 | [14 empty] | 0 | 0 | 0 | 0 | 0 | 0 | 0 | 0 | [14 empty] | 0 | 0 | 0 | 0 | 0 | 0 | 0 | 0 | [14 empty] | 0 | 0 | 0 | 0 | 0 | 0 | 0 | 0 | [14 empty] | 0 | 0 | 0 | 0 | 0 | 0 | 0 | 0 | [14 empty] | 0 | 0 | 0 | 0 | 0 | 0 | 0 | 0
| 0 | 0 | 0 | 0 | 0 | 0 | 0 | 0 | [14 empty] | 0 | 0 | 0 | 0 | 0 | 0 | 0 | 0 | [14 empty] | 0 | 0 | 0 | 0 | 0 | 0 | 0 | 0 | [14 empty] | 0 | 0 | 0 | 0 | 0 | 0 | 0 | 0 | [14 empty] | 0 | 0 | 0 | 0 | 0 | 0 | 0 | 0 | [14 empty] | 0 | 0 | 0 | 0 | 0 | 0 | 0 | 0 | [14 empty] | 0 | 0 | 0 | 0 | 0 | 0 | 0 | 0 | [14 empty] | 0 | 0 | 0 | 0 | 0 | 0 | 0 | 0 | [14 empty] | 0 | 0 | 0 | 0 | 0 | 0 | 0 | 0 | [14 empty] | 0 | 0 | 0 | 0 | 0 | 0 | 0 | 0
| 0 | 0 | 0 | 0 | 0 | 0 | 0 | 0 | [14 empty] | 0 | 0 | 0 | 0 | 0 | 0 | 0 | 0 | [14 empty] | 0 | 0 | 0 | 0 | 0 | 0 | 0 | 0 | [14 empty] | 0 | 0 | 0 | 0 | 0 | 0 | 0 | 0 | [14 empty] | 0 | 0 | 0 | 0 | 0 | 0 | 0 | 0 | [14 empty] | 0 | 0 | 0 | 0 | 0 | 0 | 0 | 0 | [14 empty] | 0 | 0 | 0 | 0 | 0 | 0 | 0 | 0 | [14 empty] | 0 | 0 | 0 | 0 | 0 | 0 | 0 | 0 | [14 empty] | 0 | 0 | 0 | 0 | 0 | 0 | 0 | 0 | [14 empty] | 0 | 0 | 0 | 0 | 0 | 0 | 0 | 0
| 0 | 0 | 0 | 0 | 0 | 0 | 0 | 0 | [14 empty] | 0 | 0 | 0 | 0 | 0 | 0 | 0 | 0 | [14 empty] | 0 | 0 | 0 | 0 | 0 | 0 | 0 | 0 | [14 empty] | 0 | 0 | 0 | 0 | 0 | 0 | 0 | 0 | [14 empty] | 0 | 0 | 0 | 0 | 0 | 0 | 0 | 0 | [14 empty] | 0 | 0 | 0 | 0 | 0 | 0 | 0 | 0 | [14 empty] | 0 | 0 | 0 | 0 | 0 | 0 | 0 | 0 | [14 empty] | 0 | 0 | 0 | 0 | 0 | 0 | 0 | 0 | [14 empty] | 0 | 0 | 0 | 0 | 0 | 0 | 0 | 0 | [14 empty] | 0 | 0 | 0 | 0 | 0 | 0 | 0 | 0
| 0 | 0 | 0 | 0 | 0 | 0 | 0 | 0 | [14 empty] | 0 | 0 | 0 | 0 | 0 | 0 | 0 | 0 | [14 empty] | 0 | 0 | 0 | 0 | 0 | 0 | 0 | 0 | [14 empty] | 0 | 0 | 0 | 0 | 0 | 0 | 0 | 0 | [14 empty] | 0 | 0 | 0 | 0 | 0 | 0 | 0 | 0 | [14 empty] | 0 | 0 | 0 | 0 | 0 | 0 | 0 | 0 | [14 empty] | 0 | 0 | 0 | 0 | 0 | 0 | 0 | 0 | [14 empty] | 0 | 0 | 0 | 0 | 0 | 0 | 0 | 0 | [14 empty] | 0 | 0 | 0 | 0 | 0 | 0 | 0 | 0 | [14 empty] | 0 | 0 | 0 | 0 | 0 | 0 | 0 | 0
| 0 | 0 | 0 | 0 | 0 | 0 | 0 | 0 | [14 empty] | 0 | 0 | 0 | 0 | 0 | 0 | 0 | 0 | [14 empty] | 0 | 0 | 0 | 0 | 0 | 0 | 0 | 0 | [14 empty] | 0 | 0 | 0 | 0 | 0 | 0 | 0 | 0 | [14 empty] | 0 | 0 | 0 | 0 | 0 | 0 | 0 | 0 | [14 empty] | 0 | 0 | 0 | 0 | 0 | 0 | 0 | 0 | [14 empty] | 0 | 0 | 0 | 0 | 0 | 0 | 0 | 0 | [14 empty] | 0 | 0 | 0 | 0 | 0 | 0 | 0 | 0 | [14 empty] | 0 | 0 | 0 | 0 | 0 | 0 | 0 | 0 | [14 empty] | 0 | 0 | 0 | 0 | 0 | 0 | 0 | 0
| 0 | 0 | 0 | 0 | 0 | 0 | 0 | 0 | [14 empty] | 0 | 0 | 0 | 0 | 0 | 0 | 0 | 0 | [14 empty] | 0 | 0 | 0 | 0 | 0 | 0 | 0 | 0 | [14 empty] | 0 | 0 | 0 | 0 | 0 | 0 | 0 | 0 | [14 empty] | 0 | 0 | 0 | 0 | 0 | 0 | 0 | 0 | [14 empty] | 0 | 0 | 0 | 0 | 0 | 0 | 0 | 0 | [14 empty] | 0 | 0 | 0 | 0 | 0 | 0 | 0 | 0 | [14 empty] | 0 | 0 | 0 | 0 | 0 | 0 | 0 | 0 | [14 empty] | 0 | 0 | 0 | 0 | 0 | 0 | 0 | 0 | [14 empty] | 0 | 0 | 0 | 0 | 0 | 0 | 0 | 0
| 0 | 0 | 0 | 0 | 0 | 0 | 0 | 0 | [14 empty] | 0 | 0 | 0 | 0 | 0 | 0 | 0 | 0 | [14 empty] | 0 | 0 | 0 | 0 | 0 | 0 | 0 | 0 | [14 empty] | 0 | 0 | 0 | 0 | 0 | 0 | 0 | 0 | [14 empty] | 0 | 0 | 0 | 0 | 0 | 0 | 0 | 0 | [14 empty] | 0 | 0 | 0 | 0 | 0 | 0 | 0 | 0 | [14 empty] | 0 | 0 | 0 | 0 | 0 | 0 | 0 | 0 | [14 empty] | 0 | 0 | 0 | 0 | 0 | 0 | 0 | 0 | [14 empty] | 0 | 0 | 0 | 0 | 0 | 0 | 0 | 0 | [14 empty] | 0 | 0 | 0 | 0 | 0 | 0 | 0 | 0
| 0 | 0 | 0 | 0 | 0 | 0 | 0 | 0 | [14 empty] | 0 | 0 | 0 | 0 | 0 | 0 | 0 | 0 | [14 empty] | 0 | 0 | 0 | 0 | 0 | 0 | 0 | 0 | [14 empty] | 0 | 0 | 0 | 0 | 0 | 0 | 0 | 0 | [14 empty] | 0 | 0 | 0 | 0 | 0 | 0 | 0 | 0 | [14 empty] | 0 | 0 | 0 | 0 | 0 | 0 | 0 | 0 | [14 empty] | 0 | 0 | 0 | 0 | 0 | 0 | 0 | 0 | [14 empty] | 0 | 0 | 0 | 0 | 0 | 0 | 0 | 0 | [14 empty] | 0 | 0 | 0 | 0 | 0 | 0 | 0 | 0 | [14 empty] | 0 | 0 | 0 | 0 | 0 | 0 | 0 | 0
| 0 | 0 | 0 | 0 | 0 | 0 | 0 | 0 | [14 empty] | 0 | 0 | 0 | 0 | 0 | 0 | 0 | 0 | [14 empty] | 0 | 0 | 0 | 0 | 0 | 0 | 0 | 0 | [14 empty] | 0 | 0 | 0 | 0 | 0 | 0 | 0 | 0 | [14 empty] | 0 | 0 | 0 | 0 | 0 | 0 | 0 | 0 | [14 empty] | 0 | 0 | 0 | 0 | 0 | 0 | 0 | 0 | [14 empty] | 0 | 0 | 0 | 0 | 0 | 0 | 0 | 0 | [14 empty] | 0 | 0 | 0 | 0 | 0 | 0 | 0 | 0 | [14 empty] | 0 | 0 | 0 | 0 | 0 | 0 | 0 | 0 | [14 empty] | 0 | 0 | 0 | 0 | 0 | 0 | 0 | 0
| 0 | 0 | 0 | 0 | 0 | 0 | 0 | 0 | [14 empty] | 0 | 0 | 0 | 0 | 0 | 0 | 0 | 0 | [14 empty] | 0 | 0 | 0 | 0 | 0 | 0 | 0 | 0 | [14 empty] | 0 | 0 | 0 | 0 | 0 | 0 | 0 | 0 | [14 empty] | 0 | 0 | 0 | 0 | 0 | 0 | 0 | 0 | [14 empty] | 0 | 0 | 0 | 0 | 0 | 0 | 0 | 0 | [14 empty] | 0 | 0 | 0 | 0 | 0 | 0 | 0 | 0 | [14 empty] | 0 | 0 | 0 | 0 | 0 | 0 | 0 | 0 | [14 empty] | 0 | 0 | 0 | 0 | 0 | 0 | 0 | 0 | [14 empty] | 0 | 0 | 0 | 0 | 0 | 0 | 0 | 0
| 0 | 0 | 0 | 0 | 0 | 0 | 0 | 0 | [14 empty] | 0 | 0 | 0 | 0 | 0 | 0 | 0 | 0 | [14 empty] | 0 | 0 | 0 | 0 | 0 | 0 | 0 | 0 | [14 empty] | 0 | 0 | 0 | 0 | 0 | 0 | 0 | 0 | [14 empty] | 0 | 0 | 0 | 0 | 0 | 0 | 0 | 0 | [14 empty] | 0 | 0 | 0 | 0 | 0 | 0 | 0 | 0 | [14 empty] | 0 | 0 | 0 | 0 | 0 | 0 | 0 | 0 | [14 empty] | 0 | 0 | 0 | 0 | 0 | 0 | 0 | 0 | [14 empty] | 0 | 0 | 0 | 0 | 0 | 0 | 0 | 0 | [14 empty] | 0 | 0 | 0 | 0 | 0 | 0 | 0 | 0
| 0 | 0 | 0 | 0 | 0 | 0 | 0 | 0 | [14 empty] | 0 | 0 | 0 | 0 | 0 | 0 | 0 | 0 | [14 empty] | 0 | 0 | 0 | 0 | 0 | 0 | 0 | 0 | [14 empty] | 0 | 0 | 0 | 0 | 0 | 0 | 0 | 0 | [14 empty] | 0 | 0 | 0 | 0 | 0 | 0 | 0 | 0 | [14 empty] | 0 | 0 | 0 | 0 | 0 | 0 | 0 | 0 | [14 empty] | 0 | 0 | 0 | 0 | 0 | 0 | 0 | 0 | [14 empty] | 0 | 0 | 0 | 0 | 0 | 0 | 0 | 0 | [14 empty] | 0 | 0 | 0 | 0 | 0 | 0 | 0 | 0 | [14 empty] | 0 | 0 | 0 | 0 | 0 | 0 | 0 | 0
| 0 | 0 | 0 | 0 | 0 | 0 | 0 | 0 | [14 empty] | 0 | 0 | 0 | 0 | 0 | 0 | 0 | 0 | [14 empty] | 0 | 0 | 0 | 0 | 0 | 0 | 0 | 0 | [14 empty] | 0 | 0 | 0 | 0 | 0 | 0 | 0 | 0 | [14 empty] | 0 | 0 | 0 | 0 | 0 | 0 | 0 | 0 | [14 empty] | 0 | 0 | 0 | 0 | 0 | 0 | 0 | 0 | [14 empty] | 0 | 0 | 0 | 0 | 0 | 0 | 0 | 0 | [14 empty] | 0 | 0 | 0 | 0 | 0 | 0 | 0 | 0 | [14 empty] | 0 | 0 | 0 | 0 | 0 | 0 | 0 | 0 | [14 empty] | 0 | 0 | 0 | 0 | 0 | 0 | 0 | 0
| 0 | 0 | 0 | 0 | 0 | 0 | 0 | 0 | [14 empty] | 0 | 0 | 0 | 0 | 0 | 0 | 0 | 0 | [14 empty] | 0 | 0 | 0 | 0 | 0 | 0 | 0 | 0 | [14 empty] | 0 | 0 | 0 | 0 | 0 | 0 | 0 | 0 | [14 empty] | 0 | 0 | 0 | 0 | 0 | 0 | 0 | 0 | [14 empty] | 0 | 0 | 0 | 0 | 0 | 0 | 0 | 0 | [14 empty] | 0 | 0 | 0 | 0 | 0 | 0 | 0 | 0 | [14 empty] | 0 | 0 | 0 | 0 | 0 | 0 | 0 | 0 | [14 empty] | 0 | 0 | 0 | 0 | 0 | 0 | 0 | 0 | [14 empty] | 0 | 0 | 0 | 0 | 0 | 0 | 0 | 0
| 0 | 0 | 0 | 0 | 0 | 0 | 0 | 0 | [14 empty] | 0 | 0 | 0 | 0 | 0 | 0 | 0 | 0 | [14 empty] | 0 | 0 | 0 | 0 | 0 | 0 | 0 | 0 | [14 empty] | 0 | 0 | 0 | 0 | 0 | 0 | 0 | 0 | [14 empty] | 0 | 0 | 0 | 0 | 0 | 0 | 0 | 0 | [14 empty] | 0 | 0 | 0 | 0 | 0 | 0 | 0 | 0 | [14 empty] | 0 | 0 | 0 | 0 | 0 | 0 | 0 | 0 | [14 empty] | 0 | 0 | 0 | 0 | 0 | 0 | 0 | 0 | [14 empty] | 0 | 0 | 0 | 0 | 0 | 0 | 0 | 0 | [14 empty] | 0 | 0 | 0 | 0 | 0 | 0 | 0 | 0
| 0 | 0 | 29 | 76 | 0 | 0 | 0 | 0 | [14 empty] | 0 | 0 | 29 | 76 | 0 | 0 | 0 | 0 | [14 empty] | 0 | 0 | 29 | 76 | 0 | 0 | 0 | 0 | [14 empty] | 0 | 0 | 29 | 76 | 0 | 0 | 0 | 0 | [14 empty] | 0 | 0 | 29 | 76 | 0 | 0 | 0 | 0 | [14 empty] | 0 | 0 | 29 | 76 | 0 | 0 | 0 | 0 | [14 empty] | 0 | 0 | 29 | 76 | 0 | 0 | 0 | 0 | [14 empty] | 0 | 0 | 29 | 76 | 0 | 0 | 0 | 0 | [14 empty] | 0 | 0 | 29 | 76 | 0 | 0 | 0 | 0 | [14 empty] | 0 | 0 | 29 | 76 | 0 | 0 | 0 | 0
| 0 | 0 | 0 | 0 | 0 | 0 | 0 | 0 | [14 empty] | 0 | 0 | 0 | 0 | 0 | 0 | 0 | 0 | [14 empty] | 0 | 0 | 0 | 0 | 0 | 0 | 0 | 0 | [14 empty] | 0 | 0 | 0 | 0 | 0 | 0 | 0 | 0 | [14 empty] | 0 | 0 | 0 | 0 | 0 | 0 | 0 | 0 | [14 empty] | 0 | 0 | 0 | 0 | 0 | 0 | 0 | 0 | [14 empty] | 0 | 0 | 0 | 0 | 0 | 0 | 0 | 0 | [14 empty] | 0 | 0 | 0 | 0 | 0 | 0 | 0 | 0 | [14 empty] | 0 | 0 | 0 | 0 | 0 | 0 | 0 | 0 | [14 empty] | 0 | 0 | 0 | 0 | 0 | 0 | 0 | 0
| 70 | 80 | 0 | 0 | 0 | 0 | 70 | 80 | [14 empty] | 70 | 80 | 0 | 0 | 0 | 0 | 70 | 80 | [14 empty] | 70 | 80 | 0 | 0 | 0 | 0 | 70 | 80 | [14 empty] | 70 | 80 | 0 | 0 | 0 | 0 | 70 | 80 | [14 empty] | 70 | 80 | 0 | 0 | 0 | 0 | 70 | 80 | [14 empty] | 70 | 80 | 0 | 0 | 0 | 0 | 70 | 80 | [14 empty] | 70 | 80 | 0 | 0 | 0 | 0 | 70 | 80 | [14 empty] | 70 | 80 | 0 | 0 | 0 | 0 | 70 | 80 | [14 empty] | 70 | 80 | 0 | 0 | 0 | 0 | 70 | 80 | [14 empty] | 70 | 80 | 0 | 0 | 0 | 0 | 70 | 80
| 0 | 0 | 0 | 0 | 0 | 0 | 0 | 0 | [14 empty] | 0 | 0 | 0 | 0 | 0 | 0 | 0 | 0 | [14 empty] | 0 | 0 | 0 | 0 | 0 | 0 | 0 | 0 | [14 empty] | 0 | 0 | 0 | 0 | 0 | 0 | 0 | 0 | [14 empty] | 0 | 0 | 0 | 0 | 0 | 0 | 0 | 0 | [14 empty] | 0 | 0 | 0 | 0 | 0 | 0 | 0 | 0 | [14 empty] | 0 | 0 | 0 | 0 | 0 | 0 | 0 | 0 | [14 empty] | 0 | 0 | 0 | 0 | 0 | 0 | 0 | 0 | [14 empty] | 0 | 0 | 0 | 0 | 0 | 0 | 0 | 0 | [14 empty] | 0 | 0 | 0 | 0 | 0 | 0 | 0 | 0
| 0 | 0 | 0 | 0 | 0 | 0 | 0 | 0 | [14 empty] | 0 | 0 | 0 | 0 | 0 | 0 | 0 | 0 | [14 empty] | 0 | 0 | 0 | 0 | 0 | 0 | 0 | 0 | [14 empty] | 0 | 0 | 0 | 0 | 0 | 0 | 0 | 0 | [14 empty] | 0 | 0 | 0 | 0 | 0 | 0 | 0 | 0 | [14 empty] | 0 | 0 | 0 | 0 | 0 | 0 | 0 | 0 | [14 empty] | 0 | 0 | 0 | 0 | 0 | 0 | 0 | 0 | [14 empty] | 0 | 0 | 0 | 0 | 0 | 0 | 0 | 0 | [14 empty] | 0 | 0 | 0 | 0 | 0 | 0 | 0 | 0 | [14 empty] | 0 | 0 | 0 | 0 | 0 | 0 | 0 | 0
| 0 | 0 | 0 | 0 | 0 | 0 | 0 | 0 | [14 empty] | 0 | 0 | 0 | 0 | 0 | 0 | 0 | 0 | [14 empty] | 0 | 0 | 0 | 0 | 0 | 0 | 0 | 0 | [14 empty] | 0 | 0 | 0 | 0 | 0 | 0 | 0 | 0 | [14 empty] | 0 | 0 | 0 | 0 | 0 | 0 | 0 | 0 | [14 empty] | 0 | 0 | 0 | 0 | 0 | 0 | 0 | 0 | [14 empty] | 0 | 0 | 0 | 0 | 0 | 0 | 0 | 0 | [14 empty] | 0 | 0 | 0 | 0 | 0 | 0 | 0 | 0 | [14 empty] | 0 | 0 | 0 | 0 | 0 | 0 | 0 | 0 | [14 empty] | 0 | 0 | 0 | 0 | 0 | 0 | 0 | 0
| 0 | 0 | 0 | 0 | 0 | 0 | 0 | 0 | [14 empty] | 0 | 0 | 0 | 0 | 0 | 0 | 0 | 0 | [14 empty] | 0 | 0 | 0 | 0 | 0 | 0 | 0 | 0 | [14 empty] | 0 | 0 | 0 | 0 | 0 | 0 | 0 | 0 | [14 empty] | 0 | 0 | 0 | 0 | 0 | 0 | 0 | 0 | [14 empty] | 0 | 0 | 0 | 0 | 0 | 0 | 0 | 0 | [14 empty] | 0 | 0 | 0 | 0 | 0 | 0 | 0 | 0 | [14 empty] | 0 | 0 | 0 | 0 | 0 | 0 | 0 | 0 | [14 empty] | 0 | 0 | 0 | 0 | 0 | 0 | 0 | 0 | [14 empty] | 0 | 0 | 0 | 0 | 0 | 0 | 0 | 0
| 0 | 0 | 0 | 0 | 0 | 0 | 0 | 0 | [14 empty] | 0 | 0 | 0 | 0 | 0 | 0 | 0 | 0 | [14 empty] | 0 | 0 | 0 | 0 | 0 | 0 | 0 | 0 | [14 empty] | 0 | 0 | 0 | 0 | 0 | 0 | 0 | 0 | [14 empty] | 0 | 0 | 0 | 0 | 0 | 0 | 0 | 0 | [14 empty] | 0 | 0 | 0 | 0 | 0 | 0 | 0 | 0 | [14 empty] | 0 | 0 | 0 | 0 | 0 | 0 | 0 | 0 | [14 empty] | 0 | 0 | 0 | 0 | 0 | 0 | 0 | 0 | [14 empty] | 0 | 0 | 0 | 0 | 0 | 0 | 0 | 0 | [14 empty] | 0 | 0 | 0 | 0 | 0 | 0 | 0 | 0
| 0 | 0 | 0 | 0 | 0 | 0 | 0 | 0 | [14 empty] | 0 | 0 | 0 | 0 | 0 | 0 | 0 | 0 | [14 empty] | 0 | 0 | 0 | 0 | 0 | 0 | 0 | 0 | [14 empty] | 0 | 0 | 0 | 0 | 0 | 0 | 0 | 0 | [14 empty] | 0 | 0 | 0 | 0 | 0 | 0 | 0 | 0 | [14 empty] | 0 | 0 | 0 | 0 | 0 | 0 | 0 | 0 | [14 empty] | 0 | 0 | 0 | 0 | 0 | 0 | 0 | 0 | [14 empty] | 0 | 0 | 0 | 0 | 0 | 0 | 0 | 0 | [14 empty] | 0 | 0 | 0 | 0 | 0 | 0 | 0 | 0 | [14 empty] | 0 | 0 | 0 | 0 | 0 | 0 | 0 | 0
| 0 | 0 | 0 | 0 | 0 | 0 | 0 | 0 | [14 empty] | 0 | 0 | 0 | 0 | 0 | 0 | 0 | 0 | [14 empty] | 0 | 0 | 0 | 0 | 0 | 0 | 0 | 0 | [14 empty] | 0 | 0 | 0 | 0 | 0 | 0 | 0 | 0 | [14 empty] | 0 | 0 | 0 | 0 | 0 | 0 | 0 | 0 | [14 empty] | 0 | 0 | 0 | 0 | 0 | 0 | 0 | 0 | [14 empty] | 0 | 0 | 0 | 0 | 0 | 0 | 0 | 0 | [14 empty] | 0 | 0 | 0 | 0 | 0 | 0 | 0 | 0 | [14 empty] | 0 | 0 | 0 | 0 | 0 | 0 | 0 | 0 | [14 empty] | 0 | 0 | 0 | 0 | 0 | 0 | 0 | 0
| 0 | 0 | 0 | 0 | 0 | 0 | 0 | 0 | [14 empty] | 0 | 0 | 0 | 0 | 0 | 0 | 0 | 0 | [14 empty] | 0 | 0 | 0 | 0 | 0 | 0 | 0 | 0 | [14 empty] | 0 | 0 | 0 | 0 | 0 | 0 | 0 | 0 | [14 empty] | 0 | 0 | 0 | 0 | 0 | 0 | 0 | 0 | [14 empty] | 0 | 0 | 0 | 0 | 0 | 0 | 0 | 0 | [14 empty] | 0 | 0 | 0 | 0 | 0 | 0 | 0 | 0 | [14 empty] | 0 | 0 | 0 | 0 | 0 | 0 | 0 | 0 | [14 empty] | 0 | 0 | 0 | 0 | 0 | 0 | 0 | 0 | [14 empty] | 0 | 0 | 0 | 0 | 0 | 0 | 0 | 0
| 0 | 0 | 0 | 0 | 0 | 0 | 0 | 0 | [14 empty] | 0 | 0 | 0 | 0 | 0 | 0 | 0 | 0 | [14 empty] | 0 | 0 | 0 | 0 | 0 | 0 | 0 | 0 | [14 empty] | 0 | 0 | 0 | 0 | 0 | 0 | 0 | 0 | [14 empty] | 0 | 0 | 0 | 0 | 0 | 0 | 0 | 0 | [14 empty] | 0 | 0 | 0 | 0 | 0 | 0 | 0 | 0 | [14 empty] | 0 | 0 | 0 | 0 | 0 | 0 | 0 | 0 | [14 empty] | 0 | 0 | 0 | 0 | 0 | 0 | 0 | 0 | [14 empty] | 0 | 0 | 0 | 0 | 0 | 0 | 0 | 0 | [14 empty] | 0 | 0 | 0 | 0 | 0 | 0 | 0 | 0
| 0 | 0 | 0 | 0 | 0 | 0 | 0 | 0 | [14 empty] | 0 | 0 | 0 | 0 | 0 | 0 | 0 | 0 | [14 empty] | 0 | 0 | 0 | 0 | 0 | 0 | 0 | 0 | [14 empty] | 0 | 0 | 0 | 0 | 0 | 0 | 0 | 0 | [14 empty] | 0 | 0 | 0 | 0 | 0 | 0 | 0 | 0 | [14 empty] | 0 | 0 | 0 | 0 | 0 | 0 | 0 | 0 | [14 empty] | 0 | 0 | 0 | 0 | 0 | 0 | 0 | 0 | [14 empty] | 0 | 0 | 0 | 0 | 0 | 0 | 0 | 0 | [14 empty] | 0 | 0 | 0 | 0 | 0 | 0 | 0 | 0 | [14 empty] | 0 | 0 | 0 | 0 | 0 | 0 | 0 | 0
| 0 | 0 | 0 | 0 | 0 | 0 | 0 | 0 | [14 empty] | 0 | 0 | 0 | 0 | 0 | 0 | 0 | 0 | [14 empty] | 0 | 0 | 0 | 0 | 0 | 0 | 0 | 0 | [14 empty] | 0 | 0 | 0 | 0 | 0 | 0 | 0 | 0 | [14 empty] | 0 | 0 | 0 | 0 | 0 | 0 | 0 | 0 | [14 empty] | 0 | 0 | 0 | 0 | 0 | 0 | 0 | 0 | [14 empty] | 0 | 0 | 0 | 0 | 0 | 0 | 0 | 0 | [14 empty] | 0 | 0 | 0 | 0 | 0 | 0 | 0 | 0 | [14 empty] | 0 | 0 | 0 | 0 | 0 | 0 | 0 | 0 | [14 empty] | 0 | 0 | 0 | 0 | 0 | 0 | 0 | 0
| 0 | 0 | 0 | 0 | 0 | 0 | 0 | 0 | [14 empty] | 0 | 0 | 0 | 0 | 0 | 0 | 0 | 0 | [14 empty] | 0 | 0 | 0 | 0 | 0 | 0 | 0 | 0 | [14 empty] | 0 | 0 | 0 | 0 | 0 | 0 | 0 | 0 | [14 empty] | 0 | 0 | 0 | 0 | 0 | 0 | 0 | 0 | [14 empty] | 0 | 0 | 0 | 0 | 0 | 0 | 0 | 0 | [14 empty] | 0 | 0 | 0 | 0 | 0 | 0 | 0 | 0 | [14 empty] | 0 | 0 | 0 | 0 | 0 | 0 | 0 | 0 | [14 empty] | 0 | 0 | 0 | 0 | 0 | 0 | 0 | 0 | [14 empty] | 0 | 0 | 0 | 0 | 0 | 0 | 0 | 0
| 0 | 0 | 0 | 0 | 0 | 0 | 0 | 0 | [14 empty] | 0 | 0 | 0 | 0 | 0 | 0 | 0 | 0 | [14 empty] | 0 | 0 | 0 | 0 | 0 | 0 | 0 | 0 | [14 empty] | 0 | 0 | 0 | 0 | 0 | 0 | 0 | 0 | [14 empty] | 0 | 0 | 0 | 0 | 0 | 0 | 0 | 0 | [14 empty] | 0 | 0 | 0 | 0 | 0 | 0 | 0 | 0 | [14 empty] | 0 | 0 | 0 | 0 | 0 | 0 | 0 | 0 | [14 empty] | 0 | 0 | 0 | 0 | 0 | 0 | 0 | 0 | [14 empty] | 0 | 0 | 0 | 0 | 0 | 0 | 0 | 0 | [14 empty] | 0 | 0 | 0 | 0 | 0 | 0 | 0 | 0
| 0 | 0 | 0 | 0 | 0 | 0 | 0 | 0 | [14 empty] | 0 | 0 | 0 | 0 | 0 | 0 | 0 | 0 | [14 empty] | 0 | 0 | 0 | 0 | 0 | 0 | 0 | 0 | [14 empty] | 0 | 0 | 0 | 0 | 0 | 0 | 0 | 0 | [14 empty] | 0 | 0 | 0 | 0 | 0 | 0 | 0 | 0 | [14 empty] | 0 | 0 | 0 | 0 | 0 | 0 | 0 | 0 | [14 empty] | 0 | 0 | 0 | 0 | 0 | 0 | 0 | 0 | [14 empty] | 0 | 0 | 0 | 0 | 0 | 0 | 0 | 0 | [14 empty] | 0 | 0 | 0 | 0 | 0 | 0 | 0 | 0 | [14 empty] | 0 | 0 | 0 | 0 | 0 | 0 | 0 | 0
| 0 | 0 | 0 | 0 | 0 | 0 | 0 | 0 | [14 empty] | 0 | 0 | 0 | 0 | 0 | 0 | 0 | 0 | [14 empty] | 0 | 0 | 0 | 0 | 0 | 0 | 0 | 0 | [14 empty] | 0 | 0 | 0 | 0 | 0 | 0 | 0 | 0 | [14 empty] | 0 | 0 | 0 | 0 | 0 | 0 | 0 | 0 | [14 empty] | 0 | 0 | 0 | 0 | 0 | 0 | 0 | 0 | [14 empty] | 0 | 0 | 0 | 0 | 0 | 0 | 0 | 0 | [14 empty] | 0 | 0 | 0 | 0 | 0 | 0 | 0 | 0 | [14 empty] | 0 | 0 | 0 | 0 | 0 | 0 | 0 | 0 | [14 empty] | 0 | 0 | 0 | 0 | 0 | 0 | 0 | 0
| 0 | 0 | 0 | 0 | 0 | 0 | 0 | 0 | [14 empty] | 0 | 0 | 0 | 0 | 0 | 0 | 0 | 0 | [14 empty] | 0 | 0 | 0 | 0 | 0 | 0 | 0 | 0 | [14 empty] | 0 | 0 | 0 | 0 | 0 | 0 | 0 | 0 | [14 empty] | 0 | 0 | 0 | 0 | 0 | 0 | 0 | 0 | [14 empty] | 0 | 0 | 0 | 0 | 0 | 0 | 0 | 0 | [14 empty] | 0 | 0 | 0 | 0 | 0 | 0 | 0 | 0 | [14 empty] | 0 | 0 | 0 | 0 | 0 | 0 | 0 | 0 | [14 empty] | 0 | 0 | 0 | 0 | 0 | 0 | 0 | 0 | [14 empty] | 0 | 0 | 0 | 0 | 0 | 0 | 0 | 0
| 0 | 0 | 0 | 0 | 0 | 0 | 0 | 0 | [14 empty] | 0 | 0 | 0 | 0 | 0 | 0 | 0 | 0 | [14 empty] | 0 | 0 | 0 | 0 | 0 | 0 | 0 | 0 | [14 empty] | 0 | 0 | 0 | 0 | 0 | 0 | 0 | 0 | [14 empty] | 0 | 0 | 0 | 0 | 0 | 0 | 0 | 0 | [14 empty] | 0 | 0 | 0 | 0 | 0 | 0 | 0 | 0 | [14 empty] | 0 | 0 | 0 | 0 | 0 | 0 | 0 | 0 | [14 empty] | 0 | 0 | 0 | 0 | 0 | 0 | 0 | 0 | [14 empty] | 0 | 0 | 0 | 0 | 0 | 0 | 0 | 0 | [14 empty] | 0 | 0 | 0 | 0 | 0 | 0 | 0 | 0
| 0 | 0 | 0 | 0 | 0 | 0 | 0 | 0 | [14 empty] | 0 | 0 | 0 | 0 | 0 | 0 | 0 | 0 | [14 empty] | 0 | 0 | 0 | 0 | 0 | 0 | 0 | 0 | [14 empty] | 0 | 0 | 0 | 0 | 0 | 0 | 0 | 0 | [14 empty] | 0 | 0 | 0 | 0 | 0 | 0 | 0 | 0 | [14 empty] | 0 | 0 | 0 | 0 | 0 | 0 | 0 | 0 | [14 empty] | 0 | 0 | 0 | 0 | 0 | 0 | 0 | 0 | [14 empty] | 0 | 0 | 0 | 0 | 0 | 0 | 0 | 0 | [14 empty] | 0 | 0 | 0 | 0 | 0 | 0 | 0 | 0 | [14 empty] | 0 | 0 | 0 | 0 | 0 | 0 | 0 | 0
| 0 | 0 | 0 | 0 | 0 | 0 | 0 | 0 | [14 empty] | 0 | 0 | 0 | 0 | 0 | 0 | 0 | 0 | [14 empty] | 0 | 0 | 0 | 0 | 0 | 0 | 0 | 0 | [14 empty] | 0 | 0 | 0 | 0 | 0 | 0 | 0 | 0 | [14 empty] | 0 | 0 | 0 | 0 | 0 | 0 | 0 | 0 | [14 empty] | 0 | 0 | 0 | 0 | 0 | 0 | 0 | 0 | [14 empty] | 0 | 0 | 0 | 0 | 0 | 0 | 0 | 0 | [14 empty] | 0 | 0 | 0 | 0 | 0 | 0 | 0 | 0 | [14 empty] | 0 | 0 | 0 | 0 | 0 | 0 | 0 | 0 | [14 empty] | 0 | 0 | 0 | 0 | 0 | 0 | 0 | 0
| 0 | 0 | 0 | 0 | 0 | 0 | 0 | 0 | [14 empty] | 0 | 0 | 0 | 0 | 0 | 0 | 0 | 0 | [14 empty] | 0 | 0 | 0 | 0 | 0 | 0 | 0 | 0 | [14 empty] | 0 | 0 | 0 | 0 | 0 | 0 | 0 | 0 | [14 empty] | 0 | 0 | 0 | 0 | 0 | 0 | 0 | 0 | [14 empty] | 0 | 0 | 0 | 0 | 0 | 0 | 0 | 0 | [14 empty] | 0 | 0 | 0 | 0 | 0 | 0 | 0 | 0 | [14 empty] | 0 | 0 | 0 | 0 | 0 | 0 | 0 | 0 | [14 empty] | 0 | 0 | 0 | 0 | 0 | 0 | 0 | 0 | [14 empty] | 0 | 0 | 0 | 0 | 0 | 0 | 0 | 0