## Inicio
CALIFICACIÓN ENERGETICA DE VIVIENDAS EN CHILE
Programa de cálculo para la calificación. |  | Versión: | 1
La presente planilla es la herramienta de cálculo del Sistema de Calificación Energética de Viviendas en Chile. Se compone de 7 hojas; - CE_Chile (Calificación Energética de Viviendas en Chile), Datos Informe y Etiqueta, Resultados Detallados, Notas 1, Notas 2 y Notas 3.. En la hoja CE_Chile se deben ingresar todos los datos para la calificación. La hoja Datos Informe y Etiqueta, genera la información ordenada y necesaria para la creación del Informe de Evaluación y Etiqueta de Eficiencia Energética. La hoja Resultados Detallados entrega información detallada para el análisis. Las hojas de Notas son para uso libre del usuario. La información e instrucciones para la utilización de esta planilla de cálculo se encuentra en el documento: Manual de Procedimientos del Sistema de Calificación Energética de Viviendas en Chile, el cual se puede obtener desde la página WEB del MINVU (www.minvu.cl).

## CE_Chile
Sistema de Certificación Térmica de Viviendas de Chile
1.- Características de la vivienda
1.1.- Datos generales e identificación del proyecto
1 | Tipo de Calificación
2 | Ubicación del proyecto
| Comuna |  |  | Huechuraba
| Región |  |  | RM
3 | Identificación de la vivienda a evaluar
4 | Nombre del proyecto
5 | Dirección de la vivienda
6 | Tipo de vivienda
7 | Rol vivienda
8 | Evaluador energético
9 | Rol registro de Evaluadores:
RUT Evaluador
10 | Fecha de emisión:
11 | Fecha de vencimiento:
12 | Informe de Evaluación Nº:
13 | Solicitado por:
RUT Mandante
1.2.- Descripción general de los elementos de la envolvente (esto sólo se utiliza en la confección del certificado)
14 | Muro principal
15 | Muro secundario
16 | Piso ventilado princ.
17 | Techo principal
18 | Techo secundario
19 | Ventana principal
20 | Ventana secundaria
1.3.- Descripción general de los sistemas de calefacción y agua caliente sanitaria
21 | Sistema de calefacción
22 | Sistema de agua caliente
2.- Dimensiones de la vivienda
|  | Area (m²) |  | Altura (m) |  | Volumen (m³)
23 | Piso 1 | 69.05 |  | 2.35 | = | 162.2675
24 | Piso 2 | 42 |  | 2.35 | = | 98.7
25 | Piso 3+4+.. | 0 | ˣ | 0 | = | 0
26 | Total | 111.05 |  |  |  | 260.9675
3.- Características térmicas de la envolvente
3.1.- Area y coeficiente de transferencia de calor por elemento constructivo
|  | Area (m²) |  | U (W/Km²) |  | Umax (W/Km2)
27 | Puertas | 3.1 | ˣ | 2.21 |  | 0
28 | Ventanas 1 | 23.57 | ˣ | 5.8 |  | 0
29 | Ventanas 2 |  | ˣ |  |  | 0 |  | RVM | 0.15481
30 | Ventana en el techo |  |  |  |  | 0 |  | Para este valor de RVM es obligatorio calcular
31 | Piso ventilado |  |  |  |  | 0.7 |  | la demanda de calefacción con el programa CCTE
32 | Muro 1 | 71.33 | ˣ | 1.58 |  | 1.9
33 | Muro 2 | 54.25 | ˣ | 0.46 |  | 1.9
34 | Muro 3 |  | ˣ |  |  | 1.9
35 | Techo 1 | 71.65 | ˣ | 0.467 |  | 0.47
36 | Techo 2 |  | ˣ |  |  | 0.47
|  | Perímetro (m) |  | kl (W/Km)
37 | Piso en contacto con terreno 1 | 39.07 |  | 1.2
38 | Piso en contacto con terreno 2 |  |  | 0
3.2.- Ventanas (sombreamiento y orientación)
| Orientación | FA |  | Area (m²) |  | FS |  |  | FM
39 | N | 0.52 |  | 2.32 |  | 0.87 |  |  |  | 0.85
40 | NE / NO | [8 empty] | 0
41 | E / O | 0.71 |  | 20.79 |  | 0.87 |  |  |  | 0.85
42 | SE / SO | [8 empty] | 0
43 | S | 0.45 |  | 0.46 |  | 0.87 |  |  |  | 0.85
44 | Ventana en el techo |  |  | 0 | [5 empty] | 0
23.57
4.- Definición de la metodología a usar en cálculo de la demanda de calefacción
45 | Seleccionar el tipo de cálculo | [6 empty] | 1
4.1.- Demanda calefacción utilizando el programa CCTE
46 | Demanda de calefacción de la vivienda |  |  |  |  | 53.99 | (kWh/ m2 año)
47 | Demanda de calefacción de la referencia |  |  |  |  | 75.75 | (kWh/ m2 año)
5.- Resultados del cálculo de demanda calefacción + iluminación
48 | Demanda de calefacción |  |  |  |  | 117.0215 | (kWh/ m2 año)
48a | Demanda de Iluminación |  |  |  |  | 5.6568 | (kWh/ m2 año)
49 | Temperatura de base |  |  |  |  | 16.7145 | ( ºC )
50 | Grados Día a la temperatura base |  |  |  |  | 1162.9745 | ( ºC )
51 | C (porcentaje de la demanda de referencia) |  |  |  |  | 76.8121 | ( % )
52 | Demanda de referencia |  |  |  |  | 154.0555 | (kWh/ m2 año)
| Nota: No se considera la demanda de calefacción ya que es muy baja. Luego, no es relevante en el consumo de energía total | [12 empty] | 0
6.- Definición de los equipos y sistemas
6.1.- Sistema de calefacción
53 | Potencia referencial del sistema de calefacción | [6 empty] | 8.3806 | (kW)
Tipo de energético utilizado en el sistema de calefacción
54
Rendimiento general del equipo principal
55 | [11 empty] | 0.65 | (-)
Corrección por distribución
56 | [11 empty] | 1
Corrección por control
57 | [11 empty] | 1
Opción de definición de rendimiento del elemento principal en base a certificado de ensayo
58 | Rendimiento de generación (dejar valor cero "0" si no presenta certificado) | [10 empty] | 0 | (-)
59 | Rendimiento del sistema completo | [10 empty] | 0.65 | (-)
6.2.- Sistema de agua caliente sanitaria
Tipo de energético a utilizar
60
Rendimiento de generación
61 | [11 empty] | 0.7 | (-)
Corrección por distribución
62 | [11 empty] | 0.9
63 | Corrección por estanque de almacenamiento (ver tabla en manuales) | [10 empty] | 0 | (kWh/año)
Opción de definición de rendimiento del elemento principal en base a certificado de ensayo
64 | Rendimiento de generación (dejar valor cero "0" si no presenta certificado) | [10 empty] | 0 | (-)
65 | Rendimiento del sistema completo | [10 empty] | 0.63 | (-)
6.3.-Sistema de iluminación
El cálculo se realiza en base a valores por defecto
6.4.- Sistemas de captación de energías renovables no convencionales
66 | ¿Dispone de un sistema de colectores solar - térmico? | [6 empty] | 3 | 1
67 | Sistema solar para aporte en calefacción y agua caliente sanitaria
68 | Tipo de colector:
69 | Tipo de servicio
70 | Superficie total de colectores solares (bruta) |  |  |  |  | 2 | (m2)
71 | Angulo de inclinación de los colectores |  |  |  |  | 40 | (grados)
72 | Angulo de azimut de los colectores |  |  |  |  | 10 | (grados)
73 | Factor de corrección por obstrucciones |  |  |  |  | 1 | (-)
| Propiedades del colector |  |  |  |  | Por defecto |  | A modificar |  | A usar
74 | Rendimiento óptico del colector |  |  |  |  | 0 |  | 0 |  | 0
75 | Coeficiente de pérdidas térmicas |  |  |  |  | 0 |  | 0 |  | 0
76 | Relación Area Neta / Area Bruta |  |  |  |  | 0 |  | 0 |  | 0
Resultados
77 | Porcentaje de aporte solar al ACS | [8 empty] | 0 | (%)
78 | Porcentaje de aporte solar a la calefacción | [8 empty] | 0 | (%)
79 | ¿Dispone de un sistema de paneles fotovoltaicos para generar electricidad? | [7 empty] | 1 |  | 1
Sistema fotovoltaico para aporte de iluminación
80 | Area neta de captadores fotovoltaicos |  |  |  |  | 3 | (m2)
81 | Angulo de inclinación de los colectores |  |  |  |  | 40 | (grados)
82 | Angulo de azimut de los colectores |  |  |  |  | 10 | (gados)
83 | Corrección por elementos de sombra |  |  |  |  | 0.5 | (-)
84 | Eficiencia general del sistema |  |  |  |  | 0.14 | (-)
85 | Porcentaje de aporte solar | [8 empty] | 0 | (%)
7.- Resultados del consumo de energía de la vivienda
86 | Aporte de energía solar a la calefacción | [6 empty] | 0 |  | ( %) |  | 0 | (kWh/año)
87 | Aporte de energía solar al agua caliente sanitaria | [6 empty] | 0 |  | ( %) |  | 0 | (kWh/año)
88 | Aporte de energía solar a la iluminación | [6 empty] | 0 |  | ( %) |  | 0 | (kWh/año)
89 | Consumo de energía primaria en calefacción | [6 empty] | 198.0364 |  | (kWh/ m2 año)
90 | Consumo de energía primaria en agua caliente sanitaria | [6 empty] | 38.6254 |  | (kWh/ m2 año)
91 | Consumo de energía primaria en iluminación | [6 empty] | 11.3136 |  | (kWh/ m2 año)
92 | Consumo total de energía primaria | [6 empty] | 247.9754 |  | (kWh/ m2 año)
93 | Coeficiente energético : C | [6 empty] | 80.8301 |  | ( % )
94 | Consumo de energía de referencia | [6 empty] | 306.7857 |  | (kWh/ m2 año)
8.- Indice de Sobrecalentamiento
| Atributo |  |  | Valor del atributo
95 | Materialidad |  |  | 0.5
96 | Ventanas |  |  | 1
97 | Ganancias internas |  |  | 0.5
98 | Aislación térmica
99 | Ventilación natural
Note on F86: Si aparece las celda con color de fondo diferente al estándar significa que no coincide con la superficie declarada antes.
CALIFICACIÓN ENERGÉTICA EN VIVIENDAS EN CHILE

## Datos Informe y Etiqueta
1.- Etiqueta
Tipo de Calificación | 1 | Calificación Energética
Informe de evaluación Nº | 2 | 0
Región |  | RM
Dirección | 3 | 0
Comuna | 4 | Huechuraba
Rol vivienda | 5 | 0
Tipo de vivienda | 6 | Casa aislada
Superficie interior útil | 7 | 111.05
Zona térmica | 8 | Zona 3 - A
Calificación energética de arquitectura | 9 | D |  |  | 0
Requerimientos de energía | 10 | 0 | (kWh/ m2 año)
Ahorro de energía |  | 23.19%
Comentario eventual en el caso que no se evalué la calefacción | 11 | Nota: No se considera la demanda de calefacción ya que es muy baja. Luego, no es relevante en el consumo de energía total
Calificación energética de arquitectura + equipos + tipo de energético | 12 | E
Requerimientos de energía | 13 | 247.9754 | (kWh/ m2 año)
Ahorro de energía |  | 19.17%
Fecha de emisión | 14 | 0
Fecha de vencimiento | 15 | 0
Versión del procedimiento oficial de calificación energética | 16 | 1
2.- Informe de Evaluación
2.1.- Página 1
Título del Informe | 17 | Calificación Energética
Tipo de calificación | 18 | Calificación Energética
Informe de Evaluación Nº | 19 | 0
Dirección | 20 | 0
Comuna | 21 | Huechuraba
Región | 22 | RM
Rol Vivienda | 23 | 0
Tipo de vivienda | 34 | Casa aislada
Zona térmica | 25 | Zona 3 - A
Superficie interior útil | 26 | 111.05
Solicitado por | 27 | 0
RUT |  | 0
Calificación energética de arquitectura | 28 | D |  |  | 0
Requerimientos de energía | 29 | 0 | (kWh/ m2 año)
Ahorro de Energía |  | 23.19%
Comentario eventual en el caso que no se evalúe la calefacción | 30 | Nota: No se considera la demanda de calefacción ya que es muy baja. Luego, no es relevante en el consumo de energía total
Calificación energética de arquitectura + equipos + tipo de energético | 31 | E
Requerimientos de energía | 32 | 247.9754 | (kWh/ m2 año)
Ahorro de Energía |  | 19.17%
Fecha de emisión | 33 | 0
Fecha de vencimiento | 34 | 0
Versión del procedimiento oficial de calificación energética | 35 | 1
Metodología | 36 | Cálculo Estático de la Demanda
Indicador de sobrecalentamiento | 37 | 1.9615
Aportes de energías renovables
Calefacción | 38 | 0 |  | (%)
Iluminación | 39 | 0 |  | (%)
Agua caliente sanitaria | 40 | 0 |  | (%)
Requerimiento Energético de Arquitectura
Zona térmica | 41 | 3
Casa aislada | 42 | 125 | (%)
Casa pareada | 43 | 100 | (%)
Departamento | 44 | 40 | (%)
Evaluador Energético | 45 | 0
Rol Registro de Consultores Minvu | 46 | 0
Rut Evaluador |  | 0
2.2.- Pagina 2
Título del Informe | 47 | Calificación Energética
Tipo de calificación | 48 | Calificación Energética
Informe de Evaluación Nº | 49 | 0
Requerimientos de Energía Primaria
Calefacción | 50 | 198.0364 | (kWh/ m2 año)
| 51 | 79.8613 | ( %)
Iluminación | 52 | 11.3136 | (kWh/ m2 año)
| 53 | 4.5624 | ( %)
Agua Caliente sanitaria | 54 | 38.6254 | (kWh/ m2 año)
| 55 | 15.5763 | ( %)
Total | 56 | 247.9754 | (kWh/ m2 año)
| 57 | 100 | ( %)
Emisiones de CO2 | 58 | 57.4322 | (KgCO2/m2 año)
Características de la vivienda
Muro principal
superficie | 59 | 71.33 | (m2)
Descripción | 60 | 0
U del muro | 61 | 1.58 | (W/Km2)
U máximo ordenanza | 62 | 1.9 | (W/Km2)
Muro secundario
superficie | 63 | 54.25 | (m2)
Descripción | 64 | 0
U del muro | 65 | 0.46 | (W/Km2)
U máximo ordenanza | 66 | 1.9 | (W/Km2)
Piso ventilado principal
superficie | 67 | 0 | (m2)
Descripción | 68 | 0
U del piso | 69 | 0 | (W/Km2)
U máximo ordenanza | 70 | 0 | (W/Km2)
Techo principal
superficie | 71 | 71.65 | (m2)
Descripción | 72 | 0
U del techo | 73 | 0.467 | (W/Km2)
U máximo ordenanza | 74 | 0.47 | (W/Km2)
Techo secundario
superficie | 75 | 0 | (m2)
Descripción | 76 | 0
U del techo | 77 | 0 | (W/Km2)
U máximo ordenanza | 78 | 0.47 | (W/Km2)
Ventana principal
superficie | 79 | 23.57 | (m2)
Descripción | 80 | 0
U de la ventana | 81 | 5.8 | (W/Km2)
Ventana secundaria
superficie | 82 | 0 | (m2)
Descripción | 83 | 0
U de la ventana | 84 | 0 | (W/Km2)
Descripción Sistema de Calefacción | 85 | 0
Descripción Sistema de Agua Caliente Sanitaria | 86 | 0
Evaluador Energético | 87 | 0
Rol Registro de Consultores Minvu | 88 | 0
2.3. Pagina 3
Nombre del Informe | 89 | Calificación Energética
Tipo de calificación | 90 | Calificación Energética
Informe de Evaluación Nº | 91 | 0
Evaluador Energético | 92 | 0
Rol Registro de Consultores Minvu | 93 | 0
Evaluador Energético | 94 | 0
Rol Registro de Consultores Minvu | 95 | 0
CALIFICACIÓN ENERGÉTICA DE VIVIENDAS EN CHILE

## Resultados Detallados
Resultados detallados
Dimensiones de la vivienda
| Vivienda Objeto | Referencia
Area total construida | 111.05 | 111.05 | (m2)
Volumen total de la vivienda | 260.9675 | 260.9675 | (m3)
Area total de muros brutos exteriores | 152.25 | 152.25 | (m2)
Area total de ventanas | 23.57 | 23.57 | (m2)
Distribución del % de perdidas por la envolvente
| Vivienda Objeto | Referencia
Ventanas | 29.3619 | 23.8329 | (%) | 0
Muros | 34.8847 | 45.7466 | (%)
Piso | 10.0698 | 10.0698 | (%)
Techo | 7.1867 | 5.8709 | (%)
Infiltraciones | 18.4968 | 15.0137 | (%)
Parámetros generales del método de los grados día
Pérdidas por construcción (Qperif) | 379.4699 | 487.4835 | (W/K)
G x V | 465.5892 | 573.6028 | (W/K)
Ganancias térmicas
Ganancias por personas | 198 | 198 | (W)
Ganancias por iluminación | 188.785 | 188.785 | (W)
Ganancias por equipos | 188.785 | 188.785 | (W)
Ganancias internas | 386.785 | 386.785 | (W)
Ganancia solar total | 677.3123 | 666.1377 | (W)
Ganancia internas totales | 1064.0973 | 1052.9227 | (W)
Cálculo de los grados día a la temperatura base
Aporte de las ganancias internas | 2.2855 | 1.8356 | (K)
Temperatura interior | 19 | 19 | (K)
Temperatura base | 16.7145 | 17.1644 | (K)
Grados días a la temperatura base | 1162.9745 | 1242.7203 | (K)
Resultados generales de la demanda de calefacción
Demanda en calefacción en la vivienda | 12995.2418 | 17107.867 | (kWh/año)
| 117.0215 | 154.0555 | (kWh/ m2 año)
Utilización del CCTE
Demanda de calefacción de la vivienda | 0 |  | (kWh/ m2 año)
Demanda de calefacción del edificio de referencia | 0 |  | (kWh/ m2 año)
Demanda de calefacción final a utilizar | 12995.2418 | 17107.867 | (kWh/año)
| 117.0215 | 154.0555 | (kWh/ m2 año)
Demanda de energía en agua caliente sanitaria
Número ocupantes (N) | 5.2425 | 5.2425
Demanda anual ACS | 2456.6255 | 2456.6255 | (kWh/año)
| 22.1218 | 22.1218 | (kWh/ m2 año)
Demanda de energía en iluminación
Iluminación exterior necesaria | 10298.7455 | 10298.7455 | [Lux]
Horas de iluminación natural al año | 2938.3281 | 2938.3281 | [h]
Demanda Iluminación | 628.1852 | 628.1852 | (kWh/año)
| 5.6568 | 5.6568 | (kWh/ m2 año)
Aporte de los sistemas de energías renovables no convencionales
Colectores solares térmicos
Superficie total de colectores solares (bruta) | 2 |  | (m2)
Aporte solar al ACS | 0 |  | (kWh/año)
Porcentaje de aporte solar al ACS | 0 |  | (%)
Aporte solar a la calefacción | 0 |  | (kWh/año)
Porcentaje de aporte solar a la calefacción | 0 |  | (%)
Paneles solares fotovoltaicos
Superficie total de paneles solares | 3 |  | (m2)
Aporte solar a la iluminación | 0 |  | (kWh/año)
Porcentaje de aporte solar a la iluminación | 0 |  | (%)
Consumos de energía
Calefacción
Demanda de energía en calefacción | 12995.2418 | 17107.867 | (kWh/año)
Aporte solar en calefacción | 0 | 0 | (kWh/año)
Demanda de energía en calefacción menos aporte solar | 12995.2418 | 17107.867 | (kWh/año)
Rendimiento general del sistema de calefacción | 0.65 | 0.65
Consumo de energía en calefacción | 19992.6797 | 26319.7953 | (kWh/año)
Agua caliente sanitaria
Demanda de energía en ACS | 2456.6255 | 2456.6255 | (kWh/año)
Aporte solar para ACS | 0 | 0 | (kWh/año)
Demanda de energía en ACS menos aporte solar | 2456.6255 | 2456.6255 | (kWh/año)
Rendimiento general del sistema de ACS | 0.63 | 0.7
Consumo de energía en ACS | 3899.4056 | 3509.465 | (kWh/año)
Iluminación
Demanda de energía en iluminación | 628.1852 | 628.1852 | (kWh/año)
Aporte solar para iluminación | 0 | 0 | (kWh/año)
Consumo energía iluminación menos aporte solar | 628.1852 | 628.1852 | (kWh/año)
Resumen consumos
Consumo de energía en calefacción | 180.0331 | 237.0085 | (kWh/ m2 año)
Consumo de energía en agua caliente sanitaria | 35.114 | 31.6026 | (kWh/ m2 año)
Consumo de energía en iluminación | 5.6568 | 5.6568 | (kWh/ m2 año)
Consumo total de energía | 220.8039 | 274.2679 | (kWh/ m2 año)
Consumo de energía primaria
Consumo de energía en calefacción | 198.0364 | 260.7094 | (kWh/ m2 año)
Consumo de energía en agua caliente sanitaria | 38.6254 | 34.7628 | (kWh/ m2 año)
Consumo de energía en iluminación | 11.3136 | 11.3136 | (kWh/ m2 año)
Consumo total de energía | 247.9754 | 306.7857 | (kWh/ m2 año)
Generación de CO2 equivalente
Generación por la calefacción | 5014.1641 | 7527.4615 | kgCO2/ año
Generación por agua caliente sanitaria | 977.9709 | 880.1738 | kgCO2/ año
Generación por iluminación | 385.7057 | 385.7057 | kgCO2/ año
Total | 6377.8407 | 8793.341 | kgCO2/ año
CERTIFICACIÓN ENERGÉTICA EN VIVIENDAS

## Certificado (hidden)
CERTIFICADO DE EFICIENCIA ENERGETICA (MARCHA BLANCA)
Calificación Energética | [10 empty] | Número del certificado: | [5 empty] | 0
Dirección de la vivienda: |  |  |  | 0 | [6 empty] | Tipo de vivienda: |  |  |  |  | Casa aislada
Comuna: |  |  |  | Huechuraba | [6 empty] | Zona térmica: |  |  |  |  | 3
Ciudad: |  |  |  | RM | [6 empty] | Superficie interior útil: |  |  |  |  | 111.05 |  | m2
Rol: |  |  |  | 0 | [6 empty] | Fecha de emisión: |  |  |  |  | 0
Solicitado por: |  |  |  | 0 | [6 empty] | Válido hasta: |  |  |  |  | 0
INDICADOR DE DEMANDA DE ENERGIA | [10 empty] | INDICADOR DE CONSUMO DE ENERGIA PRIMARIA
Mas eficiente | [10 empty] | Mas eficiente
A: | 0 | - | 40 |  |  |  |  | #REF! | #REF! |  | A: | 0 | - | 30 | [6 empty] | #REF! |  | #REF!
B: | 40 | - | 50 |  |  |  |  | #REF! | #REF! |  | B: | 30 | - | 45 | [6 empty] | #REF! |  | #REF!
C: | 50 | - | 65 |  |  |  |  | #REF! | #REF! |  | C: | 45 | - | 60 | [6 empty] | #REF! |  | #REF!
D | 65 | - | 85 |  |  |  |  | #REF! | #REF! |  | D | 60 | - | 80 | [6 empty] | #REF! |  | #REF!
E: | 85 | - | 110 |  |  |  |  | #REF! | #REF! |  | E: | 80 | - | 110 | [6 empty] | #REF! |  | #REF!
F: | 110 | - | 135 |  |  |  |  | #REF! | #REF! |  | F: | 110 | - | 135 | [6 empty] | #REF! |  | #REF!
G: | 135 | - | 500 |  |  |  |  | #REF! | #REF! |  | G: | 135 | - | 500 | [6 empty] | #REF! |  | #REF!
Menos eficiente | [10 empty] | Menos eficiente
Demanda de energía |  |  |  | #REF! |  | (kWh/m2año) |  |  |  |  | Consumo de energía primaria | [6 empty] | #REF! |  |  | (kWh/m2año)
El indicador de demanda de energía es medida comparativa respecto a una referencia, de la cantidad efectiva de energía utilizada por la vivienda en calefacción e iluminación. Está relacionada con la calidad del diseño de la vivienda y de los materiales utilizados, sin considerar la eficiencia del sistema de calefacción e iluminación y el tipo de combustible. | [10 empty] | El indicador de consumo de energía primaria es una medida comparativa, respecto a una referencia, del consumo total de energía utilizada por la vivienda en calefacción, iluminación y agua caliente sanitaria. Considera el diseño de la vivienda, la eficiencia de los sistemas y el tipo de energía utilizada considerando sus transformaciones y pérdidas desde su lugar de origen hasta el lugar de consumo final.
INDICADORES SECUNDARIOS
Indicador de consumo de energía | [6 empty] | Indicador de sobrecalentamiento | [7 empty] | Aportes de energías renovables [%]
| #REF! |  | kWh/m2 año |  |  |  | Valor del indicador: |  |  |  | #REF!
| #REF! |  | % del caso base
0: Sin riesgo de sobrecalentamiento
3: Máximo riesgo de sobrecalentamiento
Valor menor es mejor | [6 empty] | Valor menor es mejor | [7 empty] | Valor mayor es mejor
DESCRIPCION DE LA CERTIFICACION
La certificación energética de la vivienda es un proceso voluntario y se realiza a través de dos etapas. La primera corresponde a una certificación provisoria, en base a planos y especificaciones técnicas del proyecto antes de su construcción, obteniendo así el “Certificado del Proyecto de Arquitectura”. La segunda corresponde a la certificación que se realiza una vez terminada la obra, se consideran las características reales de la vivienda, a través de una inspección técnica y revisión del proyecto final obteniendo así el certificado definitivo “Certificado Edificio Terminado”.
La calificación energética de una vivienda en niveles desde A (de mayor eficiencia) al G (de menor eficiencia), es una estimación teórica y comparativa del comportamiento de la vivienda en relación a una referencia. Se realiza en base al procedimiento establecido en el “Manual de Certificación Energética de Viviendas”. Se determina para cada una de las variables consideradas: calefacción, calentamiento de agua sanitaria e iluminación; para condiciones estándar de funcionamiento, ocupación y climáticas. Por tanto, no representa el consumo real para un caso específico, y se utiliza a modo de comparación. El requerimiento energético real, dependerá de las condiciones específicas de operación de funcionamiento y climáticas entre otras.
Este certificado es sólo informativo y sirve para comparar la eficiencia entre viviendas. No representa el requerimiento energético real de ella.
[11 empty] | Asesor Energético: | [5 empty] | 0 | [5 empty] | 1
[11 empty] | Número de registro público: | [5 empty] | 0
CERTIFICADO DE EFICIENCIA ENERGETICA (MARCHA BLANCA)
Calificación Energética | [10 empty] | Número del certificado: | [5 empty] | 0
REQUERIMIENTOS DE ENERGIA Y EMISIONES DE CO2
Elemento | [6 empty] | Calefacción |  |  | Iluminación |  |  | ACS | [6 empty] | Emisiones CO2-E
Demanda de energía [%] | [6 empty] | 80.8159 |  |  | 3.9066 |  |  | 15.2775 | [6 empty] | [kg/m2 año]
Consumo de energía [%] | [6 empty] | 81.5353 |  |  | 2.5619 |  |  | 15.9028 | [6 empty] | 57.4322
Consumo de energía primaria [%] | [6 empty] | 79.8613 |  |  | 4.5624 |  |  | 15.5763
Características de la vivienda
ELEMENTOS DE LA ENVOLVENTE | Elemento |  |  | m2 | Descripción | [13 empty] | Transmitancia Térmica
[W/m2C]
[19 empty] | Vivienda |  |  | Requerimiento O.G.U.C
| Muro principal |  |  | 71.33 | 0 | [13 empty] | 1.58 |  |  | 1.9
| Muro secundario |  |  | 54.25 | 0 | [13 empty] | 0.46 |  |  | 1.9
| Piso |  |  | - | 0 | [13 empty] | - |  |  | -
| Techo principal |  |  | 71.65 | 0 | [13 empty] | 0.467 |  |  | 0.47
| Techo secundario |  |  | 0 | 0 | [13 empty] | 0 |  |  | 0.47
| Ventana principal |  |  | 23.57 | 0 | [13 empty] | 5.8 |  |  | -
| Ventana secundaria |  |  | 0 | 0 | [13 empty] | 0 |  |  | -
SISTEMAS | Sistema |  |  | Descripción
| Calefacción |  |  | 0
| Agua Caliente Sanitaria |  |  | 0
REQUERIMIENTOS ENERGETICOS DE REFERENCIA | [17 empty] | Zona térmica: |  |  |  |  | 3
Los requerimientos de energía de las viviendas dependen de su orientación, de las condiciones de uso, de los sistemas, del aislamiento de la envolvente y de su exposición al exterior. Así, por ejemplo, un departamento al estar agrupado con otros, sólo una parte de él está expuesto al exterior, con lo que su requerimiento de energía será menor que una casa pareada con mayor nivel de exposición y mucho menor que una casa aislada que se encuentra completamente expuesta. Los valores corresponden a viviendas que cumplen exactamente con la reglamentación del 2007. Para viviendas mejor aisladas las diferencias entre ellas disminuyen.
[11 empty] | Asesor Energético: | [5 empty] | 0 | [5 empty] | 1
[11 empty] | Número de registro público: | [5 empty] | 0
CERTIFICADO DE EFICIENCIA ENERGETICA (MARCHA BLANCA)
Calificación Energética | [10 empty] | Número del certificado: | [5 empty] | 0
ACERCA DE ESTE DOCUMENTO
Este Certificado se ha obtenido siguiendo el procedimiento establecido en el “Manual de Certificación Energética de viviendas Versión 1.0, del MINVU”. Ha sido realizado por un Asesor Energético calificado, acreditado por la Institución Administradora del proceso de certificación. Una copia de este certificado se encuentra en el Registro Nacional de Certificados Energéticos de viviendas en la Institución Administradora.
| Asesor Energético: | [9 empty] | Institución Administradora
| Nombre: |  |  | 0 | [6 empty] | Dirección:
| Número de registro: |  |  | 0 | [6 empty] | E-mail:
Página WEB:
Fono:
ACERCA DE LOS INDICADORES
La calificación energética provee una medida de la eficiencia energética integral de la vivienda. Es calculada de acuerdo a la metodología nacional que toma en cuenta factores de aislación térmica, eficiencia de los sistemas de calefacción y agua caliente y tipo de combustible utilizado.
Los requerimientos energéticos se determinan para la superficie interior útil, entendida ésta como la superficie de la vivienda medida por el interior de ella, consideran sólo los espacios interiores, se excluyen muros, loggias, terrazas, etc. No concuerda con la superficie total de la vivienda.
No todas las viviendas son usadas de la misma forma, la calificación energética obtenida se realiza en base a condiciones de uso, funcionamiento y climáticas estándar y pueden ser diferentes a la forma en que realmente se use la vivienda; por tanto, el indicador no necesariamente reflejará el desempeño real de ésta.
El indicador energético se obtiene a través de la comparación del comportamiento energético de la vivienda a evaluar respecto a una referencia. La Vivienda de Referencia corresponde a la misma vivienda evaluada en forma, dimensiones, ubicación geográfica y superficie vidriada y con una orientación promedio. Para ello se promedia los resultados en las 4 orientaciones principales. La envolvente cumple en forma exacta con los requerimientos de transmitancia térmica establecidos en el art. 4.1.10 de la O.G.U.C del año 2007, excepto para la zona 1, donde el valor de U del muro utilizado es U = 3 W/m2K. Además, considera sistemas de calefacción y agua caliente sanitaria estándar.
Una vivienda que cumple exactamente con la O.G.U.C (art. 4.1.10) y consideran sistemas de calefacción y agua caliente sanitaria estándar, califican generalmente en el nivel E. Las viviendas construidas con menores requerimientos califican en niveles F y G.
El indicador corresponde a un porcentaje del requerimiento energético de la referencia. Por ejemplo, un índice 40 significa que requiere solamente el 40% de la energía que requiere la referencia..
Viviendas con un indicador menor requieren menos energía y ahorran dinero. La vivienda “A” con un índice 0 no requiere energía externa para calefacción, agua caliente e iluminación.
Para las clasificaciones A y B existe también una opción A+ y B+. El calificador “+” indica que además de cumplir con todos los requerimientos para obtener la calificación A o B, ha pasado una prueba, donde se ha comprobado mediante mediciones en terreno, los niveles de infiltraciones de aire.
Para una misma calificación energética y ubicación climática se pueden obtener distintos valores de requerimiento energético expresado en kWh/año o kWh/m2 año. Eso dependerá básicamente si se trata de una vivienda aislada o construida en agrupación, como son los departamentos. Estos últimos por lo general tienen una menor superficie expuesta al exterior, por donde se pierde energía, por tanto los requerimientos en [kwh] serán menores que una vivienda aislada. Lo miso sucede si la misma vivienda se encuentra en climas diferentes, una vivienda en Santiago requerirá menos energía que una vivienda en Punta Arenas.
El indicador de sobrecalentamiento es un índice cualitativo, que evalúa la existencia de atributos que hacen más propensa una vivienda a producir sobrecalentamiento en verano. Un índice 0 indica que el riesgo de sobrecalentamiento es muy bajo. Un índice 3, indica que todos los atributos que pueden producir sobrecalentamiento están en su grado máximo
PARA CONFIRMAR LA VALIDEZ DEL CERTIFICADO
Se podrá verificar la validez de este Certificado visitando la página WEB: www.instituciónreguladora.cl, donde se encontrará el Certificado original, ingresando la dirección de la vivienda o el N° de certificado. Por otra parte, en este sitio, podrá conocer más detalles respecto al procedimiento de certificación y de acreditación del asesor energético.
[11 empty] | Asesor Energético: | [5 empty] | 0 | [5 empty] | 1
[11 empty] | Número de registro público: | [5 empty] | 0
Calefacción
Iluminación
Agua Caliente S
Vivienda aislada
Vivienda pareada
Departamento
Demanda de energía en calefacción [kWh/m2 año]
%

## Notas1
[5 empty] | Factor de Accesibilidad de la Ventana | [13 empty] | Factor de Accesibilidad Remota
Orientación | Ventana | W-Ancho | H-Alto | Superficie | H | D | L | FAV 1 | Lado | W | P | S | Y | FAV 2 | L/D | Ángulo | FAV3 | FAV | A | B | β | FAR
N |  |  |  | 0 |  |  |  | 1 | iz | 0 |  |  |  | 1 |  |  | 1 | 1
[9 empty] | der | 0
[19 empty] | FAR Total Ventana |  |  | 1
|  |  |  | 0 | 0 |  |  | 1 | iz | 0 |  |  |  | 1 |  |  | 1 | 1
[9 empty] | der | 0
[19 empty] | FAR Total Ventana |  |  | 1
|  |  |  | 0 | 0 |  |  | 1 | iz | 0 |  |  |  | 1 |  |  | 1 | 1
[9 empty] | der | 0
[19 empty] | FAR Total Ventana |  |  | 1
|  |  |  | 0 | 0 |  |  | 1 | iz | 0 |  |  |  | 1 |  |  | 1 | 1
[9 empty] | der | 0
[19 empty] | FAR Total Ventana |  |  | 1
|  |  |  | 0 | 0 |  |  | 1 | iz | 0 |  |  |  | 1 |  |  | 1 | 1
[9 empty] | der | 0
[19 empty] | FAR Total Ventana |  |  | 1
|  |  |  | 0 | 0 |  |  | 1 | iz | 0 |  |  |  | 1 |  |  | 1 | 1
[9 empty] | der | 0
[19 empty] | FAR Total Ventana |  |  | 1
[8 empty] | FAV Total Orientación | [9 empty] | #DIV/0! | FAR Total Orientación |  |  | #DIV/0!
[8 empty] | FA total orientación | [9 empty] | #DIV/0!
[5 empty] | Factor de Accesibilidad de la Ventana | [13 empty] | Factor de Accesibilidad Remota
Orientación | Ventana |  |  | Superficie | H | D | L | FAV 1 | Lado | W | P | S | Y | FAV 2 | L/D | Ángulo | FAV3 | FAV | A | B | β | FAR
NE / NO |  |  |  | 1 |  |  |  | 1 | iz |  |  |  |  | 1 |  |  | 1 | 1
der
[19 empty] | FAR Total Ventana |  |  | 1
|  |  |  | 1 |  |  |  | 1 | iz |  |  |  |  | 1 |  |  | 1 | 1
der
[19 empty] | FAR Total Ventana |  |  | 1
|  |  |  | 1 |  |  |  | 1 | iz |  |  |  |  | 1 |  |  | 1 | 1
der
[19 empty] | FAR Total Ventana |  |  | 1
|  |  |  | 1 |  |  |  | 1 | iz |  |  |  |  | 1 |  |  | 1 | 1
der
[19 empty] | FAR Total Ventana |  |  | 1
|  |  |  | 1 |  |  |  | 1 | iz |  |  |  |  | 1 |  |  | 1 | 1
der
[19 empty] | FAR Total Ventana |  |  | 1
|  |  |  | 1 |  |  |  | 1 | iz |  |  |  |  | 1 |  |  | 1 | 1
der
[19 empty] | FAR Total Ventana |  |  | 1
[8 empty] | FAV Total Orientación | [9 empty] | 1 | FAR Total Orientación |  |  | 1
[8 empty] | FA total orientación | [9 empty] | 1
[5 empty] | Factor de Accesibilidad de la Ventana | [13 empty] | Factor de Accesibilidad Remota
Orientación | Ventana | W-Ancho | H-Alto | Superficie | H | D | L | FAV 1 | Lado | W | P | S | Y | FAV 2 | L/D | Ángulo | FAV3 | FAV | A | B | β | FAR
S |  |  |  | 0 | 0 |  |  | 1 | iz | 0 |  |  |  | 1 |  |  | 1 | 1
[9 empty] | der | 0
[19 empty] | FAR Total Ventana |  |  | 1
|  |  |  | 0 | 0 |  |  | 1 | iz | 0 |  |  |  | 1 |  |  | 1 | 1
[9 empty] | der | 0
[19 empty] | FAR Total Ventana |  |  | 1
|  |  |  | 0 | 0 |  |  | 1 | iz | 0 |  |  |  | 1 |  |  | 1 | 1
[9 empty] | der | 0
[19 empty] | FAR Total Ventana |  |  | 1
|  |  |  | 0 | 0 |  |  | 1 | iz | 0 |  |  |  | 1 |  |  | 1 | 1
[9 empty] | der | 0
[19 empty] | FAR Total Ventana |  |  | 1
|  |  |  | 0 | 0 |  |  | 1 | iz | 0 |  |  |  | 1 |  |  | 1 | 1
[9 empty] | der | 0
[19 empty] | FAR Total Ventana |  |  | 1
|  |  |  | 0 | 0 |  |  | 1 | iz | 0 |  |  |  | 1 |  |  | 1 | 1
[9 empty] | der | 0
[19 empty] | FAR Total Ventana |  |  | 1
[8 empty] | FAV Total Orientación | [9 empty] | #DIV/0! | FAR Total Orientación |  |  | #DIV/0!
[8 empty] | FA total orientación | [9 empty] | #DIV/0!
[5 empty] | Factor de Accesibilidad de la Ventana | [13 empty] | Factor de Accesibilidad Remota
Orientación | Ventana |  |  | Superficie | H | D | L | FAV 1 | Lado | W | P | S | Y | FAV 2 | L/D | Ángulo | FAV3 | FAV | A | B | β | FAR
SE / SO |  |  |  | 1 |  |  |  | 1 | iz |  |  |  |  | 1 |  |  | 1 | 1
der
[19 empty] | FAR Total Ventana |  |  | 1
|  |  |  | 1 |  |  |  | 1 | iz |  |  |  |  | 1 |  |  | 1 | 1
der
[19 empty] | FAR Total Ventana |  |  | 1
|  |  |  | 1 |  |  |  | 1 | iz |  |  |  |  | 1 |  |  | 1 | 1
der
[19 empty] | FAR Total Ventana |  |  | 1
|  |  |  | 1 |  |  |  | 1 | iz |  |  |  |  | 1 |  |  | 1 | 1
der
[19 empty] | FAR Total Ventana |  |  | 1
|  |  |  | 1 |  |  |  | 1 | iz |  |  |  |  | 1 |  |  | 1 | 1
der
[19 empty] | FAR Total Ventana |  |  | 1
|  |  |  | 1 |  |  |  | 1 | iz |  |  |  |  | 1 |  |  | 1 | 1
der
[19 empty] | FAR Total Ventana |  |  | 1
[8 empty] | FAV Total Orientación | [9 empty] | 1 | FAR Total Orientación |  |  | 1
[8 empty] | FA total orientación | [9 empty] | 1
[5 empty] | Factor de Accesibilidad de la Ventana | [13 empty] | Factor de Accesibilidad Remota
Orientación | Ventana | W-Ancho | H-Alto | Superficie | H | D | L | FAV 1 | Lado | W | P | S | Y | FAV 2 | L/D | Ángulo | FAV3 | FAV | A | B | β | FAR
E / O |  |  |  | 0 | 0 |  |  | 1 | iz |  |  |  |  | 1 |  |  | 1 | 1
der
[19 empty] | FAR Total Ventana |  |  | 1
|  |  |  | 0 | 0 |  |  | 1 | iz |  |  |  |  | 1 |  |  | 1 | 1
der
[19 empty] | FAR Total Ventana |  |  | 1
|  |  |  | 0 | 0 |  |  | 1 | iz |  |  |  |  | 1 |  |  | 1 | 1
der
[19 empty] | FAR Total Ventana |  |  | 1
|  |  |  | 0 | 0 |  |  | 1 | iz |  |  |  |  | 1 |  |  | 1 | 1
der
[19 empty] | FAR Total Ventana |  |  | 1
|  |  |  | 0 | 0 |  |  | 1 | iz |  |  |  |  | 1 |  |  | 1 | 1
der
[19 empty] | FAR Total Ventana |  |  | 1
|  |  |  | 0 | 0 |  |  | 1 | iz |  |  |  |  | 1 |  |  | 1 | 1
der
[19 empty] | FAR Total Ventana |  |  | 1
[8 empty] | FAV Total Orientación | [9 empty] | #DIV/0! | FAR Total Orientación |  |  | #DIV/0!
[8 empty] | FA total orientación | [9 empty] | #DIV/0!
[5 empty] | Factor de Accesibilidad de la Ventana | [13 empty] | Factor de Accesibilidad Remota
Orientación | Ventana |  |  | Superficie | H | D | L | FAV 1 | Lado | W | P | S | Y | FAV 2 | L/D | Ángulo | FAV3 | FAV | A | B | β | FAR
Horizontal |  |  |  | 1 |  |  |  | 1 | iz |  |  |  |  | 1 |  |  | 1 | 1
der
[19 empty] | FAR Total Ventana |  |  | 1
|  |  |  | 1 |  |  |  | 1 | iz |  |  |  |  | 1 |  |  | 1 | 1
der
[19 empty] | FAR Total Ventana |  |  | 1
|  |  |  | 1 |  |  |  | 1 | iz |  |  |  |  | 1 |  |  | 1 | 1
der
[19 empty] | FAR Total Ventana |  |  | 1
|  |  |  | 1 |  |  |  | 1 | iz |  |  |  |  | 1 |  |  | 1 | 1
der
[19 empty] | FAR Total Ventana |  |  | 1
|  |  |  | 1 |  |  |  | 1 | iz |  |  |  |  | 1 |  |  | 1 | 1
der
[19 empty] | FAR Total Ventana |  |  | 1
|  |  |  | 1 |  |  |  | 1 | iz |  |  |  |  | 1 |  |  | 1 | 1
der
[19 empty] | FAR Total Ventana |  |  | 1
[8 empty] | FAV Total Orientación | [9 empty] | 1 | FAR Total Orientación |  |  | 1
[8 empty] | FA total orientación | [9 empty] | 1

## Calculo Fa
Valores de FAV1 para aleros superiores horizontales
Orientaciones N - NE - NO
|  |  | H |  | L/H | #DIV/0!
|  |  | D |  | D/H | #DIV/0!
L
[5 empty] | X1 | #DIV/0!
[5 empty] | Y | #DIV/0!
[5 empty] | Y2 | #DIV/0!
|  |  | FAV1 | #DIV/0! | Y3 | #DIV/0!
Orientaciones S - SE - SO - E - O
|  |  | H |  | L/H | #DIV/0!
|  |  | D |  | D/H | #DIV/0!
L
[5 empty] | X1 | #DIV/0!
[5 empty] | Y | #DIV/0!
[5 empty] | Y2 | #DIV/0!
|  |  | FAV1 | #DIV/0! | Y3 | #DIV/0!
Consideraciones para aleros no perpendiculares.
Caso 1
Vista en Elevación |  | Vista en planta
Caso 2
Vista en Elevación |  | Vista en planta
Caso 3
Vista en Elevación |  | Vista en planta
Valores de FAV2 para elementos de sombra verticales
Orientaciones N - NE - NO
Elemento del Lado Izquierdo
|  |  | W |  | P/W | #DIV/0!
|  |  | P |  | S/W | #DIV/0!
|  |  | S |  | X1 | 1
[5 empty] | X2 | #DIV/0!
|  |  | Yiz | #DIV/0! | X3 | #DIV/0!
[5 empty] | X4 | #DIV/0!
Elemento del Lado derecho
|  |  | W |  | P/W | #DIV/0!
|  |  | P |  | S/W | #DIV/0!
|  |  | S |  | X1 | #DIV/0!
[5 empty] | X2 | #DIV/0!
|  |  | Yder | #DIV/0! | X3 | #DIV/0!
[5 empty] | X4 | #DIV/0!
|  |  | FAV2 | #DIV/0!
Orientaciones S - SE - SO - E - O
Elemento del Lado Izquierdo
|  |  | W |  | P/W | #DIV/0!
|  |  | P |  | S/W | #DIV/0!
|  |  | S |  | X1 | #DIV/0!
[5 empty] | X2 | #DIV/0!
|  |  | Yiz | #DIV/0! | X3 | #DIV/0!
[5 empty] | X4 | #DIV/0!
Elemento del Lado derecho
|  |  | W |  | P/W | #DIV/0!
|  |  | P |  | S/W | #DIV/0!
|  |  | S |  | X1 | #DIV/0!
[5 empty] | X2 | #DIV/0!
|  |  | Yder | #DIV/0! | X3 | #DIV/0!
[5 empty] | X4 | #DIV/0!
|  |  | FAV2 | #DIV/0!
Valores de FAV3 para láminas sobre la ventana
Esta es solo una tabla. Hay que sacar los datos directamente
Lamas Horizonatales
Orientación | Angulo de inclinación
| 0 | 30 | 60
N - NE - NO | 0.515 | 0.43 | 0.26
S - SE - SO - E - O | 0.57 | 0.45 | 0.27
Lamas verticales
Orientación
| 0 | 30 | 45 | 60
N - NE - NO | 0.55 | 0.50333 | 0.45 | 0.36833 |  | L
S - SE - SO - E - O | 0.63 | 0.5425 | 0.4625 | 0.36 |  | D
[6 empty] | L/D | #DIV/0!
Cálculo del FAR por obstrucción | [5 empty] | Cálculo del FAR total
[6 empty] | ß | far | FART
A | [7 empty] | 1 | 0
B | [8 empty] | 0
0
0
FAR | #DIV/0! |  |  |  |  | Total |  | 1
0
Factor de Sombra para Lucernarios
FAV = FAV1 * FAV2 * FAV3
- Las tablas son válidas para L/D entre 0.8 a 1.3.
- Si L/D > 1.3, multiplicar los valores de la por 0.75.
- Si L/D < 0.8, multiplicar los valores por 1.15 .
- Se debe interpolar linealmente para los ángulos intermedio entre 0 y 60 grados.
- Para ángulos entre 60 y 75 multiplicar los valores por 0.7
- Para ángulos mayores a 75 grados usar un valor 1.
- Para los valores dentro del rango de la tabla tomar el valor mas cercano
- Para valores fuera del rango de la tabla extrapolar linealmente con los valores extremos y para el valor mas cercano de la otra variable que esta dentro de rango.
- Si Y/Z y X/Z sin los dos menores a 0.1 usar un valor de 0.4
- Si y/Z y X/Z esta en ambos sobre 10, usar un valor de 0.9 para el factor de sombra.
Para este caso se modifica la definición del D (o S) y L (o P), como se muestra en la figura.
Se calculan 2 valores.
- Para el área A1 se calcula con la correspondiente al segmento de ventana y con D=0 (o S=0)
- Para el área A2 se usa un valor de F=0
- El valor final será el promedio ponderado por las áreas de cada segmento.
Para este caso se modifica la definición del D (o S) y L (o P), como se muestra en la figura.

## Vivienda Objeto (hidden)
Sistema de Certificación Termica de Viviendas de Chile
Ubicación del proyecto |  |  | 3
Identificación del proyecto: |  |  |  | 0
Nombre del proyecto |  |  |  | 0
Dirección |  |  |  | 0
Rol de la construcción: |  |  |  | 0
Nombre de asesor energético |  |  |  | 0
Dimensiones de la vivienda
| Area (m²) |  | Altura (m) |  | Volumen (m³)
Piso 1 | 69.05 | ˣ | 2.35 | = | 162.2675
Piso 2 | 42 | ˣ | 2.35 | = | 98.7
Piso 3+4+.. | 0 | ˣ | 0 | = | 0
Area total (At) | 111.05 |  | Volumen total |  | 260.9675
Ventilación
Renovaciones por hora (Naire) |  |  |  |  | 1 | (ren/hr)
Pérdidas especificas por ventilación (Qinf) |  |  |  |  | 86.1193 | (W/K)
Construcción
Elementos | Area (m²) |  | U (W/Km²) |  | AˣU (W/K) |  | Umax [W/Km2]
Puertas | 3.1 | ˣ | 2.21 | = | 6.851
Ventanas 1 | 23.57 | ˣ | 5.8 | = | 136.706
Ventanas 2 | 0 | ˣ | 0 | = | 0 |  |  |  | Ventanas |  | 29.3619 | 136.706
Piso ventilado 1 | 0 |  | 0 |  | 0 |  |  |  | Muros |  | 34.8847 | 162.4194
Piso ventilado 2 | 0 |  | 0 |  | 0 |  | 0.7 |  | Piso |  | 10.0698 | 46.884
Muro 1 | 71.33 | ˣ | 1.58 | = | 112.7014 |  | 1.9 |  | Techo |  | 7.1867 | 33.4606
Muro 2 | 54.25 | ˣ | 0.46 | = | 24.955 |  | 1.9 |  | Infiltraciones |  | 18.4968 | 86.1193
Muro 3 | 0 | ˣ | 0 | = | 0 |  | 1.9 |  |  |  | 100 | 465.5892
Techo 1 | 71.65 | ˣ | 0.467 | = | 33.4606 |  | 0.47
Techo 2 | 0 | ˣ | 0 | = | 0 |  | 0.47
Area total (m²) |  |  | 223.9 |  | 314.6739
Area muro bruto |  |  | 152.25
|  |  | Perímetro (m) |  | kt (W/Km) |  | Pkt(W/K)
Piso en contacto con terreno 1 |  |  | 39.07 | ˣ | 1.2 | = | 46.884
Piso en contacto con terreno 2 |  |  | 0 | ˣ | 0 | = | 0
Pérdidas ∑AˣU + Pkt |  |  |  |  | 361.558 | (W/K) |  |  | 465.5892
Puentes térmicos (HPT) |  |  |  |  | 17.912 | (W/K)
Perdidas por construcción (Qperif) |  |  |  |  | 379.4699 | (W/K)
G x V |  |  |  |  | 465.5892 | (W/K)
Potencia calefacción |  |  |  |  | 8.3806 | kW
Ganancias
Internas
Ganancias por personas |  |  |  |  | 198 | (W)
Ganancias por iluminación |  |  |  |  | 188.785 | (W)
Ganancias por equipos |  |  |  |  | 188.785 | (W)
Ganancias internas (Qin) |  |  |  |  | 386.785 | (W)
0.2
Solares (superficies translúcidas)
| FA |  | A (m²) |  | I (W/m²) |  | FS |  | FM |  | Ganancia (W)
N | 0.52 | ˣ | 2.32 | ˣ | 91.1209 |  | 0.87 | ˣ | 0.85 | = | 73.1627
NE / NO | 0 | ˣ | 0 | ˣ | 80.6015 |  | 0 | ˣ | 0 | = | 0
E / O | 0.71 | ˣ | 20.79 | ˣ | 60.9813 |  | 0.87 | ˣ | 0.85 | = | 599.0879
SE / SO | 0 | ˣ | 0 | ˣ | 42.0105 |  | 0 | ˣ | 0 | = | 0
S | 0.45 | ˣ | 0.46 | ˣ | 36.7409 |  | 0.87 | ˣ | 0.85 | = | 5.0618
Techo | 0 | ˣ | 0 | ˣ | 106.3588 |  | 0 | ˣ | 0 | = | 0
| FA medio |  | A total
| 0.68622 |  | 23.57 | [5 empty] | 0.85
Ganancia solar total (Qsol) | [10 empty] | 677.3123
Ganancia total (Qgan) |  |  |  |  | 1064.0973 | (W)
Temperatura base
Aporte ganancias (DT*) |  |  |  |  | 2.2855 | (K)
Temperatura interior (Tint) |  |  |  |  | 19 | (K)
Temperatura base (Tb) |  |  |  |  | 16.7145 | (K) | 16.7145
Grados días base variable
Grados dias (°DTb) |  |  |  |  | 1162.9745 | (K) | 1162.9745
Demanda calefacción obtenida a través del método simplificado
Demanda en calefacción en la vivienda |  |  |  |  | 12995.2418 | (kWh/año)
[5 empty] | 117.0215 | (kWh/ m2 año)
[5 empty] | 75.9606 | % de demanda de referencia
Demanda calefacción utilizando el programa CCTE
Demanda de calefacción de la vivienda |  |  |  |  | 0 | (kWh/ m2 año)
Demanda de calefacción del edificio de referencia |  |  |  |  | 0 | (kWh/ m2 año)
Demanda considerando un valor minimo de la referencia
Demanda de referecia |  |  |  |  | 154.0555 | (kWh/año)
Indicador de cálculo de demanda |  |  |  |  | 0
Demanda de calefacción considerando la demanda minima
Demanda de calefacción |  |  |  |  | 12995.2418 | (kWh/año)
[5 empty] | 117.0215 | (kWh/ m2 año)
[5 empty] | 75.9606 | % de demanda de referencia
Demanda considerando el CCTE
Demanda de calefacción |  |  |  |  | 12995.2418 | (kWh/año)
[5 empty] | 117.0215 | (kWh/ m2 año)
[5 empty] | 75.9606 | % de demanda de referencia
Demanda de calefacción a utilizar en certificación
Demanda de calefacción |  |  |  |  | 12995.2418 | (kWh/año)
[5 empty] | 117.0215 | (kWh/ m2 año)
[5 empty] | 75.9606 | % de demanda de referencia
Demanda ACS
Número ocupantes (N) |  |  |  |  | 5.2425
Demanda anual ACS |  |  |  |  | 2456.6255 | (kWh/año)
[5 empty] | 22.1218 | (kWh/m2 año)
[5 empty] | 100 | % de demanda de referencia
Demanda iluminación
Av/Apiso |  |  |  |  | 0.21225 | [-]
Fv |  |  |  |  | 0.34311 | [-]
Ilumn Exterior necesaria |  |  |  |  | 10298.7455 | [Lux]
Horas de iluminación natural al año |  |  |  |  | 2938.3281 | [h] |  |  | 2938.3281 |  | 2938.3281
Demanda Iluminación |  |  |  |  | 628.1852 | (kWh/año)
[5 empty] | 5.6568 | (kWh/ m2 año)
[5 empty] | 100 | % de demanda de referencia
Demanda energética (calefacción - Agua caliente sanitaria - iluminación)
Demanda vivienda |  |  |  |  | 16080.0526 | (kWh/año)
[5 empty] | 144.8001 | (kWh/ m2 año)
[5 empty] | 79.6331 | % de demanda de referencia
Consumo Energético
Sistema de calefacción
Opción descriptiva con valores por defecto
Rendimiento general
[11 empty] | 0.65 | [-]
Corrección por distribución
1
Corrección por control
1
Opción particular (en base a certificado de ensayo)
Rendimiento de generación (dejar valor cero "0" si no presenta certificado) | [10 empty] | 0 | [-]
Rendimiento del sistema completo | [10 empty] | 0.65 | [-]
Tipo de combustible utilizado en el sistema de calefacción
Sistema solar para aporte en calefacción y agua caliente sanitaria
Tipo de colector:
Tipo de servicio
Superfice total de colectores solares (bruta) |  |  |  |  | 2 | m2
Angulo de inclinacion de los colectores |  |  |  |  | 40 | grados
Angulo de azimut |  |  |  |  | 10 | [-]
Factor de corrección por obstrucciones |  |  |  |  | 1 | [-]
Propiedades del colector |  |  |  |  | Por defecto |  | A modificar |  |  |  | A usar
Rendimiento óptico del colector |  |  |  |  | 0 |  | 0 |  |  |  | 0
Coeficiente de pérdidas térmicas |  |  |  |  | 0 |  | 0 |  |  |  | 0
Relación Area Neta / Area Bruta |  |  |  |  | 0 |  | 0 |  |  |  | 0
Porcentaje de aporte solar al ACS | [10 empty] | 0 | [%]
Porcentaje de aporte solar a la calefacción | [10 empty] | 0 | [%]
Total aporte energías renovables en calefacción | [10 empty] | 0 | (kWh/año)
Sistema de agua caliente sanitaria
Opción general
Rendimiento de generación
[11 empty] | 0.7 | [-]
Corrección por distribución
0.9
Corrección por estanque de almacenamiento (ver tabla en manuales) | [10 empty] | 0 | (kWh/año)
Opción particular (en base a certificado de ensayo)
Rendimiento de generación (dejar valor cero "0" si no presenta certificado) | [10 empty] | 0 | [-]
Rendimiento del sistema completo | [10 empty] | 0.63 | [-]
Tipo de energético a utilizar
Aporte de colectores solares al sistema de calentamiento de agua sanitaria
Total aporte energías renovables | [10 empty] | 0 | (kWh/año)
Consumo de energía en agua caliente sanitaria | [10 empty] | 3899.4056 | (kWh/año)
Sistema de iluminación
Aporte por sistema de generación electrica por celdas fotovoltaicas
Area neta de captadores fotovoltaicos |  |  |  |  | 3 | [m2]
Angulo de inclinacion de los colectores |  |  |  |  | 40 | [grados]
Corrección por angulo de azimut |  |  |  |  | 10 | [-]
Corrección por elementos de sombra |  |  |  |  | 0.5 | [-]
Eficiencia general delsistema |  |  |  |  | 0.14 | [-]
Porcentaje de aporte solar | [10 empty] | 0 | [%]
Total aporte energías renovables en iluminación | [10 empty] | 0 | (kWh/año)
Consumo de energía en la vivienda
[7 empty] | % Ref |  | kWh/m2 año |  | kWh/año
Consumo de energía en calefacción | [6 empty] | 75.9606 |  | 180.0331 |  | 19992.6797
Consumo de energía en agua caliente sanitaria | [6 empty] | 111.1111 |  | 35.114 |  | 3899.4056
Consumo de energía en iluminación | [6 empty] | 100 |  | 5.6568 |  | 628.1852
Consumo total de energía | [6 empty] | 80.5067 |  | 220.8039 |  | 24520.2705
Consumo de energía primaria
|  |  | % Generación |  | FEP |  | FEP ponderado
Hidroelétcrica |  |  | 52 |  | 1.25 |  | 0.65
Térmica de alta eficiencia |  |  | 24 |  | 2.4 |  | 0.576
Térmica de baja eficiencia |  |  | 24 |  | 3.13 |  | 0.7512
FEP promedio |  |  | 1.9772
[7 empty] | % Ref |  | kWh/m2 año |  | kWh/año |  | %
Consumo de energía en calefacción | [6 empty] | 75.9606 |  | 198.0364 |  | 21991.9477 |  | 79.8613
Consumo de energía en agua caliente sanitaria | [6 empty] | 111.1111 |  | 38.6254 |  | 4289.3461 |  | 15.5763
Consumo de energía en iluminación | [6 empty] | 100 |  | 11.3136 |  | 1256.3705 |  | 4.5624
Consumo total de energía | [6 empty] | 80.8301 |  | 247.9754 |  | 27537.6643 |  | 100
Generación de CO2 equivalente
[7 empty] | Factor |  |  |  | total
Generación por la calefacción | [6 empty] | 0.228 |  | kgCO2/kWh |  | 5014.1641 | kgCO2/ año
Generación por agua caliente sanitaria | [6 empty] | 0.228 |  |  |  | 977.9709 | kgCO2/ año
Genración por iluminación | [6 empty] | 0.307 |  |  |  | 385.7057 | kgCO2/ año
[7 empty] | % Ref |  | kgCO2/m2año |  | kgCO2/año
Total | [6 empty] | 72.5303 |  | 57.4322 |  | 6377.8407
Indice de Sobrecalentamiento
Atributo | Valor del atributo |  | Ponderación |  | Valor total
Materialidad | 0.5 |  | 4 |  | 2
Ventanas | 1 |  | 2 |  | 2
Ganacias internas | 0.5 |  | 1 |  | 0.5
Aislación termica | 0 |  | 1 |  | 0
Ventilacion natural | 0 |  | 1 |  | 0
|  |  | total |  | 4.5 |  | Valor del indicador |  |  |  | 1.9615
Resultados
Indicadores principales
Indicador de demanda (Calefacción + Iluminación)
Valor % | 76.8121 |  | Valor energía |  | 122.6783 | (kWh/ m2 año)
Calificación | D
| D+ |  | D+
Indicador de energía primaria
Valor % | 80.8301 |  | Valor energía |  | 247.9754 | (kWh/ m2 año)
Calificación | E
| E+ |  | E+
Indicadores secundarios
Indicador de Consumo de Energia (Calefacción + Iluminación+ACS)
Valor % | 80.5067 |  | Valor energía |  | 220.8039 | (kWh/ m2 año)
Indicador de sobrecalentamiento
Valor del indicador | 1.9615
Indicador de Aportes de energías renovables
tipo de consumo |  |  |  |  | % de energia aportada
Calefacción | 0 |  |  |  | 0 | [%]
Iluminación |  |  |  |  | 0
Agua Caliente Sanitaria |  |  |  |  | 0
Cálculos auxiliares
Calculos auxiliares para definir el valor de la demanda en el certificado
Demanda calculada |  |  | 122.6783
Demanda a poner en certificado |  |  | 0
CERTIFICACION ENEGÉTICA EN VIVIENDAS
Proyecto de Arquitectura/Edificio Terminado
Note on F62: Area total del vano de las superficies transparentes de esta orientación
Note on J62: Transmisividad del vidrio a la radiación total
Note on L62: Relación entre la superficie el vidrio y la superficie total del vano.
Note on D63: Ver calculo de FA en "tablas"
Note on F63: Ver calculo de FA en "tablas"
Note on J63: Ver calculo de FA en "tablas"
Note on L63: Ver calculo de FA en "tablas"
Note on D64: Ver calculo de FA en "tablas"
Note on F64: Ver calculo de FA en "tablas"
Note on J64: Ver calculo de FA en "tablas"
Note on L64: Ver calculo de FA en "tablas"
Note on D65: Ver calculo de FA en "tablas"
Note on F65: Ver calculo de FA en "tablas"
Note on J65: Ver calculo de FA en "tablas"
Note on L65: Ver calculo de FA en "tablas"
Note on D66: Ver calculo de FA en "tablas"
Note on F66: Ver calculo de FA en "tablas"
Note on J66: Ver calculo de FA en "tablas"
Note on L66: Ver calculo de FA en "tablas"
Note on D67: Ver calculo de FA en "tablas"
Note on F67: Ver calculo de FA en "tablas"
Note on J67: Ver calculo de FA en "tablas"
Note on L67: Ver calculo de FA en "tablas"
Note on D68: Ver calculo de FA en "tablas"
Note on F68: Ver calculo de FA en "tablas"
Note on J68: Ver calculo de FA en "tablas"
Note on L68: Ver calculo de FA en "tablas"
Note on F70: Si aparece las celda con color de fondo diferente al estándar significa que no coincide con la superficie declarada antes.

## Referencia (hidden)
Edificio de referencia
Area total (At) | 111.05 |  | Volumen total |  | 260.9675
Pérdidas especificas por ventilación (Qinf) |  |  |  |  | 86.1193 | (W/K)
Construcción
Elementos | Area (m²) |  | U (W/Km²) |  | AˣU (W/K)
Ventanas | 23.57 | ˣ | 5.8 | = | 136.706 | [8 empty] | Vent objeto | Sup total envolvente
Piso ventilado | 0 |  | 0.7 |  | 0 |  |  |  | Ventanas |  | 23.8329 | 15.7549 | 136.706 | 23.57
Muro | 128.68 | ˣ | 1.9 | = | 244.492 |  |  |  | Muros |  | 45.7466 | 56.5654 | 262.404
Techo 1 | 71.65 | ˣ | 0.47 | = | 33.6755 |  |  |  | Piso |  | 9.5359 | 3.4226 | 54.698
[9 empty] | Techo |  | 5.8709 | 5.4327 | 33.6755
Area total (m²) | 223.9 | [7 empty] | Infiltraciones |  | 15.0137 | 18.8244 | 86.1193
[11 empty] | 100 | 100 | 573.6028
| Perimetro (m) |  | kt (W/Km) |  | Pkt(W/K)
Piso 1 radier | 39.07 | ˣ | 1.4 | = | 54.698
Piso 2 radier | 0 | ˣ | 1.4 | = | 0
Pérdidas ∑AˣU + Pkt |  |  |  |  | 469.5715 | (W/K) |  |  | 573.6028
Puentes térmicos (HTB) |  |  |  |  | 17.912 | (W/K)
Perdidas por construcción (Qperif) |  |  |  |  | 487.4835 | (W/K)
GV |  |  |  |  | 573.6028 | (W/K)
Ganancias internas (Qin) |  |  |  |  | 386.785 | (W)
Solares (superficies translúcidas)
| FA |  | A (m²) |  | I (W/m²) |  | FS |  | FM |  | Ganancia (W)
N | 0.68622 | ˣ | 23.57 | ˣ | 61.8811 |  | 0.87 | ˣ | 0.85 | = | 666.1377
Ganancia solar total (Qsol) | [10 empty] | 666.1377
Ganancia total (Qgan) |  |  |  |  | 1052.9227 | (W)
Temperatura base
Aporte ganancias (DT*) |  |  |  |  | 1.8356
Temperatura interior (Tint) |  |  |  |  | 19 | (K)
Temperatura base (Tb) |  |  |  |  | 17.1644 | (K) | 17.1644 |  | Auxiliar
Grados días base variable
Grados dias (°DTb) |  |  |  |  | 1242.7203 |  | 1242.7203
Demanda calefacción calculado por el método simplificado
Demanda en calefacción en la vivienda |  |  |  |  | 17107.867 | (kWh/año)
[5 empty] | 154.0555 | (kWh/ m2 año)
Demanda calefacción a utilizar
Demanda en calefacción a utilizar |  |  |  |  | 17107.867 | (kWh/año)
[5 empty] | 154.0555 |  |  |  | Variable intermedia de cálculo
[5 empty] | 154.0555 | (kWh/ m2 año)
Indicador del cáclulo de la demanda prima |  |  |  |  | 0 |  |  |  | 0 se calcula y 1 no se calcula
Indicador de cálculo de demanda |  |  |  |  | 0
Demanda ACS
Demanda anual por zona |  |  |  |  | 2456.6255 | (kWh/año)
Demanda ACS |  |  |  |  | 22.1218 | (kWh/m2 año)
Demanda iluminación
Av/Apiso |  |  |  |  | 0.21225 | [-]
Fv |  |  |  |  | 0.34311 | [-]
Ilumn Exterior necesaria |  |  |  |  | 10298.7455 | [Lux]
Horas de iluminación natural al año |  |  |  |  | 2938.3281 | [h] | 2938.3281 |  | 2938.3281
Demanda Iluminación |  |  |  |  | 628.1852 | (kWh/año)
[5 empty] | 5.6568 | (kWh/ m2 año)
Demanda energética (calefacción - Agua caliente sanitaria - iluminación)
Demanda vivienda |  |  |  |  | 20192.6777 | (kWh/año)
[5 empty] | 181.8341 | (kWh/ m2 año)
Demanda calefacción + iluminacion
Demanda calafacción + iluminación |  |  |  |  | 17736.0522 | (kWh/año)
[5 empty] | 159.7123 | (kWh/ m2 año)
Consumo Energético
Sistema de calefacción
Rendimiento global | [10 empty] | 0.65
Sistema de agua caliente sanitaria
Rendimiento del sistema completo | [10 empty] | 0.7 | [-]
Consumo total de energía en la vivienda
[9 empty] | kWh/m2 año |  | kWh/año
Consumo de energía en calefacción | [8 empty] | 237.0085 |  | 26319.7953
Consumo de energia en agua caliente sanitaria | [8 empty] | 31.6026 |  | 3509.465
Consumo de energía en iluminación | [8 empty] | 5.6568 |  | 628.1852
Consumo total de energía | [8 empty] | 274.2679 |  | 30457.4455
Consumo de energía primaria
[9 empty] | kWh/m2 año |  | kWh/año
Consumo de energía en calefacción | [8 empty] | 260.7094 |  | 28951.7748
Consumo de energia en agua caliente sanitaria | [8 empty] | 34.7628 |  | 3860.4115
Consumo de energía en iluminación | [8 empty] | 11.3136 |  | 1256.3705
Consumo total de energía | [8 empty] | 306.7857 |  | 34068.5568
Generación de CO2 equivalente
[7 empty] | Factor |  |  |  | total
Generación por la calefacción | [6 empty] | 0.26 |  | kgCO2/kWh |  | 7527.4615 | kgCO2/ año
Generación por agua caliente sanitaria | [6 empty] | 0.228 |  |  |  | 880.1738 | kgCO2/ año
Genración por iluminación | [6 empty] | 0.307 |  |  |  | 385.7057 | kgCO2/ año
Total | [10 empty] | 8793.341 | kgCO2/ año
Note on E30: Area total del vano de las superficies transparentes de esta orientación
Note on I30: Transmisividad del vidrio
CERTIFICACION ENEGÉTICA EN VIVIENDAS
Proyecto de Arquitectura/Edificio Terminado
Certificado Nº: 1224453u48349-2323

## R1 (hidden)
Radiación solar | N | NE / NO | E / O | SE / SO | S | Techo | Ref | Zona Numero | Zona num | N | NE / NO | E / O | SE / SO | S | Techo | Ref | Indice zona
Zona 1 - A | 145.2323 | 125.2591 | 86.7204 | 47.2389 | 40.3363 | 143.0712 | 88.0007 | 1 | 3 | 91.1209 | 80.6015 | 60.9813 | 42.0105 | 36.7409 | 106.3588 | 61.8811 | 5
Zona 1- B | 121.1653 | 104.5928 | 73.2673 | 42.9848 | 37.5516 | 120.1879 | 75.0508 | 1 | Zona 3 - A
Zona 2 - A | 97.0982 | 83.9265 | 59.8141 | 38.7307 | 34.767 | 97.3046 | 62.101 | 2
Zona 2 - B | 156.3556 | 135.1454 | 96.3176 | 62.3674 | 55.9847 | 156.6879 | 100.0001 | 2
Zona 3 - A | 91.1209 | 80.6015 | 60.9813 | 42.0105 | 36.7409 | 106.3588 | 61.8811 | 3
Zona 3 - B | 91.1209 | 80.6015 | 60.9813 | 42.0105 | 36.7409 | 106.3588 | 61.8811 | 3
Zona 4 - A | 110.0665 | 95.4778 | 68.6596 | 43.5174 | 37.2747 | 116.3209 | 70.3313 | 4
Zona 4 - B | 117.1159 | 101.5928 | 73.057 | 46.3045 | 39.6621 | 123.7709 | 74.8358 | 4
Zona 5 - A | 88.3467 | 79.8982 | 62.498 | 44.1044 | 37.4841 | 107.3049 | 62.354 | 5
Zona 5 - B | 67.6611 | 61.1907 | 47.8646 | 33.7777 | 28.7075 | 82.1804 | 47.7543 | 5
Zona 6 - A | 81.5169 | 74.3535 | 56.6254 | 38.3199 | 31.9799 | 92.5393 | 56.5118 | 6
Zona 6 - B | 99.598 | 90.8456 | 69.1853 | 46.8195 | 39.0733 | 113.0652 | 69.0465 | 6
Zona 7 - A | 102.8852 | 95.9424 | 74.5776 | 51.4119 | 40.4663 | 115.5106 | 73.4019 | 7
Zona 7 - B | 101.2416 | 93.394 | 71.8815 | 49.1157 | 39.7698 | 114.2879 | 71.2242 | 7
Grados dia | a | b | c | d |  | TEC |  |  | -26.49 | 0.21116 | 0.62392 | -0.017511 |  | 3
Zona 1 - A | 162.8 | -35.0164 | 2.3361 | -0.046255 |  | 9
Zona 1- B | 35.84 | -10.29 | 0.8943 | -0.019196 |  | 8 | idem | [8 empty] | -43.7 | 9.346 | -0.084136 | -0.0026025
Zona 2 - A | 173 | -42.646 | 3.2236 | -0.069238 |  | 7
Zona 2 - B | -43.7 | 9.346 | -0.084136 | -0.0026025 |  | 2 | Calama
Zona 3 - A | -26.49 | 0.21116 | 0.62392 | -0.017511 |  | 3
Zona 3 - B | -26.49 | 0.21116 | 0.62392 | -0.017511 |  | 3 | Idem
Zona 4 - A | -51.66 | 2.9801 | 0.67114 | -0.02122 |  | 5
Zona 4 - B | -17.11 | 1.468 | 0.5526 | -0.015478 |  | 3 | Chillan
Zona 5 - A | -44.88 | 1.3364 | 0.83625 | -0.024565 |  | 3
Zona 5 - B | -16.44 | 1.5735 | 0.6388 | -0.01818 |  | 2 | Osorno
Zona 6 - A | -58.22 | 2.5212 | 0.91574 | -0.027817 |  | 3
Zona 6 - B | 74.69 | 0.1361 | 0.61285 | -0.017172 |  | 1 | Lonquimay
Zona 7 - A | -83.24 | 28.248 | -0.69877 | 0.004479 |  | -1
Zona 7 - B | 50.61 | -4.117 | 0.9809 | -0.02198 |  | 0 | idem
ACS
Zona 1 | 455.5 | [7 empty] | 468.6
Zona 2 | 501.7
Zona 3 | 468.6
Zona 4 | 522.9
Zona 5 | 544.3
Zona 6 | 568.5
Zona 7 | 638.3
Horas de iluminación natural
Mayor a 9000 Lux | A | B | C | D | E
Zona 1 | 6239 | -370.82 | 7.7279 | -0.05621 | 0 |  |  |  | 5396 | -268.46 | 2.2306 | 0.076388 | -0.0011461
Zona 2 | 5142 | -240.93 | 1.7692 | 0.066269 | -0.00093751
Zona 3 | 5396 | -268.46 | 2.2306 | 0.076388 | -0.0011461
Zona 4 | 5249 | -244.94 | -0.09327 | 0.1568 | -0.0020014
Zona 5 | 4883 | -209.83 | -1.465 | 0.18269 | -0.0021986
Zona 6 | 4891 | -240.98 | 0.99202 | 0.12028 | -0.0016921
Zona 7 | 5669 | -492.316 | 18.6609 | -0.35581 | 0.0027163
Menor a 9000 lux
Zona 1 | 4642 | -464.98 | 122.3371 | -14.6114 | 0.56779 |  |  |  | 4554 | -387.84 | 92.2477 | -13.2639 | 0.66113
Zona 2 | 4541 | -349.25 | 67.7065 | -8.6662 | 0.38965
Zona 3 | 4554 | -387.84 | 92.2477 | -13.2639 | 0.66113
Zona 4 | 4555 | -408.23 | 99.5425 | -13.8082 | 0.65482
Zona 5 | 4558 | -482.049 | 131.8725 | -19.455 | 0.95639
Zona 6 | 4576 | -551.96 | 153.7439 | -21.6874 | 1.0062
Zona 7 | 4510 | -469.89 | 80.9286 | -9.8366 | 0.43003
Resistencia minima de los muros
| U techo | Umuro | Upiso | %Ventana | URT |  |  |  | U techo | Rmuro | Rpiso | %Ventana
Zona 1 | 0.84 | 3 | 3.57 | 50 | 4 |  |  |  | 0.47 | 1.9 | 0.7 | 25
Zona 2 | 0.6 | 3 | 0.87 | 40 | 3 |  |  |  |  | 1.9
Zona 3 | 0.47 | 1.9 | 0.7 | 25 | 1.9
Zona 4 | 0.38 | 1.7 | 0.6 | 21 | 1.7
Zona 5 | 0.33 | 1.6 | 0.5 | 18 | 1.6
Zona 6 | 0.28 | 1.1 | 0.39 | 14 | 1.1
Zona 7 | 0.25 | 0.6 | 0.32 | 12 | 0.6
Riesgos de sobrecalentamiento
| Ta verano | Ta max | [6 empty] | T ver | Tmaxe
Zona 1 | 20.7 | 24.2 | [6 empty] | 19.9 | 28.9 | 0 | 0 | 0
Zona 2 | 18 | 23
Zona 3 | 19.9 | 28.9
Zona 4 | 16.8 | 24.1
Zona 5 | 15.4 | 25.1
Zona 6 | 15.4 | 20.3
Zona 7 | 11.7 | 16.1
Radiación solar | N | NE / NO | E / O | SE / SO | S | Techo | Ref |  | N | NE / NO | E / O | SE / SO | S | Techo | Ref | Al parecer esta parte no se usa finalmente
Zona 1 | 72.9607 | 121.5936 | 155.9423 | 139.8067 | 93.6079 | 275.7916 | 125.1567 |  | 93.5013 | 133.6365 | 153.3392 | 125.8741 | 80.5284 | 272.1098 | 124.9661
Zona 2 | 95.5725 | 128.6362 | 143.5782 | 119.4155 | 81.9165 | 254.1371 | 120.0936
Zona 3 | 93.5013 | 133.6365 | 153.3392 | 125.8741 | 80.5284 | 272.1098 | 124.9661
Zona 4 | 109.4428 | 144.0282 | 157.2903 | 126.6432 | 84.1257 | 284.3177 | 131.1865
Zona 5 | 103.2618 | 129.1205 | 137.6795 | 109.6429 | 73.4962 | 243.1155 | 116.2055
Zona 6 | 94.4517 | 112.0995 | 116.2551 | 92.9727 | 66.0218 | 200.9567 | 100.391
Zona 7 | 130.533 | 142.2623 | 135.3939 | 103.2224 | 73.9916 | 214.7037 | 120.7853
Sobrecalentamiento |  |  |  |  | A | B
Zona | Valor | B |  | 3 | 1 | 1
1 | 1 | 1
2 | 0.5 | 1
3 | 1 | 1
4 | 0.5 | 1
5 | 0.5 | 1
6 | 0 | 1
7 | 0 | 0
Tipo de certificado
Pre Calificación Energética | 2 | Calificación Energética |  | Pre Calificación Energética |  |  |  | Calificación Energética
Calificación Energética |  |  |  | Calificación Energética
Consumo de energía de referencia |  |  |  |  | Seleccionado por zona
| Casa aislada | Csa pareada | Departamento |  | Casa aislada | Casa pareada | Departamento
Zona 1 | 166 | 100 | 16 |  | 125 | 100 | 40
Zona 2 | 135 | 100 | 31
Zona 3 | 125 | 100 | 40
Zona 4 | 126 | 100 | 41
Zona 5 | 125 | 100 | 43
Zona 6 | 122 | 100 | 45
Zona 7 | 118 | 100 | 50
Selleccion de tipo de vivienda
Casa aislada | 1 | Casa aislada
Casa pareada / continua
Departamento
| calef | ilum | ACS | suma
Demanda | 117.0215 | 5.6568 | 22.1218 | 144.8001
Consumo | 180.0331 | 5.6568 | 35.114 | 220.8039
Consumo Eprimaria | 198.0364 | 11.3136 | 38.6254 | 247.9754
Porcentajes | calef | ilum | ACS | suma
Demanda | 80.8159 | 3.9066 | 15.2775 | 100
Consumo | 81.5353 | 2.5619 | 15.9028 | 100
Consumo Eprimaria | 79.8613 | 4.5624 | 15.5763 | 100
Ensayo de presurización |  |  | 2 | +
No realizó ensayo de presurización
Cumplió con éxito el ensayo de infiltraciones |  |  | +
Tipo de metodologia de cálculo a utilizar
Cálculo Estático de la Demanda |  |  | 1 |  | Cálculo Estático de la Demanda
Cálculo Dinámico de la Demanda (CCTE)
Dispone de sista solar para calentar agua
No |  |  | 1 |  | No
Si
Existencia de paneles fotovoltaicos
No |  |  | 1 |  | No
Si
Valor minimo sobre el cual se calcula calefaccion |  |  |  | 30 | kWh/m2 año
Factores del marco
- | 0 |  | 3 |  | 0.85
Madera | 0.75 |  | 1 |  | 0
Metal | 0.85 |  | 3 |  | 0.85
Metal RPT | 0.8 |  | 1 |  | 0
PVC | 0.8 |  | 3 |  | 0.85
|  |  | 1 |  | 0

## R2 (hidden)
Sistema de Calefacción |  |  | Factor de energia primaria de la electricidad |  |  | 2
Rendimientos
Rendimientos generales
Sistema por defecto - No se disponde de sistema de calefacción | 0.65 | 1 | 0.65
Caldera a gas sin condensacion enecendido piloto control on/of | 0.705
Caldera a gas sin condensacion enecendido electrónico control on/of | 0.745
Caldera a gas sin condensacion enecendido piloto control modulado | 0.71
Caldera a gas sin condensacion enecendido electrónico control modulado | 0.75
Caldera a gas con condensacion enecendido electronico control modulado | 0.853
Caldera a petróleo | 0.8
Equipo localizado sin evacuacion de gases al exterior | 0.6
Equipo localizado a gas con evacuación de gases | 0.62
Calefactor localizado a leña | 0.52
Caldera a leña | 0.6
Caldera a pellet | 0.65
Bomba de calor suelo - aire o suelo agua | 3.6
Boba de calor agua - agua o agua - aire | 3.4
Bomba de calor aire - agua o aire - aire | 2.6
Rendimiento de distribución
Sistema unitario autocontenido | 1 | 4 | 1
Vivienda unifamiliar con sistema centralizado | 0.97
Edificio con sistema centralizado | 0.95
Valor por defecto si no tiene calefacción | 1
Rendimiento de control
Sin corrección | 1 | 3 | 1
Control manual | 0.8
Sin sistema de calefacción | 1
Tipo de combustible a utilizar | FEP
Electricidad | 2 | 4 | 1.1 | 0.307 | 0.228
Petroleo | 1.1 |  |  | 0.24
Gas natural | 1.1 |  |  | 0.202
Gas licuado | 1.1 |  |  | 0.228
Kerosene domestico | 1.1 |  |  | 0.26
Leña | 1.1 |  |  | 0.43
Pellets de madera | 1.1 |  |  | 0.43
Carbon | 1.1 |  |  | 0.5
Sistema de agua caliente sanitaria
Tipo de combustible a utilizar | FEP
Electricidad | 2 | 4 | 1.1 | 0.307 | 0.228
Petroleo | 1.1 |  |  | 0.24
Gas natural | 1.1 |  |  | 0.202
Gas licuado | 1.1 |  |  | 0.228
Kerosene domestico | 1.1 |  |  | 0.26
Leña | 1.1 |  |  | 0
Pellets de madera | 1.1 |  |  | 0
Carbon | 1.1 |  |  | 0.5
Rendimiento de generación
Sistema por defecto - No se dispone de sistema de ACS | 0.7 | 2 | 0.7
Sistema de calentamiento de agua directo a gas | 0.7
Sistema de calentamiento de agua directo a electricidad | 1
Sistema de calentamiento de agua con estanque electrico | 1
Sistema de calentamiento de agua con caldera | 0.7
Sistema de calentamiento de agua con bomba de calor suelo - agua | 3.6
Sistema de calentamiento de agua con bomba de calor agua - agua | 3.4
Sistema de calentamiento de agua con bomba de calor aire - agua | 2.6
Rendimiento de distribución
Red de cañerias con aislación | 1 | 2 | 0.9
Red de cañerias sin aislación | 0.9
No tiene sistema de ACS | 1
Rendimiento de control
Sistema de control por potencia | 0.92 | 2 | 1
Control automatico basado en la medición de la temperatura del agua | 1
| DE | 2456.6255 | kWh/año
| PACS | 0
| Ren defecto | 0.7
| Rend impuesto | 0
| Rend a usar | 0.7
| Rend dist | 0.9
| Rend 2 | 0.63
| CE | 3899.4056
| Rend Tot | 0.63

## R3 (hidden)
Valores de la certificación |  |  | Zona
3
Demanda |  |  |  | 1 | 1 | 2 | 2 | 3 | 3 | 4 | 4 | 5 | 5 | 6 | 6 | 7 | 7
A | 0 | 40 |  | 0 | 30 | 0 | 30 | 0 | 40 | 0 | 40 | 0 | 40 | 0 | 55 | 0 | 55
B | 40 | 50 |  | 30 | 40 | 30 | 40 | 40 | 50 | 40 | 50 | 40 | 50 | 55 | 65 | 55 | 65
C | 50 | 65 |  | 40 | 55 | 40 | 55 | 50 | 65 | 50 | 65 | 50 | 65 | 65 | 85 | 65 | 85
D | 65 | 85 |  | 55 | 75 | 55 | 75 | 65 | 85 | 65 | 85 | 65 | 85 | 85 | 95 | 85 | 95
E | 85 | 110 |  | 75 | 110 | 75 | 110 | 85 | 110 | 85 | 110 | 85 | 110 | 95 | 110 | 95 | 110
F | 110 | 135 |  | 110 | 135 | 110 | 135 | 110 | 135 | 110 | 135 | 110 | 135 | 110 | 135 | 110 | 135
G | 135 | 500 |  | 135 | 500 | 135 | 500 | 135 | 500 | 135 | 500 | 135 | 500 | 135 | 500 | 135 | 500
Consumo
A | 0 | 30
B | 30 | 45
C | 45 | 60
D | 60 | 80
E | 80 | 110
F | 110 | 135
G | 135 | 500

## R4 (hidden)
Sistema solar para calefacción
Tipo de colector | A | B | A/A
Tubos al vacio | 0.6 | 3 | 0.72 | 2 | 3 | 0 | 0 | 0 | Referencia
Plano | 0.75 | 6 | 0.9 |  |  | 0 | 0 | 0 | A usar
No hay | 0 | 0 | 0
Area neta | 0 | m2 |  | Area indicada planilla |  | 2 | 0
FRp/Fr | 0.86 |  |  | Existe sistema |  | 1 | No
Ta/Tan | 0.84 |  |  | Factor multiplicador |  | 0
ropiso | 0.2
Inclinacion colectores | 40 | grados
| Datos de temperatura del aire | [7 empty] | Clima seleccionado
Tempertura del aire | z1 | z2 | z3 | z4 | z5 | z6 | z7 |  |  |  |  | 5833333.3333
Ene | 20.7 | 18 | 19.9 | 16.8 | 16.9 | 15.4 | 11.7 |  | 19.9
Feb | 20.2 | 17.9 | 19.2 | 16.3 | 16.6 | 15 | 10.6 |  | 19.2
Mar | 19.7 | 16.7 | 17.2 | 14.6 | 14.8 | 13.3 | 8.9 |  | 17.2
Abr | 17.3 | 14.9 | 13.9 | 12.1 | 12 | 11.4 | 6.7 |  | 13.9
May | 15.7 | 13.5 | 10.8 | 11 | 9.9 | 9.6 | 4.2 |  | 10.8
Jun | 14.2 | 12.3 | 8.4 | 9 | 7.9 | 8.1 | 2.6 |  | 8.4
Jul | 13.9 | 11.8 | 8.1 | 6.4 | 7.7 | 7.6 | 2.5 |  | 8.1
Ago | 14.1 | 12.1 | 9.3 | 8.6 | 8.1 | 7.8 | 2.9 |  | 9.3
Sep | 14.9 | 12.9 | 11.4 | 10 | 9.7 | 8.9 | 4.6 |  | 11.4
Oct | 15.9 | 14.1 | 13.7 | 11.7 | 11.5 | 10.7 | 7.1 |  | 13.7
Nov | 17.4 | 15.8 | 16.4 | 14.2 | 13.3 | 12.5 | 8.5 |  | 16.4
Dic | 19.4 | 17.3 | 18.8 | 16.2 | 15.4 | 14.2 | 10.2 |  | 18.8
Radiación solar | z1 | z2 | z3 | z4 | z5 | z6 | z7 |  | Seleccionada por zona | Opcional | A usar |  |  |  |  | Rad solar por comuna
Ene | 6.73 | 6.17 | 6.87 | 6.72 | 6.5 | 5.96 | 5.5 |  | 6.87 | 0 | 8.1131 |  |  |  |  | 251.5071 | 8.1131
Feb | 6.41 | 5.25 | 6.01 | 5.77 | 6.12 | 4.96 | 4.23 |  | 6.01 | 0 | 7.2015 |  |  |  |  | 201.6428 | 7.2015 | 0
Mar | 5.75 | 4.25 | 4.65 | 4.55 | 4.65 | 2.79 | 2.93 |  | 4.65 | 0 | 5.6423 |  |  |  |  | 174.9128 | 5.6423
Abr | 4.58 | 2.88 | 3.22 | 3.19 | 2.71 | 2.03 | 1.56 |  | 3.22 | 0 | 3.8342 |  |  |  |  | 115.0246 | 3.8342
May | 3.52 | 1.94 | 2.25 | 1.86 | 1.56 | 1.25 | 0.79 |  | 2.25 | 0 | 2.5308 |  |  |  |  | 78.4541 | 2.5308
Jun | 3.17 | 1.58 | 1.5 | 1.54 | 1.15 | 1.16 | 0.5 |  | 1.5 | 0 | 1.9863 |  |  |  |  | 59.5891 | 1.9863
Jul | 3.39 | 1.81 | 1.69 | 1.77 | 1.17 | 1.66 | 0.67 |  | 1.69 | 0 | 2.3357 |  |  |  |  | 72.4079 | 2.3357
Ago | 3.94 | 2.65 | 2.5 | 2.61 | 2.27 | 2.69 | 1.16 |  | 2.5 | 0 | 3.127 |  |  |  |  | 96.9366 | 3.127
Sep | 4.92 | 3.68 | 3.62 | 3.76 | 3.36 | 3.63 | 2.5 |  | 3.62 | 0 | 4.3659 |  | Azimut | 10 |  | 130.9784 | 4.3659
Oct | 5.96 | 4.65 | 5.01 | 5.1 | 4.72 | 4.79 | 3.6 |  | 5.01 | 0 | 6.0186 |  |  | 100 |  | 186.5757 | 6.0186
Nov | 6.59 | 5.83 | 6.23 | 6.07 | 5.58 | 5.64 | 5.43 |  | 6.23 | 0 | 7.6109 |  | FCAzimut | 0.9965 |  | 228.3274 | 7.6109
Dic | 6.93 | 6.15 | 6.86 | 6.66 | 6.9 | 5.38 | 5.67 |  | 6.86 | 0 | 8.2621 |  | FCSombras | 1 |  | 256.1253 | 8.2621
Delta
Radiación solar en plano de colectores - Válido solo para colectores orientados cerca del norte (con modificación del 16 - 6 es valido para cualquier orientación) | [9 empty] | 0.12216 |  |  | kWh/m2 dia | J/m2dia | J/m2mes
Mes | n | N | Dec | ws | Ho | kt | Hd/H | Hd | Hb | b | wsp | RB | HT | HT | HT
Ene | 17 | 31 | -0.36511 | 1.8216 | 11.8688 | 0.68357 | 0.34261 | 2.7797 | 5.3335 | 1.5238 | 1.5238 | 0.77242 | 6.9929 | 25174471.7034 | 780408622.8039
Feb | 47 | 28 | -0.22623 | 1.7208 | 10.7655 | 0.66894 | 0.33835 | 2.4366 | 4.7649 | 1.5425 | 1.5425 | 0.90804 | 6.7232 | 24203662.9544 | 677702562.724
Mar | 75 | 31 | -0.04238 | 1.5983 | 9.1213 | 0.61859 | 0.34956 | 1.9724 | 3.67 | 1.5656 | 1.5656 | 1.1247 | 5.9191 | 21308693.7254 | 660569505.4861
Abr | 105 | 30 | 0.16412 | 1.463 | 7.1018 | 0.53989 | 0.37719 | 1.4462 | 2.388 | 1.5911 | 1.463 | 1.448 | 4.4635 | 16068743.59 | 482062307.7008
May | 135 | 31 | 0.32783 | 1.3481 | 5.4356 | 0.46559 | 0.40715 | 1.0304 | 1.5004 | 1.6126 | 1.3481 | 1.8017 | 3.2632 | 11747439.3856 | 364170620.9546
Jun | 162 | 30 | 0.40285 | 1.2904 | 4.6666 | 0.42565 | 0.42408 | 0.84236 | 1.1439 | 1.6231 | 1.2904 | 2.0156 | 2.5139 | 9050045.2122 | 271501356.3645
Jul | 198 | 31 | 0.36981 | 1.3163 | 4.9806 | 0.46897 | 0.39926 | 0.93256 | 1.4032 | 1.6184 | 1.3163 | 1.916 | 2.9438 | 10597708.4161 | 328528960.8989
Ago | 228 | 31 | 0.23503 | 1.4147 | 6.3221 | 0.49461 | 0.39896 | 1.2475 | 1.8795 | 1.6002 | 1.4147 | 1.5866 | 3.7361 | 13449905.19 | 416947060.8894
Sep | 258 | 30 | 0.038969 | 1.5455 | 8.2469 | 0.5294 | 0.39652 | 1.7312 | 2.6348 | 1.5756 | 1.5455 | 1.2408 | 4.7121 | 16963680.7788 | 508910423.3631
Oct | 288 | 31 | -0.16726 | 1.6806 | 10.1519 | 0.59285 | 0.37507 | 2.2574 | 3.7612 | 1.5501 | 1.5501 | 0.97194 | 5.8368 | 21012529.6721 | 651388419.8355
Nov | 318 | 30 | -0.32987 | 1.795 | 11.5257 | 0.66035 | 0.35108 | 2.6721 | 4.9388 | 1.5287 | 1.5287 | 0.80518 | 6.7017 | 24126210.7724 | 723786323.1726
Dic | 344 | 31 | -0.4022 | 1.8507 | 12.1071 | 0.68242 | 0.34635 | 2.8616 | 5.4005 | 1.5185 | 1.5185 | 0.73896 | 6.9483 | 25014026.8324 | 775434831.8052
| z1 | z2 | z3 | z4 | z5 | z6 | z7 |  | Zona selec |  |  |  | 0 | kWh/año
Lat | -23 | -33 | -33 | -37 | -39 | -41 | -53 |  | -0.57592
Todo lo que esta con fondo gris ya no se usa y deberia poder ser borrado
Tipo de servicio
Solo ACS | 0 |  | 1 | 0
ACS + Calefacción | 1
Perfil mensual de carga de calefacción (se considera el perfil fijo para la certificación)
Mes | Z1 | Z2 | Z3 | Z4 | Z5 | Z6 | Z7 |  | Zona elegida
Ene | 0 | 0 | 0 | 0 | 0 | 0 | 0.038124 |  | 0
Feb | 0 | 0 | 0 | 0 | 0 | 0 | 0.040431 |  | 0
Mar | 0 | 0 | 0 | 0 | 0 | 0.047495 | 0.060196 |  | 0
Abr | 0 | 0 | 0 | 0.087765 | 0.079982 | 0.083146 | 0.083311 |  | 0
May | 0 | 0.13526 | 0.15357 | 0.1239 | 0.12946 | 0.11275 | 0.10759 |  | 0.15357
Jun | 0.27702 | 0.2006 | 0.23021 | 0.16443 | 0.16735 | 0.15243 | 0.12457 |  | 0.23021
Jul | 0.38571 | 0.2529 | 0.24889 | 0.18599 | 0.1821 | 0.1595 | 0.1298 |  | 0.24889
Ago | 0.33727 | 0.23555 | 0.19965 | 0.17692 | 0.17004 | 0.15678 | 0.1208 |  | 0.19965
Sep | 0 | 0.1757 | 0.11968 | 0.15272 | 0.13195 | 0.13193 | 0.10417 |  | 0.11968
Oct | 0 | 0 | 0.048008 | 0.10828 | 0.095359 | 0.099019 | 0.079469 |  | 0.048008
Nov | 0 | 0 | 0 | 0 | 0.043768 | 0.056951 | 0.063835 |  | 0
Dic | 0 | 0 | 0 | 0 | 0 | 0 | 0.047708 |  | 0
Demanda calefacción | 12995.2418 | kWh/año
| Carga calefacción | Carga calefacción mes
Mes | L[kWh/mes] | J
Ene | 0 | 0
Feb | 0 | 0
Mar | 0 | 0
Abr | 0 | 0
May | 1995.6333 | 7184279811.4075
Jun | 2991.6868 | 10770072568.5002
Jul | 3234.3531 | 11643671022.7739
Ago | 2594.4451 | 9340002285.0974
Sep | 1555.2437 | 5598877491.0888
Oct | 623.8798 | 2245967386.6677
Nov | 0 | 0
Dic | 0 | 0
Agua caiente Sanitaria
| Z1 | Z2 | Z3 | Z4 | Z5 | Z6 | Z7 |  | Elegido
Ene | 18.7 | 16 | 20.7 | 15.7 | 14.8 | 12.9 | 9.6 |  | 20.7
Feb | 19.6 | 16.9 | 20.3 | 16.4 | 15.8 | 13.7 | 10.2 |  | 20.3
Mar | 19.7 | 16.9 | 20 | 16 | 15.5 | 13.5 | 9.8 |  | 20
Abr | 18.7 | 16 | 18.4 | 14.7 | 13.9 | 12.2 | 8.6 |  | 18.4
May | 17.3 | 14.5 | 16.1 | 13 | 11.7 | 10.6 | 6.5 |  | 16.1
Jun | 15.8 | 13 | 13.4 | 11.4 | 9.8 | 8.8 | 4.3 |  | 13.4
Jul | 14.8 | 12 | 11.6 | 10.2 | 8.5 | 7.6 | 2.5 |  | 11.6
Ago | 14.3 | 11.6 | 10.8 | 9.8 | 8 | 7.1 | 2 |  | 10.8
Sep | 14.4 | 11.8 | 11.5 | 10.1 | 8.4 | 7.4 | 2.9 |  | 11.5
Oct | 15 | 12.6 | 13.6 | 11.1 | 9.7 | 8.5 | 4.5 |  | 13.6
Nov | 16 | 13.6 | 17 | 12.5 | 11.2 | 9.8 | 6.4 |  | 17
Dic | 17.3 | 14.8 | 19.3 | 14.2 | 13.1 | 11.5 | 8.2 |  | 19.3
| Ocupantes | 5.2425
Tconsumo | 40 | J | J
| Tred | Qconsumo ACS | Q Calef | Qtotal |  | Q perdido | Q abs |  | FC ACS Prima
Ene | 20.7 | 621102627.0434 | 0 | 621102627.0434 |  | 0 | 0 |  | 1.3025
Feb | 20.3 | 571058628.3072 | 0 | 571058628.3072 |  | 0 | 0 |  | 1.2923
Mar | 20 | 640599122.0627 | 0 | 640599122.0627 |  | 0 | 0 |  | 1.3031
Abr | 18.4 | 663060521.8545 | 0 | 663060521.8545 |  | 0 | 0 |  | 1.2703
May | 16.1 | 749222451.456 | 0 | 749222451.456 |  | 0 | 0 |  | 1.2073
Jun | 13.4 | 797828920.6055 | 0 | 797828920.6055 |  | 0 | 0 |  | 1.1227
Jul | 11.6 | 874557062.2943 | 0 | 874557062.2943 |  | 0 | 0 |  | 1.051
Ago | 10.8 | 896838770.8878 | 0 | 896838770.8878 |  | 0 | 0 |  | 1.0001
Sep | 11.5 | 849040912.1308 | 0 | 849040912.1308 |  | 0 | 0 |  | 0.99935
Oct | 13.6 | 818852790.8106 | 0 | 818852790.8106 |  | 0 | 0 |  | 1.0581
Nov | 17 | 700795673.5048 | 0 | 700795673.5048 |  | 0 | 0 |  | 1.1743
Dic | 19.3 | 660095617.082 | 0 | 660095617.082 |  | 0 | 0 |  | 1.2498
|  | 8843053098.0396 | 0 | 8843053098.0396 |  | 0 | 0
|  | 100 | 0
|  | 2456.4036 | 0
ACS | [5 empty] | J/mes |  |  | J/mes
| X | Y | fp | fp corr | f | Qsol disp | Qsol/QACS | % Qsol ACS | Qsol ACS
Ene | 0 | 0 | 0 | 0 | 0 | 0 | 0 | 0 | 0
Feb | 0 | 0 | 0 | 0 | 0 | 0 | 0 | 0 | 0
Mar | 0 | 0 | 0 | 0 | 0 | 0 | 0 | 0 | 0
Abr | 0 | 0 | 0 | 0 | 0 | 0 | 0 | 0 | 0
May | 0 | 0 | 0 | 0 | 0 | 0 | 0 | 0 | 0
Jun | 0 | 0 | 0 | 0 | 0 | 0 | 0 | 0 | 0
Jul | 0 | 0 | 0 | 0 | 0 | 0 | 0 | 0 | 0
Ago | 0 | 0 | 0 | 0 | 0 | 0 | 0 | 0 | 0
Sep | 0 | 0 | 0 | 0 | 0 | 0 | 0 | 0 | 0
Oct | 0 | 0 | 0 | 0 | 0 | 0 | 0 | 0 | 0
Nov | 0 | 0 | 0 | 0 | 0 | 0 | 0 | 0 | 0
Dic | 0 | 0 | 0 | 0 | 0 | 0 | 0 | 0 | 0
0
CALEFA | [5 empty] | J/mes |  |  |  | J/mes
| X | Y | fp | f | f cor | Qsol disp total | Q sol disp calefa | Q sol dip cal corr | Qsol/Qcalefa | % Qsol calefa | Q sol calefa |  | Q sol total | Rend sistema solar
Ene | 0 | 0 | 0 | 0 | 0 | 0 | 0 | 0 | 0 | 0 | 0 |  | 0 | #DIV/0!
Feb | 0 | 0 | 0 | 0 | 0 | 0 | 0 | 0 | 0 | 0 | 0 |  | 0 | #DIV/0!
Mar | 0 | 0 | 0 | 0 | 0 | 0 | 0 | 0 | 0 | 0 | 0 |  | 0 | #DIV/0!
Abr | 0 | 0 | 0 | 0 | 0 | 0 | 0 | 0 | 0 | 0 | 0 |  | 0 | #DIV/0!
May | 0 | 0 | 0 | 0 | 0 | 0 | 0 | 0 | 0 | 0 | 0 |  | 0 | #DIV/0!
Jun | 0 | 0 | 0 | 0 | 0 | 0 | 0 | 0 | 0 | 0 | 0 |  | 0 | #DIV/0!
Jul | 0 | 0 | 0 | 0 | 0 | 0 | 0 | 0 | 0 | 0 | 0 |  | 0 | #DIV/0!
Ago | 0 | 0 | 0 | 0 | 0 | 0 | 0 | 0 | 0 | 0 | 0 |  | 0 | #DIV/0!
Sep | 0 | 0 | 0 | 0 | 0 | 0 | 0 | 0 | 0 | 0 | 0 |  | 0 | #DIV/0!
Oct | 0 | 0 | 0 | 0 | 0 | 0 | 0 | 0 | 0 | 0 | 0 |  | 0 | #DIV/0!
Nov | 0 | 0 | 0 | 0 | 0 | 0 | 0 | 0 | 0 | 0 | 0 |  | 0 | #DIV/0!
Dic | 0 | 0 | 0 | 0 | 0 | 0 | 0 | 0 | 0 | 0 | 0 |  | 0 | #DIV/0!
0
% Qsol ACS | 0 | %
% Q sol CALEF | 0 | %

## R5 (hidden)
Sistema solar para calefacción | [12 empty] | Existe sistema | 1 | Si
Area neta | 0 | m2 |  | Rendimiento |  |  |  | 0.14 |  |  |  |  | Factor multiplicador | 0
Ta/Tan | 0.87 |  |  | Aporte solar maximo |  |  |  | 0 | kwh año
ropiso | 0.2 |  |  | Consumo Energia Iluminación |  |  |  | 628.1852
|  |  |  | Aporte solar a considerar |  |  |  | 0 | kWh/año | 0 | %
Radiación solar | z1 | z2 | z3 | z4 | z5 | z6 | z7 |  | Elegido | Opcional | A usar |  |  |  | Rad solar por comuna
Ene | 6.73 | 6.17 | 6.87 | 6.72 | 6.5 | 5.96 | 5.5 |  | 6.87 | 0 | 8.1131 |  |  |  | 251.5071 | 8.1131
Feb | 6.41 | 5.25 | 6.01 | 5.77 | 6.12 | 4.96 | 4.23 |  | 6.01 | 0 | 7.2015 |  |  |  | 201.6428 | 7.2015
Mar | 5.75 | 4.25 | 4.65 | 4.55 | 4.65 | 2.79 | 2.93 |  | 4.65 | 0 | 5.6423 |  |  |  | 174.9128 | 5.6423
Abr | 4.58 | 2.88 | 3.22 | 3.19 | 2.71 | 2.03 | 1.56 |  | 3.22 | 0 | 3.8342 |  |  |  | 115.0246 | 3.8342
May | 3.52 | 1.94 | 2.25 | 1.86 | 1.56 | 1.25 | 0.79 |  | 2.25 | 0 | 2.5308 |  |  |  | 78.4541 | 2.5308
Jun | 3.17 | 1.58 | 1.5 | 1.54 | 1.15 | 1.16 | 0.5 |  | 1.5 | 0 | 1.9863 |  |  |  | 59.5891 | 1.9863
Jul | 3.39 | 1.81 | 1.69 | 1.77 | 1.17 | 1.66 | 0.67 |  | 1.69 | 0 | 2.3357 |  |  |  | 72.4079 | 2.3357
Ago | 3.94 | 2.65 | 2.5 | 2.61 | 2.27 | 2.69 | 1.16 |  | 2.5 | 0 | 3.127 |  |  |  | 96.9366 | 3.127
Sep | 4.92 | 3.68 | 3.62 | 3.76 | 3.36 | 3.63 | 2.5 |  | 3.62 | 0 | 4.3659 |  |  |  | 130.9784 | 4.3659
Oct | 5.96 | 4.65 | 5.01 | 5.1 | 4.72 | 4.79 | 3.6 |  | 5.01 | 0 | 6.0186 |  |  |  | 186.5757 | 6.0186 | Azi 2 | 10
Nov | 6.59 | 5.83 | 6.23 | 6.07 | 5.58 | 5.64 | 5.43 |  | 6.23 | 0 | 7.6109 |  |  |  | 228.3274 | 7.6109 | Azi 2 cuad | 100
Dic | 6.93 | 6.15 | 6.86 | 6.66 | 6.9 | 5.38 | 5.67 |  | 6.86 | 0 | 8.2621 |  |  |  | 256.1253 | 8.2621
[15 empty] | FCSombras | 0.5 | FC azimut | 0.9965
Radiación solar en plano de colectores | [9 empty] | -0.13015 | [5 empty] | kWh/m2 dia | kWh/año
Mes | n | N | Dec | ws | Ho | kt | Hd/H | Hd | Hb | b |  | wsp | RB |  |  | HT | HT
Ene | 17 | 31 | -0.36511 | 1.8216 | 11.8688 | 0.68357 | 0.34261 | 2.7797 | 5.3335 | 1.6209 |  | 1.6209 | 0.8985 |  |  | 3.7052 | 0
Feb | 47 | 28 | -0.22623 | 1.7208 | 10.7655 | 0.66894 | 0.33835 | 2.4366 | 4.7649 | 1.6009 |  | 1.6009 | 0.9942 |  |  | 3.5163 | 0
Mar | 75 | 31 | -0.04238 | 1.5983 | 9.1213 | 0.61859 | 0.34956 | 1.9724 | 3.67 | 1.5763 |  | 1.5763 | 1.1427 |  |  | 3.0231 | 0
Abr | 105 | 30 | 0.16412 | 1.463 | 7.1018 | 0.53989 | 0.37719 | 1.4462 | 2.388 | 1.5491 |  | 1.463 | 1.3597 |  |  | 2.2988 | 0
May | 135 | 31 | 0.32783 | 1.3481 | 5.4356 | 0.46559 | 0.40715 | 1.0304 | 1.5004 | 1.5263 |  | 1.3481 | 1.597 |  |  | 1.6767 | 0
Jun | 162 | 30 | 0.40285 | 1.2904 | 4.6666 | 0.42565 | 0.42408 | 0.84236 | 1.1439 | 1.515 |  | 1.2904 | 1.7404 |  |  | 1.3858 | 0
Jul | 198 | 31 | 0.36981 | 1.3163 | 4.9806 | 0.46897 | 0.39926 | 0.93256 | 1.4032 | 1.52 |  | 1.3163 | 1.6737 |  |  | 1.6076 | 0
Ago | 228 | 31 | 0.23503 | 1.4147 | 6.3221 | 0.49461 | 0.39896 | 1.2475 | 1.8795 | 1.5394 |  | 1.4147 | 1.4527 |  |  | 1.9456 | 0
Sep | 258 | 30 | 0.038969 | 1.5455 | 8.2469 | 0.5294 | 0.39652 | 1.7312 | 2.6348 | 1.5657 |  | 1.5455 | 1.2207 |  |  | 2.4151 | 0
Oct | 288 | 31 | -0.16726 | 1.6806 | 10.1519 | 0.59285 | 0.37507 | 2.2574 | 3.7612 | 1.5929 |  | 1.5929 | 1.0385 |  |  | 3.0095 | 0
Nov | 318 | 30 | -0.32987 | 1.795 | 11.5257 | 0.66035 | 0.35108 | 2.6721 | 4.9388 | 1.6156 |  | 1.6156 | 0.92185 |  |  | 3.5328 | 0
Dic | 344 | 31 | -0.4022 | 1.8507 | 12.1071 | 0.68242 | 0.34635 | 2.8616 | 5.4005 | 1.6265 |  | 1.6265 | 0.87447 |  |  | 3.7084 | 0
0
Radiación solar | z1 | z2 | z3 | z4 | z5 | z6 | z7 |  | Zona selec
Lat | -23 | -33 | -33 | -37 | -39 | -41 | -53 |  | -0.57592

## R6 (hidden)
Radiación solar | [13 empty] | Indice
| Ene | Feb | Mar | Abr | May | Jun | Jul | Ago | Sep | Oct | Nov | Dic | Total | 110
Algarrobo | 193.9412 | 151.0628 | 133.4873 | 88.5461 | 61 | 48 | 56.9706 | 79.4539 | 107.3617 | 146.4539 | 175.3951 | 194.9412 | 1436.6138
Alhué | 219.9361 | 174.6223 | 151.6976 | 99.1741 | 65.9647 | 49.1335 | 61.1482 | 83.0432 | 114.8629 | 160.7873 | 197.1276 | 219.962 | 1597.4595 | Huechuraba | Ene | Feb | Mar | Abr | May | Jun | Jul | Ago | Sep | Oct | Nov | Dic
Alto Biobío | 239.4793 | 205.1475 | 165.6626 | 103.8565 | 69.4362 | 48.7724 | 54.6013 | 76.1663 | 102.9627 | 161.8045 | 196.1038 | 225.6593 | 1649.6524 |  | 251.5071 | 201.6428 | 174.9128 | 115.0246 | 78.4541 | 59.5891 | 72.4079 | 96.9366 | 130.9784 | 186.5757 | 228.3274 | 256.1253
Alto del Carmen | 258.3535 | 224.0959 | 202.1828 | 152.8144 | 126.8327 | 105.3555 | 114.7859 | 136.919 | 168.5234 | 223.0739 | 242.1464 | 289.5978 | 2244.6812
Alto Hospicio | 215.897 | 192.9954 | 198.8353 | 150.5078 | 136.9586 | 119.9356 | 121.2557 | 132.7111 | 157.0248 | 199.1848 | 214.597 | 229.8077 | 2069.7108
Ancud | 174.5691 | 149.3382 | 109.5329 | 70.5156 | 43.3608 | 30.1526 | 36.8258 | 58.455 | 84.9964 | 118.6855 | 142.6071 | 170.8181 | 1189.8571
Andacollo | 219.7562 | 184.8306 | 167.6513 | 124.0199 | 95.9668 | 80.6741 | 91.7185 | 111.5766 | 143.6052 | 192.7775 | 210.4619 | 232.5595 | 1855.5982
Angol | 211.6423 | 170.3286 | 144.7266 | 91.4163 | 56.9277 | 43.8717 | 48.2762 | 72.3954 | 106.5894 | 153.8711 | 179.4224 | 203.4543 | 1482.922
Antofagasta | 244.7186 | 220.7411 | 210.9428 | 164.3767 | 146.4455 | 131.9069 | 142.6546 | 158.9922 | 176.5637 | 228.8719 | 250.6057 | 283.1677 | 2359.9874
Antuco | 237.0737 | 200.9541 | 164.5544 | 104.8774 | 68.845 | 48.1563 | 51.5684 | 72.7476 | 102.6413 | 158.9298 | 192.7742 | 227.012 | 1630.1341
Arauco | 205.6216 | 156.8735 | 138.4182 | 90.3114 | 52.9849 | 41.6547 | 45.6883 | 70.2442 | 104.8198 | 151.642 | 177.7022 | 199.6463 | 1435.6071
Arica | 228.6624 | 200.4651 | 208.5914 | 178.1686 | 161.0418 | 143.5126 | 155.4401 | 170.9396 | 191.7269 | 229.7273 | 235.2776 | 238.1102 | 2341.6636
Aysén | 161.3484 | 129.6265 | 104.742 | 60.7154 | 35.2578 | 26.5068 | 31.4805 | 52.5045 | 85.8572 | 127.2175 | 145.633 | 165.2712 | 1126.1606
Buin | 243.1239 | 194.4653 | 168.0791 | 111.7268 | 76.682 | 56.7296 | 70.682 | 93.0127 | 127.9777 | 178.1626 | 218.6832 | 246.2942 | 1785.6191
Bulnes | 217.9927 | 166.6618 | 146.6618 | 96.6618 | 56.3309 | 44 | 49 | 74.3309 | 111.6618 | 160.9927 | 188.9927 | 210.3236 | 1523.6107
Cabildo | 243.9705 | 200.7906 | 169.6414 | 120.2066 | 90.9599 | 67.0839 | 78.9674 | 100.1288 | 133.6861 | 183.4354 | 220.2014 | 252.6575 | 1861.7295
Cabo de Hornos | 131.002 | 92.8863 | 71.981 | 37.9061 | 19.5986 | 10.2778 | 14.0481 | 30.7319 | 63.0371 | 100.2287 | 131.6774 | 144.7601 | 848.135
Cabrero | 216.1702 | 165.5072 | 144.9536 | 95.17 | 56.0002 | 43.5068 | 48.0136 | 73.4466 | 109.6768 | 159.6634 | 187.1702 | 208.88 | 1508.1585
Calama | 235.3783 | 218.024 | 215.7562 | 180.8399 | 168.4143 | 153.8232 | 161.9645 | 177.5164 | 193.0809 | 246.7781 | 263.4117 | 290.9502 | 2505.9377
Calbuco | 181.6139 | 155.3524 | 113.3181 | 73.3001 | 44.8112 | 31.1804 | 38.1804 | 60.8883 | 88.7602 | 122.9488 | 145.6649 | 176.76 | 1232.7786
Caldera | 202.1027 | 170.0939 | 158.2961 | 114.4704 | 96.7535 | 82.8718 | 95.5049 | 117.88 | 143.5882 | 179.8841 | 187.3014 | 211.4096 | 1760.1566
Calera | 205 | 158 | 142 | 94 | 66 | 51 | 61 | 86 | 117 | 154 | 186 | 205 | 1525
Calera de Tango | 245 | 195 | 170 | 110 | 75 | 57 | 69 | 92 | 126 | 180 | 221 | 248 | 1788
Calle Larga | 248.6986 | 207.8894 | 173.9011 | 124.1571 | 93.6368 | 68.0919 | 83.1475 | 103.9642 | 138.7425 | 186.142 | 225.689 | 254.2168 | 1908.2769
Camarones | 226.7672 | 195.9755 | 206.2419 | 181.1796 | 167.9821 | 149.7299 | 161.5342 | 178.4845 | 199.458 | 240.0625 | 248.8951 | 244.5381 | 2400.8486
Camiña | 229.4903 | 197.5368 | 208.3339 | 184.126 | 169.9033 | 151.664 | 163.3494 | 181.4142 | 200.1776 | 242.7069 | 250.6761 | 255.5642 | 2434.9427
Canela | 210.0665 | 172.1666 | 153.6274 | 109.0546 | 81.4249 | 66.9914 | 76.4485 | 96.5644 | 125.5678 | 171.3715 | 197.1913 | 219.5115 | 1679.9865
Cañete | 205.2995 | 159.0049 | 139.0339 | 90.2521 | 53.8701 | 41.5512 | 46.1832 | 70.6869 | 103.9725 | 150.3755 | 175.5177 | 199.4762 | 1435.2238
Carahue | 194.8909 | 164.7362 | 140.0747 | 87.9876 | 55.3881 | 40.4852 | 46.8184 | 70.2191 | 100.4877 | 138.5899 | 162.1373 | 185.9212 | 1387.7363
Cartagena | 194.0743 | 150.0681 | 133.0557 | 88.031 | 61.0248 | 48.0186 | 57.0186 | 80.031 | 109.0371 | 147.0433 | 176.0619 | 195.0743 | 1438.5385
Casablanca | 200.3812 | 156.6568 | 138.1834 | 91.5244 | 63.1832 | 49.4018 | 58.9323 | 81.5529 | 110.2148 | 150.7025 | 181.2853 | 201.7307 | 1483.7494
Castro | 168.2614 | 145.4041 | 106.5532 | 67.8449 | 42.4225 | 29.4225 | 35.4225 | 55.9817 | 83.9817 | 118.4165 | 143.5409 | 166.1001 | 1163.3519
Catemu | 245.9944 | 196.3014 | 171.2173 | 115.1786 | 82.3641 | 62.9706 | 75.5801 | 100.4297 | 134.9951 | 185.2351 | 223.5365 | 250.3045 | 1844.1074
Cauquenes | 222.3391 | 175.0483 | 151.5909 | 98.3338 | 58.9042 | 44.4237 | 51.998 | 76.9174 | 113.345 | 162.5156 | 195.3298 | 215.9002 | 1566.646
Cerrillos | 245 | 195 | 170 | 110 | 75 | 57 | 69 | 92 | 126 | 180 | 221 | 248 | 1788
Cerro Navia | 245 | 195 | 170 | 110 | 75 | 57 | 69 | 92 | 126 | 180 | 221 | 248 | 1788
Chaitén | 170.6415 | 144.8046 | 111.1236 | 66.7891 | 41.0311 | 30.6253 | 33.2606 | 55.6036 | 87.3032 | 126.3263 | 154.1271 | 166.2908 | 1187.9269
Chanco | 220.1886 | 172.2877 | 149.6438 | 98.6346 | 59.9969 | 44.3623 | 52.7246 | 77 | 112.6377 | 161.2754 | 193.6438 | 214.6438 | 1557.0393
Chañaral | 233.1069 | 196.187 | 181.5157 | 133.8934 | 116.3256 | 100.8693 | 113.7931 | 137.3073 | 165.2165 | 208.8419 | 219.9829 | 248.1282 | 2055.1678
Chépica | 218.5784 | 177.5707 | 151.9962 | 96.0038 | 58.0115 | 39.1874 | 52.5975 | 75.0115 | 109.5899 | 153.5899 | 191.586 | 213.5899 | 1537.3128
Chiguayante | 218.1401 | 164.9121 | 146.2981 | 96.4561 | 55.842 | 44.228 | 48.842 | 75.4561 | 111.0701 | 161.9121 | 188.9121 | 211.7541 | 1523.8229
Chile Chico | 193.1791 | 148.5566 | 120.6881 | 68.5913 | 39.5406 | 29.4557 | 35.1701 | 57.7657 | 95.7177 | 140.836 | 168.7413 | 186.0954 | 1284.3378
Chillán | 219.0899 | 169.2282 | 147.9413 | 97.0639 | 57.0261 | 44.1108 | 49.8308 | 75.0903 | 111.8671 | 161.0231 | 189.9165 | 211.7618 | 1533.9498
Chillán Viejo | 217.8657 | 167.1947 | 146.8271 | 96.4447 | 56.421 | 44.0149 | 49.3824 | 74.4358 | 111.4447 | 160.4981 | 188.8657 | 210.2718 | 1523.6666
Chimbarongo | 227.0358 | 182.5297 | 157.0436 | 100.6306 | 63.9076 | 44.1331 | 57.4681 | 79.8296 | 113.8031 | 159.5662 | 198.5447 | 221.1832 | 1605.6752
Cholchol | 199.6656 | 167.4448 | 140.0972 | 87.8505 | 54.8991 | 40.8766 | 46.8505 | 70.6786 | 101.2824 | 143.12 | 167.9742 | 191.5817 | 1412.3213
Chonchi | 167.804 | 145.8855 | 106.5429 | 67.6531 | 42.1399 | 29.5284 | 34.9609 | 56.7611 | 84.1933 | 118.7796 | 144.6047 | 166.5537 | 1165.407
Cisnes | 167.3153 | 140.8524 | 108.1005 | 63.7004 | 38.2148 | 28.9145 | 32.4911 | 55.232 | 88.6953 | 128.9332 | 153.3206 | 168.8758 | 1174.6459
Cobquecura | 222.1998 | 169.8309 | 150.4582 | 98.9136 | 58.9136 | 45.7416 | 51.9136 | 77.9136 | 114.1143 | 164.8559 | 192.8309 | 214.4582 | 1562.1441
Cochamó | 187.8998 | 156.2175 | 125.0747 | 79.3227 | 48.5562 | 39.0885 | 41.3905 | 61.5381 | 86.0902 | 133.198 | 165.9361 | 187.8104 | 1312.1228
Cochrane | 174.4617 | 137.3782 | 114.4692 | 64.2377 | 38.0144 | 27.231 | 33.4263 | 54.4023 | 91.6999 | 133.2008 | 154.9613 | 169.0727 | 1192.5555
Codegua | 240.979 | 195.9981 | 166.0723 | 111.1382 | 77.1698 | 56.5307 | 69.5249 | 92.4545 | 126.2832 | 177.23 | 214.9176 | 240.6731 | 1768.9713
Coelemu | 215.5087 | 163.5087 | 145.3391 | 96.1696 | 56.1696 | 44.0848 | 49.0848 | 75.1696 | 111.1696 | 160.3391 | 186.5087 | 209.4239 | 1512.476
Coihueco | 230.2822 | 189.2254 | 157.7092 | 101.8385 | 64.1431 | 46.5087 | 52.1515 | 74.5366 | 107.6465 | 158.9468 | 191.8003 | 219.3829 | 1594.1717
Coinco | 218.5957 | 173.8766 | 150.8766 | 98.8766 | 65.8766 | 48.4383 | 60.4383 | 82.1574 | 113.8766 | 159.5957 | 196.3149 | 219.034 | 1587.9573
Colbún | 233.4803 | 197.4284 | 162.9306 | 107.0774 | 71.1459 | 46.1919 | 55.3534 | 75.8393 | 106.0043 | 152.2535 | 188.502 | 224.5557 | 1620.7627
Colchane | 208.8354 | 183.1172 | 183.4839 | 175.6918 | 174.9394 | 148.1461 | 162.8819 | 180.6153 | 203.4455 | 243.6523 | 271.7332 | 238.5338 | 2375.0758
Colina | 247.3122 | 201.6977 | 172.4958 | 116.0943 | 82.5328 | 62.1735 | 74.751 | 95.9527 | 130.676 | 184.5585 | 223.975 | 251.1177 | 1843.3373
Collipulli | 218.9786 | 181.5885 | 149.8524 | 94.4083 | 60.0915 | 43.8108 | 51.0535 | 73.8329 | 107.7016 | 160.4577 | 184.5623 | 211.532 | 1537.8701
Coltauco | 215.6272 | 171.5819 | 148.5819 | 96.4674 | 63.2957 | 47.0333 | 59.0333 | 80.1931 | 111.4102 | 156.4555 | 192.6153 | 214.7751 | 1557.07
Combarbalá | 260.2966 | 217.315 | 181.052 | 135.2367 | 105.2533 | 82.962 | 94.4136 | 112.1991 | 148.5162 | 204.8627 | 236.9738 | 274.404 | 2053.485
Concepción | 214.4824 | 161.9859 | 143.7377 | 94.9929 | 54.7447 | 43.4965 | 47.7447 | 73.9929 | 109.2412 | 158.9859 | 185.9859 | 207.7306 | 1497.1214
Conchalí | 246.6585 | 196.6585 | 171.2439 | 111.2439 | 75.8293 | 57.6219 | 69.8293 | 93.2439 | 127.2439 | 181.6585 | 222.8659 | 250.0732 | 1804.1707
Concón | 188 | 146 | 129 | 87 | 62 | 49 | 57 | 81 | 108 | 144 | 171 | 189 | 1411
Constitución | 218.6569 | 174.0912 | 151.1294 | 97.3999 | 59.3861 | 42.952 | 53.3861 | 76.872 | 112.2202 | 158.8684 | 194.3326 | 215.181 | 1554.4759
Contulmo | 204.2153 | 162.6137 | 137.8204 | 88.6126 | 53.6052 | 41.0025 | 46.6027 | 70.0025 | 102.6101 | 147.1993 | 174.0074 | 197.0099 | 1425.3015
Copiapó | 241.5712 | 210.4926 | 193.2244 | 145.5478 | 124.5119 | 109.0312 | 119.8063 | 139.3639 | 165.8251 | 216.7024 | 236.1839 | 272.0832 | 2174.3439
Coquimbo | 195.3291 | 168.1813 | 155.3678 | 115.3066 | 89.1066 | 75.254 | 86.2127 | 105.9292 | 132.8764 | 176.533 | 189.4685 | 211.101 | 1700.6661
Coronel | 214.0986 | 162.2952 | 143.8349 | 94.1066 | 54.7634 | 43.3032 | 47.7634 | 73.6651 | 109.3796 | 158.7366 | 185.6433 | 208.4061 | 1495.996
Corral | 197.7293 | 165.1897 | 126.004 | 80.4149 | 50.81 | 36.8384 | 43.4141 | 66.4016 | 95.3958 | 131.6697 | 158.8246 | 191.4024 | 1344.0946
Coyhaique | 197.0859 | 153.7033 | 122.8772 | 71.6473 | 41.5056 | 31.3757 | 37.8217 | 61.676 | 101.5283 | 148.5113 | 179.6179 | 200.0426 | 1347.3928
Cunco | 204.3919 | 177.6321 | 144.4931 | 89.6053 | 58.7578 | 42.625 | 49.3676 | 71.2705 | 100.116 | 146.9431 | 167.6106 | 195.399 | 1448.212
Curacautín | 230.9202 | 198.2828 | 159.0192 | 98.9735 | 65.9672 | 46.5609 | 53.671 | 77.019 | 107.8519 | 164.3277 | 191.4417 | 221.3984 | 1615.4334
Curacaví | 223.1168 | 176.087 | 154.5314 | 101.3279 | 70.1848 | 53.9991 | 65.0203 | 88.5661 | 120.0699 | 165.4385 | 201.654 | 225.2096 | 1645.2054
Curaco de Vélez | 172 | 147 | 109 | 69 | 43 | 30 | 36 | 57 | 85 | 121 | 145 | 168 | 1182
Curanilahue | 208.2167 | 166.1577 | 141.9504 | 91.4779 | 56.466 | 42.2441 | 46.9954 | 70.012 | 105.2305 | 150.7556 | 174.3041 | 199.0104 | 1452.8208
Curarrehue | 216.6458 | 187.0633 | 149.4775 | 95.2872 | 62.9275 | 47.6614 | 52.6079 | 74.5143 | 98.795 | 150.834 | 177.5457 | 209.8329 | 1523.1925
Curepto | 218.5792 | 175.8101 | 151.613 | 96.6116 | 58.4128 | 40.7998 | 53.0049 | 75.4354 | 111.0035 | 155.4099 | 192.0101 | 214.0017 | 1542.6919
Curicó | 231.2002 | 193.1503 | 161.8943 | 106.7423 | 70.5617 | 45.8033 | 58.6217 | 78.3032 | 111.3166 | 150.2165 | 186.8434 | 220.2595 | 1614.913
Dalcahue | 172.414 | 147.7007 | 108.73 | 69.606 | 42.8951 | 30.1248 | 36.4812 | 57.6548 | 84.9108 | 118.7097 | 143.5723 | 169.6122 | 1182.4116
Diego de Almagro | 258.3312 | 230.8652 | 215.4986 | 166.1566 | 144.7279 | 132.1239 | 142.4712 | 156.0929 | 179.9636 | 235.7774 | 261.6442 | 304.9261 | 2428.5788
Doñihue | 220 | 175 | 152 | 100 | 67 | 49 | 61 | 83 | 115 | 161 | 198 | 221 | 1602
El Bosque | 247.0523 | 197.0523 | 171.5392 | 111.5392 | 76.0261 | 57.7696 | 70.0261 | 93.5392 | 127.5392 | 182.0523 | 223.3088 | 250.5653 | 1808.0096
El Carmen | 220.955 | 174.5627 | 150.502 | 97.4134 | 58.6472 | 44.3804 | 50.0436 | 74.0105 | 110.5245 | 161.7703 | 190.8033 | 211.7318 | 1545.3448
El Monte | 221.5555 | 174.517 | 153.1168 | 100.2485 | 68.4186 | 52.4739 | 63.164 | 87.1917 | 119.0827 | 164.554 | 199.6644 | 222.6551 | 1626.6422
El Quisco | 193.1877 | 149.5939 | 132.1877 | 88 | 61 | 48 | 56.5939 | 80 | 109 | 147 | 175.1877 | 194.1877 | 1433.9385
El Tabo | 193.9712 | 149.9856 | 132.9712 | 88 | 61 | 48 | 56.9856 | 80 | 109 | 147 | 175.9712 | 194.9712 | 1437.856
Empedrado | 219.922 | 174.936 | 151.4074 | 98.0244 | 59.3521 | 43.4491 | 53.0948 | 77 | 112.6723 | 160.4659 | 195.4074 | 215.968 | 1561.6994
Ercilla | 205.9899 | 169.6733 | 142.9413 | 90.6199 | 56.8171 | 42.2048 | 48.3047 | 71.0066 | 103.6112 | 152.2306 | 176.4328 | 200.557 | 1460.3892
Estación Central | 245 | 195 | 170 | 110 | 75 | 57 | 69 | 92 | 126 | 180 | 221 | 248 | 1788
Florida | 214.3055 | 162.3055 | 143.7364 | 95.1574 | 54.8731 | 43.2944 | 47.5885 | 73.5887 | 109.4516 | 158.7364 | 186.0114 | 207.3151 | 1496.364
Freire | 198.5939 | 168.0014 | 138.1814 | 85.7874 | 53.562 | 40.1287 | 45.6955 | 69.4404 | 98.5075 | 137.8028 | 161.8901 | 190.702 | 1388.293
Freirina | 207.9729 | 177.9112 | 165.0701 | 120.7853 | 97.9925 | 80.6151 | 95.7617 | 118.2802 | 146.6558 | 187.8616 | 193.222 | 218.2112 | 1810.3397
Fresia | 184.6372 | 158.2619 | 116.1431 | 75.4287 | 47.0879 | 32.7505 | 39.7488 | 62.4631 | 90.4614 | 125.1052 | 148.2654 | 179.5683 | 1259.9216
Frutillar | 177.9164 | 152.2536 | 111.5566 | 72.2034 | 45.0846 | 32.0343 | 39.0343 | 60.0846 | 88.0845 | 119.6068 | 141.9507 | 171.6913 | 1211.5012
Futaleufú | 186.4222 | 155.0982 | 120.7588 | 71.2127 | 43.6552 | 33.4563 | 34.4775 | 58.8089 | 95.1583 | 138.34 | 170.9778 | 182.2508 | 1290.6167
Futrono | 192.5631 | 160.2871 | 126.99 | 82.0663 | 51.7086 | 40.725 | 44.4399 | 65.2889 | 90.8164 | 134.7085 | 163.4868 | 190.7169 | 1343.7976
Galvarino | 201.3199 | 167.1933 | 140.0968 | 88.0068 | 55.0897 | 40.9997 | 47 | 70.9994 | 101.9162 | 145.1134 | 169.8307 | 194.111 | 1421.6769
General Lagos | 208.5719 | 183.4179 | 189.3695 | 185.4214 | 187.6108 | 163.5395 | 178.6475 | 194.7212 | 211.1693 | 246.7839 | 261.5669 | 229.0797 | 2439.8995
Gorbea | 201 | 170 | 137.9518 | 84.4759 | 53.9517 | 39 | 45.4759 | 68.9518 | 98.4759 | 135.9518 | 160 | 192.5724 | 1387.8071
Graneros | 220.0753 | 175.0622 | 152.0524 | 100.036 | 67.0295 | 49.0229 | 61.0295 | 83.0295 | 115.0393 | 161.0524 | 198.0655 | 221.0818 | 1602.5762
Guaitecas | 176.1419 | 148.7873 | 108.9172 | 67.0239 | 39.8797 | 30.5856 | 32.8876 | 57.1028 | 89.6162 | 130.8431 | 159.2747 | 178.3362 | 1219.3961
Hijuelas | 205 | 158 | 142 | 94 | 66 | 51 | 61 | 86 | 117 | 154 | 186 | 205 | 1525
Hualaihué | 172.1108 | 146.2426 | 114.3428 | 71.462 | 44.5056 | 33.8297 | 36.8843 | 57.1148 | 83.8842 | 123.0261 | 149.8855 | 167.7147 | 1201.0031
Hualañé | 218.6922 | 177.1024 | 152.2706 | 96.4872 | 58.2707 | 40.2707 | 52.7948 | 75.8491 | 110.3846 | 154.8604 | 192.1681 | 214.1681 | 1543.3188
Hualpén | 222 | 168 | 149 | 98 | 57 | 45 | 50 | 77 | 113 | 165 | 192 | 216 | 1552
Hualqui | 214.0757 | 162.0676 | 143.3852 | 94.0162 | 54.6906 | 43.0081 | 47.6906 | 73.6946 | 108.6986 | 158.3892 | 185.3892 | 207.0798 | 1492.1853
Huara | 227.3173 | 198.0029 | 205.8319 | 173.9578 | 159.6775 | 143.959 | 153.1287 | 168.397 | 189.9934 | 232.9617 | 240.7251 | 248.6476 | 2342.5999
Huasco | 191.4313 | 164.1156 | 153.1132 | 111.4141 | 91.7516 | 75.7642 | 89.7516 | 111.3732 | 136.8557 | 171.9171 | 175.316 | 201.4228 | 1674.2265
Huechuraba | 251.5071 | 201.6428 | 174.9128 | 115.0246 | 78.4541 | 59.5891 | 72.4079 | 96.9366 | 130.9784 | 186.5757 | 228.3274 | 256.1253 | 1852.4819
Illapel | 255.6633 | 212.1141 | 177.2229 | 130.3137 | 99.2814 | 75.5882 | 87.2982 | 105.8922 | 140.1504 | 195.0416 | 232.3403 | 268.135 | 1979.0413
Independencia | 249.7207 | 199.7207 | 173.5405 | 113.5405 | 77.3604 | 58.7703 | 71.3604 | 95.5405 | 129.5405 | 184.7207 | 226.3108 | 253.9009 | 1834.0268
Iquique | 216.2175 | 192.1478 | 197.253 | 148.4872 | 134.8726 | 119.2942 | 120.1371 | 131.4978 | 157.2278 | 201.6815 | 217.296 | 231.2819 | 2067.3944
Isla de Maipo | 237.2943 | 188.7905 | 164.0309 | 108.2712 | 73.7673 | 54.7596 | 68.0154 | 90.5116 | 124.7674 | 173.7751 | 213.0386 | 239.5501 | 1736.5721
Isla de Pascua | 197 | 161 | 150 | 114 | 92 | 75 | 85 | 103 | 128 | 162 | 174 | 189 | 1630
Juan Fernández | 177 | 138 | 149 | 97 | 74 | 56 | 66 | 89 | 118 | 161 | 173 | 177 | 1475
La Cisterna | 249.8859 | 199.8859 | 173.6644 | 113.6644 | 77.4429 | 58.8322 | 71.4429 | 95.6644 | 129.6644 | 184.8859 | 226.4966 | 254.1074 | 1835.6374
La Cruz | 205 | 158 | 142 | 94 | 66 | 51 | 61 | 86 | 117 | 154 | 186 | 205 | 1525
La Estrella | 214.4928 | 169.4928 | 148.4928 | 96 | 63 | 46 | 57.7464 | 80 | 113 | 156.2536 | 191.7464 | 212.7464 | 1548.9712
La Florida | 253 | 203 | 176 | 116 | 79 | 60 | 73 | 98 | 132 | 188 | 230 | 258 | 1866
La Granja | 253 | 203 | 176 | 116 | 79 | 60 | 73 | 98 | 132 | 188 | 230 | 258 | 1866
La Higuera | 236.4756 | 199.6376 | 179.8677 | 134.1104 | 108.1852 | 90.0922 | 104.141 | 125.9016 | 158.5579 | 210.258 | 226.1265 | 250.6994 | 2024.0531
La Ligua | 203.5536 | 160.4637 | 142.4621 | 96.5596 | 70.3223 | 54.9427 | 63.8821 | 87.2955 | 115.5328 | 155.9506 | 185.9259 | 205.6286 | 1542.5195
La Pintana | 252.9299 | 202.9299 | 175.9474 | 115.9474 | 78.965 | 59.9737 | 72.965 | 97.9474 | 131.9474 | 187.9299 | 229.9211 | 257.9124 | 1865.3164
La Reina | 253 | 203 | 176 | 116 | 79 | 60 | 73 | 98 | 132 | 188 | 230 | 258 | 1866
La Serena | 213.7164 | 179.9177 | 163.5817 | 119.7837 | 95.2101 | 79.3944 | 92.5817 | 112.2983 | 141.8783 | 189.2199 | 201.6809 | 224.7238 | 1813.9869
La Unión | 191.5123 | 160.8947 | 121.9764 | 78.4358 | 49.6325 | 36.2169 | 42.8072 | 65.2102 | 93.0795 | 128.9352 | 154.4622 | 185.317 | 1308.4798
Lago Ranco | 190.6242 | 158.8872 | 126.5968 | 81.721 | 51.1319 | 40.6524 | 43.8924 | 64.2821 | 88.4407 | 133.102 | 163.5056 | 189.4232 | 1332.2594
Lago Verde | 192.2086 | 156.8742 | 122.371 | 71.8157 | 42.7502 | 32.5866 | 36.1065 | 60.7766 | 100.4493 | 145.2317 | 174.7869 | 192.1014 | 1328.0587
Laguna Blanca | 171.3171 | 118.17 | 95.9181 | 50.2621 | 26.1199 | 14.8324 | 18.9892 | 31.3607 | 74.0968 | 111.7336 | 165.0966 | 176.6388 | 1054.5353
Laja | 214.1429 | 163.1704 | 143.1134 | 93.5133 | 54.8749 | 42.7862 | 47.2681 | 72.936 | 108.2681 | 157.9951 | 185.0543 | 207.1134 | 1490.236
Lampa | 250.7984 | 199.9706 | 174.974 | 114.9826 | 78.3235 | 60.3235 | 73.1565 | 96.1548 | 131.8139 | 184.974 | 226.8019 | 253.7984 | 1846.072
Lanco | 192.2553 | 161.2558 | 128.7649 | 80.8827 | 51.2563 | 39.2538 | 44.2553 | 67.2553 | 95.5091 | 134.5096 | 159.5076 | 188.999 | 1343.7048
Las Cabras | 215 | 170.4939 | 148.5061 | 96 | 63 | 46.4939 | 58.4939 | 80 | 112.0121 | 156 | 192 | 213.4939 | 1551.4939
Las Condes | 253 | 203 | 176 | 116 | 79 | 60 | 73 | 98 | 132 | 188 | 230 | 258 | 1866
Lautaro | 206.0032 | 173.1339 | 144.018 | 89.8767 | 57.3441 | 42.2681 | 48.471 | 72.471 | 102.6738 | 150.3114 | 171.0938 | 198.2968 | 1455.9618
Lebu | 200.1194 | 154.3303 | 136.0447 | 88.7699 | 53.0189 | 40.8313 | 44.8313 | 68.7421 | 101.9575 | 146.4606 | 171.792 | 193.7265 | 1400.6246
Licantén | 214.1877 | 171.2593 | 148.9977 | 95.7685 | 59.5069 | 42.2269 | 53.5115 | 76.7822 | 111 | 155.4838 | 190.2292 | 211.7177 | 1530.6714
Limache | 215.9807 | 169.8792 | 149.6399 | 99.3075 | 69.2129 | 53.1294 | 64.2768 | 87.1934 | 117.5856 | 161.2102 | 195.7693 | 217.9363 | 1601.1212
Linares | 224.0091 | 181.738 | 154.8526 | 98.3625 | 60.8424 | 42.5771 | 51.957 | 76.0383 | 110.1764 | 157.4965 | 190.3408 | 215.1044 | 1563.4951
Litueche | 213.2384 | 168.2968 | 147.3666 | 95.8773 | 62.9815 | 46.0499 | 57.3151 | 80.0225 | 112.9394 | 156.5489 | 191.0393 | 211.9983 | 1543.674
Llaillay | 253.1979 | 201.7351 | 176.8096 | 117.2064 | 82.066 | 62.6032 | 76.1734 | 102.066 | 137.5287 | 189.7022 | 229.7351 | 256.7681 | 1885.5917
Llanquihue | 177.8834 | 152 | 111.1166 | 72 | 45 | 32 | 39 | 60 | 88 | 119.1166 | 141.8834 | 171.1166 | 1209.1166
Lo Barnechea | 235.5351 | 201.138 | 169.3003 | 116.4331 | 85.3183 | 59.6183 | 72.811 | 91.0953 | 122.0458 | 165.3545 | 200.5982 | 232.9359 | 1752.1838
Lo Espejo | 245 | 195 | 170 | 110 | 75 | 57 | 69 | 92 | 126 | 180 | 221 | 248 | 1788
Lo Prado | 245 | 195 | 170 | 110 | 75 | 57 | 69 | 92 | 126 | 180 | 221 | 248 | 1788
Lolol | 219.046 | 177.4996 | 152.5464 | 96.5464 | 58.5464 | 40.5464 | 53.092 | 76.0009 | 110.5464 | 155.0469 | 192.5004 | 214.5464 | 1546.4643
Loncoche | 195.8485 | 164.8536 | 132.8338 | 82.5173 | 52.5806 | 39.214 | 44.8999 | 68.1683 | 96.9181 | 135.3874 | 159.8301 | 190.1952 | 1363.2468
Longaví | 222.94 | 181.5416 | 153.9551 | 98.425 | 60.7792 | 42.3373 | 51.1667 | 74.2121 | 108.3827 | 155.7508 | 186.8401 | 211.933 | 1548.2635
Lonquimay | 240.8456 | 204.7026 | 163.5007 | 103.7582 | 68.4755 | 50.0516 | 53.1125 | 76.9465 | 104.244 | 166.4975 | 201.5855 | 232.277 | 1665.9973
Los Alamos | 204.366 | 159.3345 | 138.5312 | 89.9464 | 54.1026 | 41.433 | 45.8571 | 69.6206 | 103.3705 | 149.2635 | 173.8171 | 197.1787 | 1426.8212
Los Andes | 222.5205 | 192.0331 | 160.5056 | 114.9972 | 88.154 | 61.2342 | 75.7731 | 93.4873 | 123.3883 | 158.7473 | 192.2052 | 223.0712 | 1706.1171
Los Angeles | 214.6382 | 165.4827 | 144.3517 | 93.5111 | 55.4215 | 43.2154 | 48.1258 | 72.671 | 108.7664 | 158.4215 | 185.6223 | 207.4426 | 1497.6701
Los Lagos | 189.1498 | 159.5137 | 124.5689 | 79.9507 | 50.4884 | 38.1452 | 43.1829 | 65.3329 | 93.3188 | 131.7405 | 155.4766 | 183.9852 | 1314.8536
Los Muermos | 185.2115 | 158.6718 | 116.1242 | 75.279 | 46.2226 | 32.1445 | 39.8523 | 62.8529 | 90.5134 | 124.864 | 148.4186 | 180.1975 | 1260.3522
Los Sauces | 208.5395 | 169.7838 | 143.3825 | 90.0104 | 56.1016 | 43.0573 | 47.803 | 71.6921 | 105.1256 | 150.6238 | 175.9321 | 199.9125 | 1461.9642
Los Vilos | 210.5922 | 169.8829 | 150.1725 | 104.4141 | 76.8484 | 60.3541 | 70.5069 | 93.2756 | 122.3222 | 165.6627 | 194.7574 | 217.2385 | 1636.0276
Lota | 208 | 158 | 140 | 91 | 53 | 42 | 46 | 71 | 107 | 154 | 181 | 203 | 1454
Lumaco | 201.3398 | 167.2289 | 140.2636 | 88.6613 | 54.6332 | 40.7068 | 47 | 70.0908 | 101.827 | 143.1106 | 168.536 | 190.4119 | 1413.8099
Machalí | 233.4092 | 202.4596 | 166.1577 | 114.413 | 82.7465 | 55.1951 | 67.2929 | 84.0101 | 112.5135 | 144.2689 | 178.3515 | 217.8338 | 1658.6517
Macul | 253 | 203 | 176 | 116 | 79 | 60 | 73 | 98 | 132 | 188 | 230 | 258 | 1866
Máfil | 191.0645 | 161.6091 | 125.4915 | 79.7911 | 50.0921 | 38.035 | 43.0921 | 66.5716 | 94.4257 | 132.7121 | 157.2383 | 187.0372 | 1327.1602
Maipú | 245 | 195 | 170 | 110 | 75 | 57 | 69 | 92 | 126 | 180 | 221 | 248 | 1788
Malloa | 223.5691 | 179.6307 | 154.7538 | 99.8153 | 63.8153 | 45.8769 | 58.8153 | 80.8153 | 114.7538 | 160.6307 | 197.6307 | 220.6307 | 1600.7377
Marchigue | 217.3676 | 173.3853 | 151.3676 | 97.0177 | 61.302 | 43.6217 | 55.7851 | 78.302 | 112.3197 | 156.5115 | 192.1634 | 214.1811 | 1553.3248
María Elena | 230.4555 | 204.9752 | 200.4766 | 162.2126 | 150.7423 | 136.0215 | 143.5451 | 157.8476 | 173.0459 | 227.9426 | 239.0201 | 262.6673 | 2288.9523
María Pinto | 205.6057 | 160.6385 | 141.7043 | 92.8357 | 64.8686 | 50.9014 | 59.9014 | 84.8357 | 114.8028 | 153.77 | 185.6714 | 206.6057 | 1522.1412
Mariquina | 195.7459 | 162.6683 | 127.8013 | 79.8396 | 50.19 | 38.0666 | 43.1389 | 66.1178 | 94.3825 | 132.7428 | 158.2843 | 192.4586 | 1341.4366
Maule | 216.3806 | 174.3806 | 150 | 95.3806 | 56.6903 | 38.6903 | 51 | 74 | 109.3806 | 153.0708 | 189.0708 | 210.6903 | 1518.7348
Maullín | 179.9366 | 154.1683 | 112.7568 | 72.7281 | 44.4043 | 30.8105 | 38.3589 | 60.7344 | 87.7712 | 121.383 | 144.1949 | 175.2488 | 1222.4958
Mejillones | 229.414 | 201.0932 | 203.0989 | 154.1946 | 131.6082 | 116.6786 | 126.1689 | 143.109 | 169.9815 | 215.0203 | 228.0588 | 240.6355 | 2159.0615
Melipeuco | 225.9349 | 197.8455 | 156.8405 | 98.102 | 66.3118 | 47.6393 | 52.87 | 75.2608 | 101.3024 | 155.6069 | 180.7063 | 215.9178 | 1574.3381
Melipilla | 215.1202 | 168.8893 | 148.4841 | 97.4995 | 66.2292 | 50.8795 | 61.3127 | 85.2498 | 116.5795 | 160.3042 | 193.8149 | 215.5439 | 1579.9068
Molina | 228.6107 | 193.1731 | 161.653 | 107.7982 | 71.8809 | 45.874 | 58.65 | 76.7221 | 107.7841 | 143.6851 | 177.3148 | 214.3651 | 1587.511
Monte Patria | 261.7781 | 221.3877 | 185.0003 | 139.1544 | 107.5869 | 84.8637 | 94.8037 | 112.8963 | 146.8625 | 203.8816 | 236.1255 | 278.5788 | 2072.9195
Mostazal | 241.7708 | 195.3061 | 166.866 | 114.0248 | 79.2027 | 59.1462 | 72.9682 | 96.3821 | 131.1737 | 181.2868 | 219.2205 | 244.8893 | 1802.2373
Mulchén | 222.0372 | 179.184 | 150.0945 | 95.5819 | 59.4685 | 43.6626 | 50.47 | 74.3277 | 109.0924 | 160.912 | 187.2113 | 211.3517 | 1543.3938
Nacimiento | 223.5751 | 177.3845 | 151.8689 | 97.3803 | 60.3638 | 45.5922 | 51.4725 | 76.4129 | 112.3855 | 163.0429 | 191.6294 | 215.5642 | 1566.6723
Nancagua | 217.4618 | 175.3854 | 151.4618 | 96.5382 | 59.6146 | 41.2291 | 54.1527 | 76.6146 | 110.0764 | 154.0764 | 191.5382 | 214.0764 | 1542.2256
Natales | 138.8879 | 102.0526 | 86.8319 | 47.8103 | 29.2625 | 16.7479 | 20.5005 | 36.1034 | 70.3166 | 103.0281 | 127.2279 | 143.6233 | 922.393
Navidad | 205.182 | 161.485 | 141.788 | 93.394 | 62.5657 | 46.8687 | 57 | 80.4343 | 111.697 | 153.9597 | 185.3537 | 205.485 | 1505.2131
Negrete | 212.9845 | 161.9961 | 141.9903 | 91.9942 | 53.9981 | 41.9981 | 46.9961 | 71.9942 | 107.9903 | 156.9884 | 183.9845 | 205.9845 | 1478.8992
Ninhue | 221.9458 | 170.908 | 150.3604 | 98.2821 | 58.2821 | 44.9669 | 50.7632 | 77.1826 | 113.5973 | 164.0831 | 193.6425 | 214.8794 | 1558.8934
Nogales | 205 | 158.3526 | 142 | 94.3526 | 66.7052 | 51.7052 | 61.3526 | 86.3526 | 116.6474 | 154.3526 | 186 | 205 | 1527.8207
Nueva Imperial | 195.837 | 166.986 | 138.2162 | 86.4089 | 53.0375 | 40.5759 | 45.6691 | 69.8767 | 98.9578 | 137.368 | 163.7425 | 188.7892 | 1385.4646
Ñiquén | 219.341 | 172.9959 | 149.5324 | 97.1052 | 57.1305 | 44.0293 | 50.7429 | 75.0546 | 111.4008 | 158.8471 | 190.173 | 211.2651 | 1537.6179
Ñuñoa | 253 | 203 | 176 | 116 | 79 | 60 | 73 | 98 | 132 | 188 | 230 | 258 | 1866
O'Higgins | 160.8931 | 123.1176 | 105.8386 | 59.783 | 35.3702 | 24.583 | 29.7339 | 49.7375 | 86.9927 | 123.5667 | 143.5306 | 155.6848 | 1098.8317
Olivar | 220 | 175 | 152 | 100 | 67 | 49 | 61 | 83 | 115 | 161 | 198 | 221 | 1602
Ollague | 220.9914 | 199.2516 | 198.7873 | 179.2947 | 172.0925 | 150.4439 | 163.015 | 177.506 | 200.0491 | 246.5322 | 268.9575 | 265.6102 | 2442.5314
Olmué | 226.2851 | 178.5249 | 157.2036 | 103.8824 | 72.0815 | 54.8009 | 67.0815 | 89.8009 | 121.5611 | 167.6833 | 205.0045 | 228.5656 | 1672.4752
Osorno | 185.7592 | 158.0597 | 117.532 | 76.8617 | 47.9936 | 33.8289 | 40.6586 | 63.2273 | 91.0445 | 125.4303 | 149.9686 | 180.6273 | 1270.9917
Ovalle | 210.4117 | 174.6046 | 159.4764 | 115.9464 | 88.3134 | 74.2186 | 83.5985 | 103.4958 | 133.2428 | 180.5807 | 202.2392 | 223.3622 | 1749.4903
Padre Hurtado | 245 | 195 | 170 | 110 | 75 | 57 | 69 | 92 | 126 | 180 | 221 | 248 | 1788
Padre Las Casas | 198 | 167.2372 | 138 | 86 | 53.5255 | 40.2372 | 45.7628 | 69.2372 | 98.2372 | 138 | 161.4234 | 189.9489 | 1385.6095
Paihuano | 259.9914 | 225.6793 | 192.7397 | 148.2856 | 116.6303 | 90.5739 | 102.9979 | 123.085 | 155.7967 | 208.9717 | 241.0114 | 283.8875 | 2149.6504
Paillaco | 187.087 | 156.7421 | 119.3143 | 76.788 | 48.5244 | 35.786 | 42.2622 | 64.341 | 91.7696 | 127.2771 | 151.4264 | 181.2366 | 1282.5547
Paine | 242.6854 | 194.6292 | 167.6854 | 112.5729 | 77.5729 | 57.5729 | 71.5729 | 94.2021 | 129.2021 | 179.2021 | 218.9437 | 246 | 1791.8416
Palena | 183.6339 | 154.2672 | 118.832 | 69.3306 | 42.5041 | 32.4852 | 33.7054 | 57.7924 | 95.7483 | 137.7701 | 168.4931 | 180.4923 | 1275.0547
Palmilla | 218.9019 | 175.9019 | 152.9019 | 97.6339 | 60.3661 | 42.7321 | 55.3661 | 77.3661 | 111.634 | 156.2679 | 192.634 | 215.634 | 1557.3398
Panguipulli | 201.4969 | 169.5507 | 136.2306 | 87.2744 | 55.8152 | 42.7006 | 47.5675 | 69.7679 | 96.7545 | 141.9073 | 170.1593 | 198.038 | 1417.263
Panquehue | 259 | 207 | 181 | 120 | 84 | 64 | 78 | 104 | 140 | 194 | 235 | 263 | 1929
Papudo | 184.4549 | 144.4472 | 129.1593 | 86.4395 | 61.1516 | 48.7198 | 56.8637 | 80.1516 | 107.4395 | 142.1593 | 168.8791 | 186.167 | 1396.0326
Paredones | 217.1532 | 174.1258 | 151.6101 | 96.746 | 60.0274 | 42.2559 | 54.0274 | 77.7039 | 111.6024 | 155.9745 | 191.8641 | 213.6356 | 1546.7263
Parral | 224.1024 | 180.2504 | 153.836 | 99.5407 | 60.2498 | 43.9283 | 51.7841 | 74.951 | 110.4349 | 158.7423 | 191.1505 | 214.9297 | 1563.9
Pedro Aguirre Cerda | 246.3858 | 196.3858 | 171.0394 | 111.0394 | 75.6929 | 57.5197 | 69.6929 | 93.0394 | 127.0394 | 181.3858 | 222.5591 | 249.7323 | 1801.5119
Pelarco | 221.8139 | 178.6146 | 153.4496 | 97.0121 | 58.5729 | 39.6385 | 53.1057 | 76.1057 | 110.925 | 155.7082 | 192.205 | 215.5274 | 1552.6786
Pelluhue | 222.9214 | 172.8486 | 150.7186 | 99.6636 | 60.1604 | 44.988 | 52.4424 | 77.9455 | 114.1851 | 163.9518 | 195.0761 | 216.1002 | 1571.0016
Pemuco | 218.9623 | 170.1877 | 147.8663 | 96.6354 | 57.6646 | 44.2056 | 49.7291 | 74.1938 | 110.7637 | 160.7173 | 189.0928 | 210.5298 | 1530.5485
Pencahue | 218.0204 | 175.9756 | 151.0503 | 96.461 | 57.4681 | 39.5366 | 51.9871 | 74.6279 | 110.4372 | 154.6357 | 191.2188 | 212.6764 | 1534.095
Penco | 213.457 | 161.1656 | 143.0199 | 94.5828 | 54.4371 | 43.2914 | 47.4371 | 73.5828 | 108.7285 | 158.1656 | 185.1656 | 206.6027 | 1489.6361
Peñaflor | 245 | 195 | 170 | 110 | 75 | 57 | 69 | 92 | 126 | 180 | 221 | 248 | 1788
Peñalolén | 253 | 203 | 176 | 116 | 79 | 60 | 73 | 98 | 132 | 188 | 230 | 258 | 1866
Peralillo | 220 | 177 | 154 | 98 | 60 | 42 | 55 | 77 | 112 | 157 | 193 | 216 | 1561
Perquenco | 203.8475 | 169.4574 | 141.4574 | 88.3049 | 56.1525 | 41.3049 | 47.3049 | 71.3049 | 101.3049 | 146.9148 | 168.3049 | 195.3049 | 1430.964
Petorca | 247.0463 | 203.298 | 171.4429 | 121.206 | 91.7981 | 69.4654 | 80.3193 | 100.536 | 132.6615 | 189.0437 | 224.9252 | 257.8104 | 1889.5528
Peumo | 215.8578 | 172.2866 | 149.2866 | 96.4289 | 62.1422 | 45.7133 | 57.7133 | 79.1422 | 111 | 155.5711 | 192 | 214.4289 | 1551.571
Pica | 223.2456 | 197.7752 | 199.5679 | 178.1913 | 171.1498 | 149.5219 | 161.6496 | 177.6672 | 199.1923 | 245.674 | 266.3977 | 257.3034 | 2427.3359
Pichidegua | 217.3177 | 173.7923 | 151.2995 | 97.0153 | 61.2564 | 43.9875 | 56.2746 | 78.2564 | 111.7942 | 155.8458 | 192.287 | 214.7617 | 1553.8884
Pichilemu | 215.4956 | 171.17 | 149.8139 | 96.5152 | 61.6523 | 44.1372 | 55.6524 | 78.8111 | 112.4055 | 156.3261 | 191.2766 | 212.7917 | 1546.0477
Pinto | 233.4623 | 195.9072 | 160.9083 | 103.2552 | 66.8308 | 47.3295 | 51.4094 | 73.0119 | 104.4362 | 157.5934 | 191.033 | 222.3831 | 1607.5603
Pirque | 244.92 | 197.8582 | 169.3891 | 116 | 80.4691 | 60.7345 | 74.4691 | 98.7345 | 133.4691 | 185.0618 | 223.3891 | 249.1855 | 1833.6801
Pitrufquén | 200.8611 | 169.9309 | 138.0432 | 84.586 | 54.0364 | 39.0583 | 45.5481 | 69.0211 | 98.5155 | 136.1426 | 160.0614 | 192.3158 | 1388.1203
Placilla | 217.0825 | 174.2476 | 151.0825 | 96.9175 | 60.7524 | 43.5049 | 55.6699 | 77.7524 | 110.835 | 154.835 | 191.9175 | 214.835 | 1549.4322
Portezuelo | 221 | 169 | 149 | 98 | 58 | 45 | 50 | 77 | 113 | 164 | 192 | 214 | 1550
Porvenir | 162.46 | 114.6487 | 90.5494 | 47.9124 | 24.8831 | 13.6682 | 17.8776 | 32.5764 | 73.2616 | 113.8263 | 160.7997 | 173.3777 | 1025.8412
Pozo Almonte | 221.5651 | 197.3957 | 199.7483 | 162.3482 | 150.2349 | 137.6959 | 144.8117 | 158.8981 | 178.6902 | 226.9067 | 237.173 | 248.5409 | 2264.0087
Primavera | 171.0648 | 120.1087 | 95.6573 | 50.5 | 26.3589 | 14.5607 | 18.7602 | 32.9868 | 75.6291 | 116.2785 | 166.939 | 179.7464 | 1068.5904
Providencia | 253 | 203 | 176 | 116 | 79 | 60 | 73 | 98 | 132 | 188 | 230 | 258 | 1866
Puchuncaví | 190.3884 | 147.7485 | 131.0493 | 88.0421 | 62.5385 | 49.2693 | 57.605 | 81.7064 | 109.3778 | 145.4128 | 173.1856 | 191.287 | 1427.6107
Pucón | 205.9944 | 174.7338 | 141.2529 | 90.353 | 58.3042 | 45.0348 | 50.1239 | 71.7632 | 99.1271 | 147.6751 | 175.4186 | 202.2728 | 1462.0538
Pudahuel | 245 | 195 | 170 | 110 | 75 | 57 | 69 | 92 | 126 | 180 | 221 | 248 | 1788
Puente Alto | 253 | 203 | 176 | 116 | 79 | 60 | 73 | 98 | 132 | 188 | 230 | 258 | 1866
Puerto Montt | 177.047 | 150.3568 | 112.4218 | 72.8531 | 44.1445 | 32.3959 | 38.1296 | 59.4573 | 84.9352 | 121.0113 | 145.9463 | 173.3018 | 1212.0006
Puerto Octay | 183.1775 | 154.3919 | 117.193 | 75.6141 | 46.8745 | 34.5545 | 40.602 | 61.7072 | 87.5216 | 124.8798 | 150.6205 | 179.7474 | 1256.8839
Puerto Varas | 187.5541 | 157.1428 | 122.8912 | 79.1959 | 48.9826 | 38.186 | 42.1324 | 61.9889 | 86.5044 | 129.8885 | 159.9517 | 186.9236 | 1301.3422
Pumanque | 218.8266 | 175.355 | 152.8153 | 97.3674 | 60.4716 | 42.4716 | 54.8616 | 77.5295 | 111.9195 | 156.3561 | 192.4366 | 214.8153 | 1555.2262
Punitaqui | 228.5526 | 186.0722 | 165.1023 | 119.4298 | 90.8809 | 75.6161 | 84.762 | 104.8484 | 135.972 | 187.8005 | 214.5526 | 239.0251 | 1832.6146
Punta Arenas | 140.6427 | 97.0499 | 78.9577 | 40.7852 | 21.6263 | 11.4318 | 14.8529 | 26.8059 | 62.0625 | 93.4897 | 135.9124 | 148.8265 | 872.4434
Puqueldón | 169.3812 | 145.7951 | 107.4632 | 68.1271 | 42.5635 | 29.6681 | 35.5635 | 56.2316 | 84.2316 | 119.6723 | 143.8997 | 166.4632 | 1169.0601
Purén | 204.6938 | 163.5045 | 138.3627 | 88.7005 | 53.7636 | 41.1262 | 46.7005 | 70.2928 | 102.9617 | 147.705 | 174.1262 | 197.1894 | 1429.1269
Purranque | 183.7011 | 157.1462 | 116.5718 | 75.7876 | 46.9083 | 33.5182 | 40.4274 | 62.5385 | 90.1837 | 124.1478 | 148.4862 | 178.6462 | 1258.063
Putaendo | 250.735 | 214.2111 | 176.6338 | 129.0162 | 100.1035 | 68.4515 | 82.4783 | 100.2596 | 134.2155 | 179.4695 | 216.4522 | 257.482 | 1909.5082
Putre | 205.0066 | 181.5617 | 186.7502 | 180.4195 | 179.9695 | 155.33 | 169.3107 | 186.1314 | 207.231 | 247.7597 | 265.9104 | 229.952 | 2395.3327
Puyehue | 188.8669 | 158.4704 | 122.995 | 79.5827 | 49.2919 | 37.6598 | 42.2239 | 63.3617 | 88.2841 | 130.37 | 159.2829 | 187.2294 | 1307.6188
Queilén | 165.6897 | 144.7825 | 106.614 | 66.8583 | 41.8534 | 29.8559 | 34.8534 | 56.0268 | 83.7728 | 120.5138 | 143.7214 | 165.5285 | 1160.0706
Quellón | 168.7557 | 145.7458 | 106.7474 | 66.8742 | 41.2855 | 30.4426 | 34.0578 | 56.8014 | 86.1899 | 122.6904 | 148.8444 | 168.8921 | 1177.3272
Quemchi | 175.1896 | 149.1795 | 109.7967 | 70.3928 | 42.4039 | 30.1964 | 37.1754 | 57.5792 | 85.5893 | 119.0563 | 143.2517 | 171.2106 | 1191.0214
Quilaco | 238.3118 | 200.7964 | 161.3696 | 101.9785 | 67.415 | 47.6632 | 54.7033 | 78.0508 | 110.3752 | 167.9162 | 196.4358 | 224.4325 | 1649.4483
Quilicura | 245.9062 | 195.7767 | 170.7767 | 110.7767 | 75.5178 | 57.5178 | 69.6473 | 92.6473 | 126.9062 | 180.7767 | 221.9062 | 248.9062 | 1797.0618
Quilleco | 223.0909 | 179.3989 | 152.041 | 97.6223 | 60.6718 | 45.0495 | 50.7684 | 74.8968 | 110.6328 | 162.2349 | 190.0025 | 212.8002 | 1559.2099
Quillón | 220 | 168 | 148 | 98 | 57 | 44 | 49 | 75 | 113 | 163 | 191 | 213 | 1539
Quillota | 201.1364 | 155.2727 | 139.0455 | 92.4091 | 65.0909 | 50.5455 | 60.0909 | 84.8636 | 114.9545 | 151.7273 | 182.5909 | 201.3636 | 1499.0909
Quilpué | 218.9313 | 173.0954 | 151.9006 | 100.5076 | 69.3059 | 53.1182 | 64.6683 | 86.6719 | 116.8739 | 162.6257 | 198.0117 | 221.2063 | 1616.9168
Quinchao | 175.8461 | 149.8846 | 110.9231 | 70.4423 | 43.4808 | 30.4808 | 36.4808 | 57.9615 | 86.4423 | 123.4038 | 148.3654 | 172.3269 | 1206.0383
Quinta de Tilcoco | 220.3122 | 176.6327 | 152.7362 | 98.5686 | 62.9894 | 45.4994 | 57.9476 | 79.8984 | 113.1571 | 158.2849 | 195.2356 | 218.1864 | 1579.4486
Quinta Normal | 245 | 195 | 170 | 110 | 75 | 57 | 69 | 92 | 126 | 180 | 221 | 248 | 1788
Quintero | 188 | 146 | 129 | 87 | 62 | 49 | 57 | 81 | 108 | 144 | 171 | 189 | 1411
Quirihue | 223.4898 | 173.1204 | 152.3138 | 98.8416 | 58.8416 | 45.0175 | 51.6832 | 77.8416 | 114.6657 | 164.8416 | 196.1204 | 216.4722 | 1573.2495
Rancagua | 220 | 175 | 152 | 100 | 67 | 49 | 61 | 83 | 115 | 161 | 198 | 221 | 1602
Ranquil | 220.0734 | 168.0734 | 148.3045 | 97.7689 | 57.5356 | 44.6511 | 49.6511 | 76.3022 | 112.7689 | 163.3045 | 191.0734 | 213.1889 | 1542.6958
Rauco | 218.3771 | 177.3771 | 151.7037 | 95.8519 | 57.7037 | 39.3467 | 52.5252 | 74.8519 | 109.5252 | 153.5252 | 191.3771 | 213.3771 | 1535.5418
Recoleta | 253 | 203 | 176 | 116 | 79 | 60 | 73 | 98 | 132 | 188 | 230 | 258 | 1866
Renaico | 207.2578 | 162.0622 | 138.9233 | 89.903 | 53.8337 | 41.6001 | 45.8053 | 69.9506 | 104.2411 | 152.3988 | 177.8092 | 200.0904 | 1443.8755
Renca | 245 | 195 | 170 | 110 | 75 | 57 | 69 | 92 | 126 | 180 | 221 | 248 | 1788
Rengo | 230.2309 | 190.8803 | 159.4913 | 107.2746 | 71.8755 | 49.5108 | 61.7043 | 82.2493 | 115 | 154.0891 | 193.2715 | 222.8187 | 1638.3963
Requínoa | 232.7483 | 193.1215 | 161.0332 | 109.5774 | 75.3688 | 52.3353 | 64.223 | 84.8847 | 117.0371 | 156.8922 | 196.3241 | 226.6197 | 1670.1654
Retiro | 216.0002 | 172.4708 | 149.2527 | 95.6385 | 56.2527 | 41.8755 | 50.6489 | 74.1039 | 109.5988 | 155.3169 | 188.3966 | 209.471 | 1519.0266
Rinconada | 258.3415 | 207.2195 | 180.561 | 120.5121 | 84.9511 | 64.439 | 78.5853 | 104.2195 | 140.1463 | 193.4879 | 234.4147 | 262.4879 | 1929.3658
Río Bueno | 183.5863 | 154.544 | 118.217 | 76.8753 | 48.0683 | 35.888 | 41.4469 | 62.4748 | 88.6832 | 125.9595 | 152.105 | 179.9731 | 1267.8214
Río Claro | 219.3522 | 177.3326 | 152.6673 | 96.2152 | 57.8434 | 38.3913 | 52.1174 | 75.1174 | 109.3131 | 154.2348 | 191.2348 | 213.4304 | 1537.25
Río Hurtado | 256.9114 | 218.1031 | 187.4058 | 141.2304 | 109.9545 | 87.902 | 99.5732 | 118.9579 | 152.8228 | 209.8076 | 238.0106 | 275.9196 | 2096.5989
Río Ibáñez | 190.588 | 148.5607 | 119.5258 | 68.6137 | 39.7162 | 29.5088 | 36.7317 | 59.2144 | 97.2918 | 143.0164 | 171.462 | 188.6808 | 1292.9104
Río Negro | 183.5914 | 157.1013 | 116.6395 | 75.9423 | 46.9278 | 33.6273 | 40.5704 | 62.5046 | 90.2337 | 124.1255 | 148.5507 | 178.6446 | 1258.4591
Río Verde | 145.0221 | 100.5423 | 82.1844 | 42.7888 | 22.5325 | 12.2541 | 15.8469 | 27.0616 | 63.8429 | 95.3325 | 140.1076 | 152.0247 | 899.5403
Romeral | 239.3191 | 201.8848 | 166.1813 | 111.5553 | 76.3286 | 48.8025 | 60.9891 | 77.9197 | 109.3749 | 146.1609 | 185.2996 | 223.314 | 1647.1298
Saavedra | 196.6563 | 163.2813 | 138.25 | 87.4062 | 54.4062 | 40.8438 | 46.5625 | 71.4062 | 100.9688 | 140.375 | 166.375 | 192.7813 | 1399.3127
Sagrada Familia | 216.4109 | 175.3152 | 150.3597 | 95.1617 | 56.2838 | 38.1023 | 51.1931 | 74.1419 | 108.2129 | 152.2888 | 189.335 | 211.335 | 1518.1404
Salamanca | 257.4148 | 219.169 | 179.9683 | 134.974 | 103.2012 | 70.8799 | 85.7417 | 104.2253 | 137.2866 | 185.6176 | 223.4723 | 271.7377 | 1973.6884
San Antonio | 197.6237 | 153.6226 | 135.7178 | 89.3595 | 61.4558 | 48.0035 | 57.4547 | 80.0058 | 109.4582 | 148.3618 | 178.7189 | 198.1725 | 1457.9548
San Bernardo | 245.1789 | 195.421 | 170.0131 | 110.7395 | 75.5737 | 57.0066 | 69.5737 | 92.4974 | 126.7395 | 179.9368 | 221.0197 | 248.3447 | 1792.0446
San Carlos | 219.7446 | 171.7721 | 148.8616 | 97.2482 | 57.2483 | 44.248 | 50.5546 | 75.248 | 111.7864 | 160.237 | 190.589 | 212.0055 | 1539.5433
San Clemente | 232.4752 | 195.6688 | 163.5268 | 108.3342 | 72.3972 | 46.0065 | 57.3154 | 76.0363 | 106.0953 | 142.6446 | 175.7657 | 218.1997 | 1594.4657
San Esteban | 240.1928 | 205.1814 | 170.5351 | 124.2935 | 94.5986 | 64.951 | 79.7436 | 98.2473 | 128.2877 | 167.6731 | 202.891 | 243.3848 | 1819.9799
San Fabián | 241.1302 | 201.6997 | 166.0416 | 109.5551 | 71.4159 | 48.4909 | 54.8434 | 75.2553 | 105.9439 | 159.0205 | 195.5206 | 230.6264 | 1659.5435
San Felipe | 258.3276 | 207.1182 | 180.4811 | 120.4641 | 84.9831 | 64.5542 | 78.5859 | 104.1888 | 140.1023 | 193.6065 | 234.4494 | 262.6065 | 1929.4677
San Fernando | 237.9901 | 200.7166 | 164.4802 | 112.4283 | 78.6701 | 50.6742 | 62.8009 | 80.2442 | 111.2604 | 146.5579 | 186.9628 | 224.0374 | 1656.8231
San Gregorio | 173.1026 | 120.21 | 96.9381 | 51.185 | 26.902 | 15.069 | 19.5279 | 32.6838 | 75.5235 | 115.0769 | 167.7742 | 179.3403 | 1073.3335
San Ignacio | 218.0535 | 168.4582 | 147.4047 | 96.3512 | 56.7023 | 44 | 49.3512 | 74 | 111 | 160.7023 | 189.0535 | 209.7023 | 1524.7792
San Javier | 217.6635 | 174.7144 | 150.6045 | 96.264 | 57.3053 | 40.5462 | 51.5686 | 74.9322 | 110.5748 | 156.1209 | 191.7235 | 212.5483 | 1534.5662
San Joaquín | 253 | 203 | 176 | 116 | 79 | 60 | 73 | 98 | 132 | 188 | 230 | 258 | 1866
San José de Maipo | 231.3821 | 203.6326 | 166.8874 | 117.179 | 88.0589 | 56.1418 | 70.3342 | 84.7714 | 111.6511 | 142.5953 | 171.6923 | 218.6397 | 1662.9659
San Juan de la Costa | 193.1461 | 164.1582 | 122.9088 | 79.4111 | 49.546 | 35.4227 | 42.463 | 65.7061 | 93.9895 | 129.6652 | 157.1289 | 189.3282 | 1322.8739
San Miguel | 252.8028 | 202.8028 | 175.8521 | 115.8521 | 78.9014 | 59.9261 | 72.9014 | 97.8521 | 131.8521 | 187.8028 | 229.7782 | 257.7535 | 1864.0774
San Nicolás | 219.2134 | 169 | 148.1067 | 97.1067 | 57.1067 | 44.1067 | 50 | 75.2134 | 112.1067 | 161.3201 | 190.2134 | 212.2134 | 1535.7071
San Pablo | 187.7315 | 159.7105 | 118.9444 | 77.8074 | 48.6557 | 34.1626 | 40.9851 | 63.8075 | 91.8075 | 126.6406 | 151.8983 | 182.8625 | 1285.0136
San Pedro | 206.1102 | 161.6226 | 142.0361 | 92.93 | 62.866 | 48.2317 | 58.6032 | 80.915 | 111.4919 | 152.82 | 185.5148 | 205.9446 | 1509.0861
San Pedro de Atacama | 234.241 | 220.8177 | 216.964 | 176.4157 | 161.7942 | 148.8322 | 155.2682 | 169.3194 | 183.9836 | 240.5148 | 263.3878 | 294.0942 | 2465.6328
San Pedro de la Paz | 222 | 168 | 149 | 98 | 57 | 45 | 50 | 77 | 113 | 165 | 192 | 216 | 1552
San Rafael | 215.7891 | 174.5782 | 150 | 94.7891 | 56 | 38 | 51 | 74 | 108 | 151.7891 | 188.5782 | 210.7891 | 1513.3128
San Ramón | 253 | 203 | 176 | 116 | 79 | 60 | 73 | 98 | 132 | 188 | 230 | 258 | 1866
San Rosendo | 214.8742 | 163 | 143.8742 | 94 | 55 | 43 | 47.8742 | 73.8742 | 108.8742 | 158.8742 | 185.8742 | 207.8742 | 1496.9936
San Vicente | 217.3409 | 174.2684 | 151.1605 | 97.1435 | 61.1989 | 44.1634 | 56.2174 | 78.1989 | 111.2159 | 155.3423 | 192.3239 | 215.3054 | 1553.8793
Santa Bárbara | 227.8102 | 187.2057 | 156.4463 | 99.1571 | 63.1319 | 45.6488 | 51.9236 | 75.5889 | 110.3094 | 163.725 | 191.081 | 214.9546 | 1586.9826
Santa Cruz | 219.0832 | 176.7429 | 152.8035 | 97.1614 | 59.5193 | 41.598 | 54.4691 | 76.5193 | 111.1112 | 155.6024 | 192.4411 | 215.1112 | 1552.1625
Santa Juana | 213.6932 | 164.4262 | 143.9663 | 93.4587 | 55.5039 | 43.0197 | 47.8612 | 73.06 | 108.5516 | 157.2785 | 183.8375 | 206.635 | 1491.2918
Santa María | 251.6059 | 213.5712 | 176.4812 | 128.7624 | 99.7451 | 69.7507 | 85.257 | 104.4115 | 140.2743 | 185.6482 | 224.8685 | 257.9334 | 1938.3093
Santiago | 250.6863 | 200.6863 | 174.2647 | 114.2647 | 77.8432 | 59.1324 | 71.8432 | 96.2648 | 130.2647 | 185.6863 | 227.3971 | 255.1079 | 1843.4415
Santo Domingo | 198.1185 | 155.1352 | 136.7243 | 90.3705 | 61.9596 | 48 | 57.4513 | 80.5083 | 109.9596 | 149.8789 | 179.7243 | 199.1756 | 1467.0061
Sierra Gorda | 243.518 | 218.0283 | 207.3094 | 164.843 | 152.4386 | 138.9389 | 148.888 | 163.6589 | 178.7075 | 234.4089 | 251.6574 | 282.1767 | 2384.5736
Talagante | 242.8826 | 193.6492 | 168.0977 | 110.3671 | 75.4285 | 56.1411 | 69.4593 | 91.8156 | 126.4285 | 177.4848 | 218.2696 | 245.7903 | 1775.8142
Talca | 215.2121 | 173.2262 | 150 | 94.2121 | 56.099 | 38.099 | 51 | 74 | 108.198 | 151.3111 | 187.3252 | 210.1131 | 1508.7958
Talcahuano | 222.2229 | 168.2229 | 149.4457 | 98.4457 | 57.2229 | 45.2229 | 50.2229 | 77.2229 | 113.4457 | 165.2229 | 192.4457 | 216.2229 | 1555.5659
Taltal | 249.8273 | 220.1516 | 205.1374 | 161.2518 | 143.8742 | 129.1369 | 139.6102 | 157.1019 | 176.6133 | 227.9293 | 249.2898 | 285.254 | 2345.1777
Temuco | 200.1052 | 167.7908 | 139.1599 | 86.9163 | 54.0945 | 40.7617 | 46.1546 | 70.2199 | 99.8926 | 141.4506 | 165.9159 | 192.7488 | 1405.2108
Teno | 225.6095 | 181.7611 | 156.2742 | 99.7996 | 62.7492 | 42.7704 | 56.2847 | 78.7988 | 112.8102 | 158.2342 | 197.1838 | 219.6594 | 1591.9351
Teodoro Schmidt | 195.2747 | 164.0333 | 136.7781 | 85.1418 | 53.2316 | 40.1515 | 45.8025 | 69.5479 | 98.977 | 137.9408 | 163.8608 | 194.2901 | 1385.0302
Tierra Amarilla | 262.806 | 228.5619 | 207.2336 | 157.6067 | 133.2848 | 115.7875 | 123.4048 | 144.9087 | 173.8121 | 232.1803 | 254.2087 | 298.4616 | 2332.2567
Tiltil | 252.4958 | 201.4089 | 176.3337 | 116.402 | 79.8835 | 61.4324 | 74.643 | 98.3463 | 134.1449 | 187.0748 | 228.6213 | 255.7065 | 1866.493
Timaukel | 135.0382 | 96.6006 | 75.471 | 40.3407 | 21.451 | 11.2519 | 15.0659 | 30.6885 | 63.8277 | 100.046 | 135.0647 | 147.3781 | 872.2244
Tirúa | 203.0375 | 161.1491 | 140.9462 | 90.3843 | 55.69 | 41.4169 | 47 | 71.195 | 104.8951 | 147.0276 | 171.7032 | 197.8429 | 1432.2878
Tocopilla | 230.8045 | 203.6283 | 203.8476 | 159.0926 | 140.8907 | 123.9201 | 131.3503 | 145.4571 | 167.0784 | 217.5295 | 231.9596 | 248.9132 | 2204.4719
Toltén | 197.5546 | 164.8264 | 136.1249 | 83.5625 | 53.3172 | 39.5359 | 45.4265 | 68.4266 | 98.3172 | 137.3625 | 162.4719 | 198.6266 | 1385.5527
Tomé | 214.1067 | 162.1067 | 144.1067 | 95.4044 | 55.4044 | 43.7022 | 48.4044 | 74.4044 | 110.1067 | 159.1067 | 185.4044 | 207.8089 | 1500.0668
Torres del Paine | 165.9118 | 117.2845 | 93.4331 | 50.7662 | 29.6791 | 16.6189 | 21.214 | 37.0022 | 76.2094 | 111.8235 | 153.1662 | 170.7801 | 1043.8891
Tortel | 149.039 | 116.8994 | 97.1275 | 54.7629 | 32.0647 | 22.2852 | 26.3643 | 46.2125 | 79.0315 | 118.9677 | 132.0606 | 154.0911 | 1028.9063
Traiguén | 203.7609 | 165.9597 | 140.1303 | 88.8209 | 54.743 | 41 | 46.5664 | 70.1328 | 102.2106 | 147.1594 | 172.1558 | 195.7257 | 1428.3655
Treguaco | 218.4479 | 166.445 | 147.3035 | 97.1532 | 57.1532 | 44.5788 | 49.5876 | 76.1532 | 112.1547 | 162.299 | 189.445 | 211.8691 | 1532.5902
Tucapel | 224.7426 | 181.8243 | 154.0755 | 99.0046 | 62.0432 | 45.3829 | 51.6217 | 74.5945 | 109.9393 | 163.0437 | 191.3217 | 215.426 | 1573.0199
Valdivia | 195.9246 | 165.1339 | 126.3704 | 80.2445 | 50.2653 | 37.0963 | 43.1346 | 65.5276 | 94.5835 | 131.5523 | 157.7963 | 190.6841 | 1338.3133
Vallenar | 241.6026 | 203.8866 | 186.7905 | 138.8863 | 112.2359 | 93.8711 | 108.9094 | 132.866 | 166.123 | 218.0039 | 230.1316 | 254.6178 | 2087.9247
Valparaíso | 193.024 | 151.2409 | 133.2409 | 88.6747 | 60.8916 | 48 | 56.7831 | 79 | 106.1084 | 145.7831 | 174.3493 | 194.2409 | 1431.3368
Vichuquén | 213.2344 | 170.5938 | 148.5156 | 95.7188 | 59.6406 | 42.2812 | 53.6406 | 77 | 111 | 155.3594 | 189.7969 | 211.1563 | 1527.9377
Victoria | 208.3147 | 174.7943 | 145.6823 | 91.5394 | 58.3214 | 43.0263 | 49.8155 | 72.5816 | 104.6334 | 154.5635 | 177.0085 | 202.9413 | 1483.2221
Vicuña | 255.2828 | 220.1887 | 194.6584 | 147.9713 | 119.3495 | 95.8959 | 107.8829 | 127.9556 | 162.6154 | 216.8 | 239.7217 | 280.4299 | 2168.7521
Vilcún | 205.8664 | 178.3015 | 146.4844 | 90.2162 | 58.8111 | 42.238 | 49.2029 | 72.1814 | 101.5241 | 148.8353 | 167.527 | 195.7981 | 1456.9865
Villa Alegre | 214.7955 | 172.639 | 148.9121 | 94.6505 | 56.0142 | 39.6479 | 50.5343 | 73.7672 | 108.6505 | 153.2984 | 188.054 | 209.3156 | 1510.2791
Villa Alemana | 216.0053 | 170.6199 | 149.7987 | 99.1563 | 68.3351 | 52.5139 | 63.7709 | 85.7709 | 115.592 | 160.6702 | 195.3126 | 218.1338 | 1595.6795
Villarrica | 197.1025 | 169.4141 | 136.4868 | 84.8226 | 55.9863 | 39.426 | 47.1252 | 68.5872 | 98.237 | 138.5677 | 160.1647 | 188.3537 | 1384.2737
Viña del Mar | 192.3247 | 150.3247 | 132.6039 | 88.4416 | 61.2792 | 48.2792 | 57 | 79.5584 | 106.5584 | 145.4416 | 173.8831 | 193.3247 | 1429.0195
Vitacura | 253 | 203 | 176 | 116 | 79 | 60 | 73 | 98 | 132 | 188 | 230 | 258 | 1866
Yerbas Buenas | 213.1926 | 171.7951 | 148.1926 | 93.3975 | 55.3975 | 38.6025 | 49.7951 | 73.3975 | 107.3975 | 151 | 185.7951 | 207.5901 | 1495.5532
Yumbel | 215.024 | 163.5783 | 143.9324 | 94.6069 | 55.2433 | 43.1517 | 47.5373 | 73.5373 | 108.9925 | 158.9324 | 186.0841 | 208.024 | 1498.6443
Yungay | 221.0786 | 175.2488 | 150.2454 | 97.1549 | 59.6622 | 44.6764 | 50.4777 | 73.9712 | 110.0613 | 161.5816 | 189.8167 | 212.337 | 1546.3118
Zapallar | 193.1922 | 150.6185 | 134.5862 | 90.063 | 64.0514 | 50.5256 | 59.0334 | 83.0554 | 111.0709 | 147.6108 | 176.1483 | 194.1702 | 1454.1258

## Versiones (hidden)
Modificacion | Version | Fecha
| Beta 00 | 2009-10-01 | Version Oficial Inicial
| Beta 01 | 22/01/2009 | Modificaciones menores de formato
| Beta 01 | 22/01/2009 | Se incluye opción para agregar radiacion solar por parte del usuario.
| Beta 02 | 25/02/209 | Se arregló error en superficie del area colectora
| Beta 02 | 25/02/209 | Se arreglaron errores de formato menores
| Beta 02 | 25/02/209 | Se agregaron consumos de referencia faltantes
| Beta 02 | 25/02/209 | Se corrige errores en el indice de sobrecalentamiento
| Beta 02 | 25/02/209 | Se elimino el caclulo de horas de iluminacion negativas

## R7 (hidden)
Zona | 3 | [14 empty] | Solar Termico | [16 empty] | Solar Fotovoltaico
lat | -33 | [14 empty] | inc | 40 | [15 empty] | inc | 40
[16 empty] | gama | 170 | [15 empty] | gama | 170
perfiles
Z1 |  | Z2 |  | Z3 |  | Z4 |  | Z5 |  | Z6 |  | Z7 |  | a usar |  | hora | Dia | Pib | Pid | HS | W | Dec | Rb' | Alfa | F1 | F2 | Rb | Itot |  | Factores | Ht,h | Ht,i | hora | Dia | Pib | Pid | HS | W | Dec | Rb' | Alfa | F1 | F2 | Rb | Itot |  | Factores | Ht,h | Ht,i
Enero |  | Enero |  | Enero |  | Enero |  | Enero |  | Enero |  | Enero
0 | 0 | 7.3236e-07 | 0 | 0 | 0 | 0.0010004 | 0.0027961 | 4.1681e-06 | 5.4185e-05 | 4.5414e-06 | 0.0001423 | 0.00035789 | 0.0023675 | 0 | 0 | 5 | 15 | 0 | 0 | 4.5 | -112.5 | -21.2732 | 4.8259 | -5.8335 | 0 | 1 | 0 | 0 | E | 0.86192 | 8.1131 | 6.9929 | 5 | 15 | 0 | 0 | 4.5 | -112.5 | -21.2732 | 4.8259 | -5.8335 | 0 | 1 | 0 | 0 | E | 0.86192 | 8.1131 | 6.9929
0 | 0.0005 | 1.4736e-06 | 0.0021033 | 3.7644e-06 | 0.002152 | 0.007741 | 0.0078048 | 0.00078982 | 0.0044447 | 0.0016061 | 0.0058825 | 0.0041434 | 0.013196 | 3.7644e-06 | 0.002152 | 6 | 15 | 3.7644e-06 | 0.002152 | 5.5 | -97.5 | -21.2732 | -2.7644 | 5.4853 | 1 | 0 | 0 | 0.0019507 | F | 0.93359 | 7.2015 | 6.7232 | 6 | 15 | 3.7644e-06 | 0.002152 | 5.5 | -97.5 | -21.2732 | -2.7644 | 5.4853 | 1 | 0 | 0 | 0.0019507 | F | 0.93359 | 7.2015 | 6.7232
0.008 | 0.012848 | 0.00924 | 0.016294 | 0.011061 | 0.014886 | 0.017658 | 0.014516 | 0.011156 | 0.016806 | 0.010676 | 0.019203 | 0.013383 | 0.022172 | 0.011061 | 0.014886 | 7 | 15 | 0.011061 | 0.014886 | 6.5 | -82.5 | -21.2732 | -0.08109 | 17.4438 | 1 | 0 | 0 | 0.013752 | M | 1.049 | 5.6423 | 5.9191 | 7 | 15 | 0.011061 | 0.014886 | 6.5 | -82.5 | -21.2732 | -0.08109 | 17.4438 | 1 | 0 | 0 | 0.013752 | M | 1.049 | 5.6423 | 5.9191
0.03 | 0.021995 | 0.025632 | 0.024977 | 0.030833 | 0.023088 | 0.032033 | 0.02297 | 0.029792 | 0.023943 | 0.028371 | 0.026846 | 0.031581 | 0.027128 | 0.030833 | 0.023088 | 8 | 15 | 0.030833 | 0.023088 | 7.5 | -67.5 | -21.2732 | 0.43221 | 29.8007 | 1 | 1 | 0.43221 | 0.034975 | A | 1.1642 | 3.8342 | 4.4635 | 8 | 15 | 0.030833 | 0.023088 | 7.5 | -67.5 | -21.2732 | 0.43221 | 29.8007 | 1 | 1 | 0.43221 | 0.034975 | A | 1.1642 | 3.8342 | 4.4635
0.048 | 0.030531 | 0.046124 | 0.033746 | 0.049837 | 0.028912 | 0.046879 | 0.032204 | 0.046755 | 0.032299 | 0.04307 | 0.034876 | 0.038773 | 0.036706 | 0.049837 | 0.028912 | 9 | 15 | 0.049837 | 0.028912 | 8.5 | -52.5 | -21.2732 | 0.64782 | 42.3607 | 1 | 1 | 0.64782 | 0.059658 | M | 1.2894 | 2.5308 | 3.2632 | 9 | 15 | 0.049837 | 0.028912 | 8.5 | -52.5 | -21.2732 | 0.64782 | 42.3607 | 1 | 1 | 0.64782 | 0.059658 | M | 1.2952 | 2.5308 | 3.278
0.065 | 0.036424 | 0.06141 | 0.0388 | 0.070316 | 0.032509 | 0.053791 | 0.041084 | 0.063688 | 0.035371 | 0.058346 | 0.039306 | 0.046919 | 0.041742 | 0.070316 | 0.032509 | 10 | 15 | 0.070316 | 0.032509 | 9.5 | -37.5 | -21.2732 | 0.7647 | 54.9005 | 1 | 1 | 0.7647 | 0.084883 | J | 1.2656 | 1.9863 | 2.5139 | 10 | 15 | 0.070316 | 0.032509 | 9.5 | -37.5 | -21.2732 | 0.7647 | 54.9005 | 1 | 1 | 0.7647 | 0.084883 | J | 1.2656 | 1.9863 | 2.5139
0.081 | 0.038642 | 0.073546 | 0.044995 | 0.075118 | 0.038868 | 0.060454 | 0.045168 | 0.073994 | 0.040092 | 0.067914 | 0.045004 | 0.067521 | 0.041369 | 0.075118 | 0.038868 | 11 | 15 | 0.075118 | 0.038868 | 10.5 | -22.5 | -21.2732 | 0.83604 | 66.9587 | 1 | 1 | 0.83604 | 0.099789 | J | 1.2603 | 2.3357 | 2.9438 | 11 | 15 | 0.075118 | 0.038868 | 10.5 | -22.5 | -21.2732 | 0.83604 | 66.9587 | 1 | 1 | 0.83604 | 0.099789 | J | 1.2603 | 2.3357 | 2.9438
0.085 | 0.042 | 0.074953 | 0.047856 | 0.083552 | 0.038636 | 0.066347 | 0.047556 | 0.079227 | 0.041583 | 0.071944 | 0.046807 | 0.068203 | 0.044407 | 0.083552 | 0.038636 | 12 | 15 | 0.083552 | 0.038636 | 11.5 | -7.5 | -21.2732 | 0.88156 | 76.668 | 1 | 1 | 0.88156 | 0.11063 | A | 1.1948 | 3.127 | 3.7361 | 12 | 15 | 0.083552 | 0.038636 | 11.5 | -7.5 | -21.2732 | 0.88156 | 76.668 | 1 | 1 | 0.88156 | 0.11063 | A | 1.1948 | 3.127 | 3.7361
0.085 | 0.042 | 0.074953 | 0.047856 | 0.083552 | 0.038636 | 0.066347 | 0.047556 | 0.079227 | 0.041583 | 0.071944 | 0.046807 | 0.068203 | 0.044407 | 0.083552 | 0.038636 | 13 | 15 | 0.083552 | 0.038636 | 12.5 | 7.5 | -21.2732 | 0.90951 | 76.668 | 1 | 1 | 0.90951 | 0.11297 | S | 1.0793 | 4.3659 | 4.7121 | 13 | 15 | 0.083552 | 0.038636 | 12.5 | 7.5 | -21.2732 | 0.90951 | 76.668 | 1 | 1 | 0.90951 | 0.11297 | S | 1.0793 | 4.3659 | 4.7121
0.081 | 0.038642 | 0.073546 | 0.044995 | 0.075118 | 0.038868 | 0.060454 | 0.045168 | 0.073994 | 0.040092 | 0.067914 | 0.045004 | 0.067521 | 0.041369 | 0.075118 | 0.038868 | 14 | 15 | 0.075118 | 0.038868 | 13.5 | 22.5 | -21.2732 | 0.9227 | 66.9587 | 1 | 1 | 0.9227 | 0.1063 | O | 0.9698 | 6.0186 | 5.8368 | 14 | 15 | 0.075118 | 0.038868 | 13.5 | 22.5 | -21.2732 | 0.9227 | 66.9587 | 1 | 1 | 0.9227 | 0.1063 | O | 0.9698 | 6.0186 | 5.8368
0.065 | 0.036424 | 0.06141 | 0.0388 | 0.070316 | 0.032509 | 0.053791 | 0.041084 | 0.063688 | 0.035371 | 0.058346 | 0.039306 | 0.046919 | 0.041742 | 0.070316 | 0.032509 | 15 | 15 | 0.070316 | 0.032509 | 14.5 | 37.5 | -21.2732 | 0.91976 | 54.9005 | 1 | 1 | 0.91976 | 0.095786 | N | 0.88054 | 7.6109 | 6.7017 | 15 | 15 | 0.070316 | 0.032509 | 14.5 | 37.5 | -21.2732 | 0.91976 | 54.9005 | 1 | 1 | 0.91976 | 0.095786 | N | 0.88054 | 7.6109 | 6.7017
0.048 | 0.030531 | 0.046124 | 0.033746 | 0.049837 | 0.028912 | 0.046879 | 0.032204 | 0.046755 | 0.032299 | 0.04307 | 0.034876 | 0.038773 | 0.036706 | 0.049837 | 0.028912 | 16 | 15 | 0.049837 | 0.028912 | 15.5 | 52.5 | -21.2732 | 0.89318 | 42.3607 | 1 | 1 | 0.89318 | 0.071886 | D | 0.84099 | 8.2621 | 6.9483 | 16 | 15 | 0.049837 | 0.028912 | 15.5 | 52.5 | -21.2732 | 0.89318 | 42.3607 | 1 | 1 | 0.89318 | 0.071886 | D | 0.84099 | 8.2621 | 6.9483
0.03 | 0.021995 | 0.025632 | 0.024977 | 0.030833 | 0.023088 | 0.032033 | 0.02297 | 0.029792 | 0.023943 | 0.028371 | 0.026846 | 0.031581 | 0.027128 | 0.030833 | 0.023088 | 17 | 15 | 0.030833 | 0.023088 | 16.5 | 67.5 | -21.2732 | 0.81957 | 29.8007 | 1 | 1 | 0.81957 | 0.046919 |  | 12.7895 |  | 60.7548 | 17 | 15 | 0.030833 | 0.023088 | 16.5 | 67.5 | -21.2732 | 0.81957 | 29.8007 | 1 | 1 | 0.81957 | 0.046919 |  | 12.7953 |  | 60.7696
0.008 | 0.012848 | 0.00924 | 0.016294 | 0.011061 | 0.014886 | 0.017658 | 0.014516 | 0.011156 | 0.016806 | 0.010676 | 0.019203 | 0.013383 | 0.022172 | 0.011061 | 0.014886 | 18 | 15 | 0.011061 | 0.014886 | 17.5 | 82.5 | -21.2732 | 0.60796 | 17.4438 | 1 | 1 | 0.60796 | 0.020477 |  |  |  |  | 18 | 15 | 0.011061 | 0.014886 | 17.5 | 82.5 | -21.2732 | 0.60796 | 17.4438 | 1 | 1 | 0.60796 | 0.020477
0 | 0.0005 | 1.4736e-06 | 0.0021033 | 3.7644e-06 | 0.002152 | 0.007741 | 0.0078048 | 0.00078982 | 0.0044447 | 0.0016061 | 0.0058825 | 0.0041434 | 0.013196 | 3.7644e-06 | 0.002152 | 19 | 15 | 3.7644e-06 | 0.002152 | 18.5 | 97.5 | -21.2732 | -0.60576 | 5.4853 | 1 | 0 | 0 | 0.0019507 |  |  |  |  | 19 | 15 | 3.7644e-06 | 0.002152 | 18.5 | 97.5 | -21.2732 | -0.60576 | 5.4853 | 1 | 0 | 0 | 0.0019507
0 | 0 | 7.3236e-07 | 0 | 0 | 0 | 0.0010004 | 0.0027961 | 4.1681e-06 | 5.4185e-05 | 4.5414e-06 | 0.0001423 | 0.00035789 | 0.0023675 | 0 | 0 | 20 | 15 | 0 | 0 | 19.5 | 112.5 | -21.2732 | 2.9283 | -5.8335 | 0 | 1 | 0 | 0 |  |  |  |  | 20 | 15 | 0 | 0 | 19.5 | 112.5 | -21.2732 | 2.9283 | -5.8335 | 0 | 1 | 0 | 0
0.634 | 0.36588 | 0.58181 | 0.41754 |  |  | 0.5718 | 0.4282 | [12 empty] | -0.5 | [7 empty] | 0.86192 | [8 empty] | -0.5 | [7 empty] | 0.86192
febrero |  | febrero |  | febrero |  | febrero |  | febrero |  | febrero |  | febrero | [7 empty] | -0.5 | [16 empty] | -0.5
0 | 0 | 0 | 0 | 0 | 0 | 0.00031945 | 0.0016696 | 0 | 0 | 0 | 0 | 3.548e-06 | 0.00016321 | 0 | 0 | 5 | 45 | 0 | 0 | 4.5 | -112.5 | -13.6277 | 2.6928 | -10.5802 | 0 | 1 | 0 | 0 |  |  |  |  | 5 | 45 | 0 | 0 | 4.5 | -112.5 | -13.6277 | 2.6928 | -10.5802 | 0 | 1 | 0 | 0
0 | 0.00032193 | 0 | 0.00094005 | 0 | 0.00084663 | 0.0069707 | 0.0062715 | 0.00010175 | 0.0014303 | 0.00021501 | 0.0017322 | 0.00057824 | 0.0055492 | 0 | 0.00084663 | 6 | 45 | 0 | 0.00084663 | 5.5 | -97.5 | -13.6277 | -11.7891 | 1.2599 | 1 | 0 | 0 | 0.00076741 |  |  |  |  | 6 | 45 | 0 | 0.00084663 | 5.5 | -97.5 | -13.6277 | -11.7891 | 1.2599 | 1 | 0 | 0 | 0.00076741
0.004166 | 0.010132 | 0.0063061 | 0.014649 | 0.007806 | 0.013288 | 0.016036 | 0.011979 | 0.0072073 | 0.013834 | 0.004869 | 0.017031 | 0.0075297 | 0.020544 | 0.007806 | 0.013288 | 7 | 45 | 0.007806 | 0.013288 | 6.5 | -82.5 | -13.6277 | -0.038838 | 13.5816 | 1 | 0 | 0 | 0.012227 |  |  |  |  | 7 | 45 | 0.007806 | 0.013288 | 6.5 | -82.5 | -13.6277 | -0.038838 | 13.5816 | 1 | 0 | 0 | 0.012227
0.024163 | 0.021832 | 0.022646 | 0.027064 | 0.030218 | 0.021407 | 0.02904 | 0.021394 | 0.028629 | 0.021879 | 0.026704 | 0.027516 | 0.028074 | 0.029436 | 0.030218 | 0.021407 | 8 | 45 | 0.030218 | 0.021407 | 7.5 | -67.5 | -13.6277 | 0.54538 | 26.1303 | 1 | 1 | 0.54538 | 0.036591 |  |  |  |  | 8 | 45 | 0.030218 | 0.021407 | 7.5 | -67.5 | -13.6277 | 0.54538 | 26.1303 | 1 | 1 | 0.54538 | 0.036591
0.047861 | 0.030802 | 0.042915 | 0.036832 | 0.045951 | 0.033085 | 0.043605 | 0.031894 | 0.053619 | 0.027374 | 0.042775 | 0.037136 | 0.042865 | 0.037922 | 0.045951 | 0.033085 | 9 | 45 | 0.045951 | 0.033085 | 8.5 | -52.5 | -13.6277 | 0.75444 | 38.6624 | 1 | 1 | 0.75444 | 0.065731 |  |  |  |  | 9 | 45 | 0.045951 | 0.033085 | 8.5 | -52.5 | -13.6277 | 0.75444 | 38.6624 | 1 | 1 | 0.75444 | 0.065731
0.06976 | 0.036499 | 0.054163 | 0.045021 | 0.062786 | 0.038328 | 0.057173 | 0.04083 | 0.06533 | 0.036132 | 0.055368 | 0.044899 | 0.054805 | 0.045331 | 0.062786 | 0.038328 | 10 | 45 | 0.062786 | 0.038328 | 9.5 | -37.5 | -13.6277 | 0.86235 | 50.8246 | 1 | 1 | 0.86235 | 0.090354 |  |  |  |  | 10 | 45 | 0.062786 | 0.038328 | 9.5 | -37.5 | -13.6277 | 0.86235 | 50.8246 | 1 | 1 | 0.86235 | 0.090354
0.084011 | 0.039672 | 0.070005 | 0.051288 | 0.078086 | 0.04045 | 0.065012 | 0.047077 | 0.081311 | 0.037781 | 0.06181 | 0.050891 | 0.058748 | 0.052024 | 0.078086 | 0.04045 | 11 | 45 | 0.078086 | 0.04045 | 10.5 | -22.5 | -13.6277 | 0.9282 | 61.8383 | 1 | 1 | 0.9282 | 0.11097 |  |  |  |  | 11 | 45 | 0.078086 | 0.04045 | 10.5 | -22.5 | -13.6277 | 0.9282 | 61.8383 | 1 | 1 | 0.9282 | 0.11097
0.091046 | 0.039715 | 0.076392 | 0.051745 | 0.08348 | 0.044233 | 0.069909 | 0.05082 | 0.082382 | 0.042991 | 0.076839 | 0.052216 | 0.062189 | 0.054237 | 0.08348 | 0.044233 | 12 | 45 | 0.08348 | 0.044233 | 11.5 | -7.5 | -13.6277 | 0.97208 | 69.5034 | 1 | 1 | 0.97208 | 0.1232 |  |  |  |  | 12 | 45 | 0.08348 | 0.044233 | 11.5 | -7.5 | -13.6277 | 0.97208 | 69.5034 | 1 | 1 | 0.97208 | 0.1232
0.091046 | 0.039715 | 0.076392 | 0.051745 | 0.08348 | 0.044233 | 0.069909 | 0.05082 | 0.082382 | 0.042991 | 0.076839 | 0.052216 | 0.062189 | 0.054237 | 0.08348 | 0.044233 | 13 | 45 | 0.08348 | 0.044233 | 12.5 | 7.5 | -13.6277 | 1.0023 | 69.5034 | 1 | 1 | 1.0023 | 0.12572 |  |  |  |  | 13 | 45 | 0.08348 | 0.044233 | 12.5 | 7.5 | -13.6277 | 1.0023 | 69.5034 | 1 | 1 | 1.0023 | 0.12572
0.084011 | 0.039672 | 0.070005 | 0.051288 | 0.078086 | 0.04045 | 0.065012 | 0.047077 | 0.081311 | 0.037781 | 0.06181 | 0.050891 | 0.058748 | 0.052024 | 0.078086 | 0.04045 | 14 | 45 | 0.078086 | 0.04045 | 13.5 | 22.5 | -13.6277 | 1.0225 | 61.8383 | 1 | 1 | 1.0225 | 0.11834 |  |  |  |  | 14 | 45 | 0.078086 | 0.04045 | 13.5 | 22.5 | -13.6277 | 1.0225 | 61.8383 | 1 | 1 | 1.0225 | 0.11834
0.06976 | 0.036499 | 0.054163 | 0.045021 | 0.062786 | 0.038328 | 0.057173 | 0.04083 | 0.06533 | 0.036132 | 0.055368 | 0.044899 | 0.054805 | 0.045331 | 0.062786 | 0.038328 | 15 | 45 | 0.062786 | 0.038328 | 14.5 | 37.5 | -13.6277 | 1.033 | 50.8246 | 1 | 1 | 1.033 | 0.10107 |  |  |  |  | 15 | 45 | 0.062786 | 0.038328 | 14.5 | 37.5 | -13.6277 | 1.033 | 50.8246 | 1 | 1 | 1.033 | 0.10107
0.047861 | 0.030802 | 0.042915 | 0.036832 | 0.045951 | 0.033085 | 0.043605 | 0.031894 | 0.053619 | 0.027374 | 0.042775 | 0.037136 | 0.042865 | 0.037922 | 0.045951 | 0.033085 | 16 | 45 | 0.045951 | 0.033085 | 15.5 | 52.5 | -13.6277 | 1.0303 | 38.6624 | 1 | 1 | 1.0303 | 0.07841 |  |  |  |  | 16 | 45 | 0.045951 | 0.033085 | 15.5 | 52.5 | -13.6277 | 1.0303 | 38.6624 | 1 | 1 | 1.0303 | 0.07841
0.024163 | 0.021832 | 0.022646 | 0.027064 | 0.030218 | 0.021407 | 0.02904 | 0.021394 | 0.028629 | 0.021879 | 0.026704 | 0.027516 | 0.028074 | 0.029436 | 0.030218 | 0.021407 | 17 | 45 | 0.030218 | 0.021407 | 16.5 | 67.5 | -13.6277 | 1.0011 | 26.1303 | 1 | 1 | 1.0011 | 0.050363 |  |  |  |  | 17 | 45 | 0.030218 | 0.021407 | 16.5 | 67.5 | -13.6277 | 1.0011 | 26.1303 | 1 | 1 | 1.0011 | 0.050363
0.004166 | 0.010132 | 0.0063061 | 0.014649 | 0.007806 | 0.013288 | 0.016036 | 0.011979 | 0.0072073 | 0.013834 | 0.004869 | 0.017031 | 0.0075297 | 0.020544 | 0.007806 | 0.013288 | 18 | 45 | 0.007806 | 0.013288 | 17.5 | 82.5 | -13.6277 | 0.87839 | 13.5816 | 1 | 1 | 0.87839 | 0.019084 |  |  |  |  | 18 | 45 | 0.007806 | 0.013288 | 17.5 | 82.5 | -13.6277 | 0.87839 | 13.5816 | 1 | 1 | 0.87839 | 0.019084
0 | 0.00032193 | 0 | 0.00094005 | 0 | 0.00084663 | 0.0069707 | 0.0062715 | 0.00010175 | 0.0014303 | 0.00021501 | 0.0017322 | 0.00057824 | 0.0055492 | 0 | 0.00084663 | 19 | 45 | 0 | 0.00084663 | 18.5 | 97.5 | -13.6277 | -2.0079 | 1.2599 | 1 | 0 | 0 | 0.00076741 |  |  |  |  | 19 | 45 | 0 | 0.00084663 | 18.5 | 97.5 | -13.6277 | -2.0079 | 1.2599 | 1 | 0 | 0 | 0.00076741
0 | 0 | 0 | 0 | 0 | 0 | 0.00031945 | 0.0016696 | 0 | 0 | 0 | 0 | 3.548e-06 | 0.00016321 | 0 | 0 | 20 | 45 | 0 | 0 | 19.5 | 112.5 | -13.6277 | 1.5992 | -10.5802 | 0 | 1 | 0 | 0 |  |  |  |  | 20 | 45 | 0 | 0 | 19.5 | 112.5 | -13.6277 | 1.5992 | -10.5802 | 0 | 1 | 0 | 0
[20 empty] | -0.5 | [7 empty] | 0.93359 | [8 empty] | -0.5 | [7 empty] | 0.93359
marzo |  | marzo |  | marzo |  | marzo |  | marzo |  | marzo |  | marzo | [7 empty] | -0.5 | [16 empty] | -0.5
0 | 0 | 0 | 0 | 0 | 0 | 0 | 0 | 0 | 0 | 0 | 0 | 0 | 0 | 0 | 0 | 5 | 74 | 0 | 0 | 4.5 | -112.5 | -2.8294 | 1.6553 | -17.0733 | 0 | 1 | 0 | 0 |  |  |  |  | 5 | 74 | 0 | 0 | 4.5 | -112.5 | -2.8294 | 1.6553 | -17.0733 | 0 | 1 | 0 | 0
0 | 1.9059e-05 | 0 | 4.7183e-05 | 0 | 4.2458e-05 | 0.0017519 | 0.0042084 | 1.7691e-05 | 8.7413e-05 | 6.7424e-06 | 0.00011294 | 0.00013778 | 0.00035985 | 0 | 4.2458e-05 | 6 | 74 | 0 | 4.2458e-05 | 5.5 | -97.5 | -2.8294 | 2.9732 | -4.7242 | 0 | 1 | 0 | 3.8485e-05 |  |  |  |  | 6 | 74 | 0 | 4.2458e-05 | 5.5 | -97.5 | -2.8294 | 2.9732 | -4.7242 | 0 | 1 | 0 | 3.8485e-05
0.0010433 | 0.0042597 | 0.00052126 | 0.0055022 | 0.00069809 | 0.0055345 | 0.012286 | 0.010995 | 0.0015744 | 0.006408 | 0.001417 | 0.0087906 | 0.0017752 | 0.0092847 | 0.00069809 | 0.0055345 | 7 | 74 | 0.00069809 | 0.0055345 | 6.5 | -82.5 | -2.8294 | 0.091974 | 7.8349 | 1 | 1 | 0.091974 | 0.0050972 |  |  |  |  | 7 | 74 | 0.00069809 | 0.0055345 | 6.5 | -82.5 | -2.8294 | 0.091974 | 7.8349 | 1 | 1 | 0.091974 | 0.0050972
0.018893 | 0.019965 | 0.014912 | 0.027036 | 0.016963 | 0.024086 | 0.023106 | 0.022295 | 0.017885 | 0.020588 | 0.013251 | 0.032076 | 0.016693 | 0.029934 | 0.016963 | 0.024086 | 8 | 74 | 0.016963 | 0.024086 | 7.5 | -67.5 | -2.8294 | 0.77317 | 20.3369 | 1 | 1 | 0.77317 | 0.035345 |  |  |  |  | 8 | 74 | 0.016963 | 0.024086 | 7.5 | -67.5 | -2.8294 | 0.77317 | 20.3369 | 1 | 1 | 0.77317 | 0.035345
0.049389 | 0.027788 | 0.042081 | 0.038967 | 0.043857 | 0.033829 | 0.041436 | 0.033789 | 0.043365 | 0.031315 | 0.027889 | 0.047554 | 0.038294 | 0.043184 | 0.043857 | 0.033829 | 9 | 74 | 0.043857 | 0.033829 | 8.5 | -52.5 | -2.8294 | 0.94277 | 32.4735 | 1 | 1 | 0.94277 | 0.073037 |  |  |  |  | 9 | 74 | 0.043857 | 0.033829 | 8.5 | -52.5 | -2.8294 | 0.94277 | 32.4735 | 1 | 1 | 0.94277 | 0.073037
0.07443 | 0.035289 | 0.060565 | 0.047195 | 0.06368 | 0.043432 | 0.055391 | 0.045321 | 0.069229 | 0.038963 | 0.047527 | 0.06097 | 0.056209 | 0.051786 | 0.06368 | 0.043432 | 10 | 74 | 0.06368 | 0.043432 | 9.5 | -37.5 | -2.8294 | 1.025 | 43.7509 | 1 | 1 | 1.025 | 0.10613 |  |  |  |  | 10 | 74 | 0.06368 | 0.043432 | 9.5 | -37.5 | -2.8294 | 1.025 | 43.7509 | 1 | 1 | 1.025 | 0.10613
0.090055 | 0.039952 | 0.071454 | 0.052889 | 0.082669 | 0.047676 | 0.066995 | 0.052786 | 0.086752 | 0.043569 | 0.053226 | 0.070945 | 0.064137 | 0.057745 | 0.082669 | 0.047676 | 11 | 74 | 0.082669 | 0.047676 | 10.5 | -22.5 | -2.8294 | 1.0772 | 53.2112 | 1 | 1 | 1.0772 | 0.1342 |  |  |  |  | 11 | 74 | 0.082669 | 0.047676 | 10.5 | -22.5 | -2.8294 | 1.0772 | 53.2112 | 1 | 1 | 1.0772 | 0.1342
0.096172 | 0.042745 | 0.083139 | 0.055692 | 0.089838 | 0.047693 | 0.072948 | 0.056693 | 0.093591 | 0.046655 | 0.057275 | 0.07896 | 0.070771 | 0.05969 | 0.089838 | 0.047693 | 12 | 74 | 0.089838 | 0.047693 | 11.5 | -7.5 | -2.8294 | 1.1166 | 59.03 | 1 | 1 | 1.1166 | 0.14565 |  |  |  |  | 12 | 74 | 0.089838 | 0.047693 | 11.5 | -7.5 | -2.8294 | 1.1166 | 59.03 | 1 | 1 | 1.1166 | 0.14565
0.096172 | 0.042745 | 0.083139 | 0.055692 | 0.089838 | 0.047693 | 0.072948 | 0.056693 | 0.093591 | 0.046655 | 0.057275 | 0.07896 | 0.070771 | 0.05969 | 0.089838 | 0.047693 | 13 | 74 | 0.089838 | 0.047693 | 12.5 | 7.5 | -2.8294 | 1.1506 | 59.03 | 1 | 1 | 1.1506 | 0.1487 |  |  |  |  | 13 | 74 | 0.089838 | 0.047693 | 12.5 | 7.5 | -2.8294 | 1.1506 | 59.03 | 1 | 1 | 1.1506 | 0.1487
0.090055 | 0.039952 | 0.071454 | 0.052889 | 0.082669 | 0.047676 | 0.066995 | 0.052786 | 0.086752 | 0.043569 | 0.053226 | 0.070945 | 0.064137 | 0.057745 | 0.082669 | 0.047676 | 14 | 74 | 0.082669 | 0.047676 | 13.5 | 22.5 | -2.8294 | 1.1839 | 53.2112 | 1 | 1 | 1.1839 | 0.14302 |  |  |  |  | 14 | 74 | 0.082669 | 0.047676 | 13.5 | 22.5 | -2.8294 | 1.1839 | 53.2112 | 1 | 1 | 1.1839 | 0.14302
0.07443 | 0.035289 | 0.060565 | 0.047195 | 0.06368 | 0.043432 | 0.055391 | 0.045321 | 0.069229 | 0.038963 | 0.047527 | 0.06097 | 0.056209 | 0.051786 | 0.06368 | 0.043432 | 15 | 74 | 0.06368 | 0.043432 | 14.5 | 37.5 | -2.8294 | 1.2215 | 43.7509 | 1 | 1 | 1.2215 | 0.11864 |  |  |  |  | 15 | 74 | 0.06368 | 0.043432 | 14.5 | 37.5 | -2.8294 | 1.2215 | 43.7509 | 1 | 1 | 1.2215 | 0.11864
0.049389 | 0.027788 | 0.042081 | 0.038967 | 0.043857 | 0.033829 | 0.041436 | 0.033789 | 0.043365 | 0.031315 | 0.027889 | 0.047554 | 0.038294 | 0.043184 | 0.043857 | 0.033829 | 16 | 74 | 0.043857 | 0.033829 | 15.5 | 52.5 | -2.8294 | 1.2726 | 32.4735 | 1 | 1 | 1.2726 | 0.087504 |  |  |  |  | 16 | 74 | 0.043857 | 0.033829 | 15.5 | 52.5 | -2.8294 | 1.2726 | 32.4735 | 1 | 1 | 1.2726 | 0.087504
0.018893 | 0.019965 | 0.014912 | 0.027036 | 0.016963 | 0.024086 | 0.023106 | 0.022295 | 0.017885 | 0.020588 | 0.013251 | 0.032076 | 0.016693 | 0.029934 | 0.016963 | 0.024086 | 17 | 74 | 0.016963 | 0.024086 | 16.5 | 67.5 | -2.8294 | 1.3666 | 20.3369 | 1 | 1 | 1.3666 | 0.045411 |  |  |  |  | 17 | 74 | 0.016963 | 0.024086 | 16.5 | 67.5 | -2.8294 | 1.3666 | 20.3369 | 1 | 1 | 1.3666 | 0.045411
0.0010433 | 0.0042597 | 0.00052126 | 0.0055022 | 0.00069809 | 0.0055345 | 0.012286 | 0.010995 | 0.0015744 | 0.006408 | 0.001417 | 0.0087906 | 0.0017752 | 0.0092847 | 0.00069809 | 0.0055345 | 18 | 74 | 0.00069809 | 0.0055345 | 17.5 | 82.5 | -2.8294 | 1.7156 | 7.8349 | 1 | 1 | 1.7156 | 0.0062306 |  |  |  |  | 18 | 74 | 0.00069809 | 0.0055345 | 17.5 | 82.5 | -2.8294 | 1.7156 | 7.8349 | 1 | 1 | 1.7156 | 0.0062306
0 | 1.9059e-05 | 0 | 4.7183e-05 | 0 | 4.2458e-05 | 0.0017519 | 0.0042084 | 1.7691e-05 | 8.7413e-05 | 6.7424e-06 | 0.00011294 | 0.00013778 | 0.00035985 | 0 | 4.2458e-05 | 19 | 74 | 0 | 4.2458e-05 | 18.5 | 97.5 | -2.8294 | 0.28568 | -4.7242 | 0 | 1 | 0 | 3.8485e-05 |  |  |  |  | 19 | 74 | 0 | 4.2458e-05 | 18.5 | 97.5 | -2.8294 | 0.28568 | -4.7242 | 0 | 1 | 0 | 3.8485e-05
0 | 0 | 0 | 0 | 0 | 0 | 0 | 0 | 0 | 0 | 0 | 0 | 0 | 0 | 0 | 0 | 20 | 74 | 0 | 0 | 19.5 | 112.5 | -2.8294 | 0.9527 | -17.0733 | 0 | 1 | 0 | 0 |  |  |  |  | 20 | 74 | 0 | 0 | 19.5 | 112.5 | -2.8294 | 0.9527 | -17.0733 | 0 | 1 | 0 | 0
[20 empty] | -0.5 | [7 empty] | 1.049 | [8 empty] | -0.5 | [7 empty] | 1.049
abril |  | abril |  | abril |  | abril |  | abril |  | abril |  | abril | [7 empty] | -0.5 | [16 empty] | -0.5
0 | 0 | 0 | 0 | 0 | 0 | 0 | 0 | 0 | 0 | 0 | 0 | 0 | 0 | 0 | 0 | 5 | 105 | 0 | 0 | 4.5 | -112.5 | 9.4043 | 1.1242 | -23.9278 | 0 | 1 | 0 | 0 |  |  |  |  | 5 | 105 | 0 | 0 | 4.5 | -112.5 | 9.4043 | 1.1242 | -23.9278 | 0 | 1 | 0 | 0
0 | 0 | 0 | 0 | 0 | 0 | 1.1673e-18 | 0.00045591 | 0 | 0 | 0 | 0 | 0 | 0 | 0 | 0 | 6 | 105 | 0 | 0 | 5.5 | -97.5 | 9.4043 | 1.106 | -11.3563 | 0 | 1 | 0 | 0 |  |  |  |  | 6 | 105 | 0 | 0 | 5.5 | -97.5 | 9.4043 | 1.106 | -11.3563 | 0 | 1 | 0 | 0
0.00023217 | 0.0020258 | 0.00015929 | 0.0016809 | 5.6292e-05 | 0.0014261 | 0.0051484 | 0.0085177 | 6.1289e-05 | 0.0010769 | 1.8725e-05 | 0.00085433 | 1.8445e-05 | 0.00032279 | 5.6292e-05 | 0.0014261 | 7 | 105 | 5.6292e-05 | 0.0014261 | 6.5 | -82.5 | 9.4043 | 1.9101 | 1.0957 | 1 | 1 | 1.9101 | 0.0014015 |  |  |  |  | 7 | 105 | 5.6292e-05 | 0.0014261 | 6.5 | -82.5 | 9.4043 | 1.9101 | 1.0957 | 1 | 1 | 1.9101 | 0.0014015
0.015702 | 0.020169 | 0.012746 | 0.024534 | 0.0082355 | 0.021459 | 0.014139 | 0.020355 | 0.0061446 | 0.022377 | 0.0057562 | 0.024173 | 0.0033671 | 0.015075 | 0.0082355 | 0.021459 | 8 | 105 | 0.0082355 | 0.021459 | 7.5 | -67.5 | 9.4043 | 1.2713 | 13.1668 | 1 | 1 | 1.2713 | 0.030113 |  |  |  |  | 8 | 105 | 0.0082355 | 0.021459 | 7.5 | -67.5 | 9.4043 | 1.2713 | 13.1668 | 1 | 1 | 1.2713 | 0.030113
0.043926 | 0.031063 | 0.03938 | 0.040807 | 0.028571 | 0.040281 | 0.026504 | 0.040815 | 0.029389 | 0.041835 | 0.018437 | 0.049417 | 0.023847 | 0.040627 | 0.028571 | 0.040281 | 9 | 105 | 0.028571 | 0.040281 | 8.5 | -52.5 | 9.4043 | 1.2635 | 24.5109 | 1 | 1 | 1.2635 | 0.073281 |  |  |  |  | 9 | 105 | 0.028571 | 0.040281 | 8.5 | -52.5 | 9.4043 | 1.2635 | 24.5109 | 1 | 1 | 1.2635 | 0.073281
0.068007 | 0.041018 | 0.057556 | 0.061711 | 0.05648 | 0.052835 | 0.047031 | 0.057128 | 0.050871 | 0.054722 | 0.042092 | 0.069458 | 0.050979 | 0.06366 | 0.05648 | 0.052835 | 10 | 105 | 0.05648 | 0.052835 | 9.5 | -37.5 | 9.4043 | 1.2761 | 34.5838 | 1 | 1 | 1.2761 | 0.12129 |  |  |  |  | 10 | 105 | 0.05648 | 0.052835 | 9.5 | -37.5 | 9.4043 | 1.2761 | 34.5838 | 1 | 1 | 1.2761 | 0.12129
0.084548 | 0.047076 | 0.061673 | 0.067463 | 0.076636 | 0.064272 | 0.061904 | 0.07016 | 0.079957 | 0.058079 | 0.061943 | 0.074858 | 0.063879 | 0.078604 | 0.076636 | 0.064272 | 11 | 105 | 0.076636 | 0.064272 | 10.5 | -22.5 | 9.4043 | 1.2972 | 42.5019 | 1 | 1 | 1.2972 | 0.15946 |  |  |  |  | 11 | 105 | 0.076636 | 0.064272 | 10.5 | -22.5 | 9.4043 | 1.2972 | 42.5019 | 1 | 1 | 1.2972 | 0.15946
0.096015 | 0.050219 | 0.066252 | 0.066038 | 0.084944 | 0.064804 | 0.071533 | 0.076309 | 0.084757 | 0.070729 | 0.070558 | 0.082435 | 0.081703 | 0.077918 | 0.084944 | 0.064804 | 12 | 105 | 0.084944 | 0.064804 | 11.5 | -7.5 | 9.4043 | 1.326 | 47.014 | 1 | 1 | 1.326 | 0.17336 |  |  |  |  | 12 | 105 | 0.084944 | 0.064804 | 11.5 | -7.5 | 9.4043 | 1.326 | 47.014 | 1 | 1 | 1.326 | 0.17336
0.096015 | 0.050219 | 0.066252 | 0.066038 | 0.084944 | 0.064804 | 0.071533 | 0.076309 | 0.084757 | 0.070729 | 0.070558 | 0.082435 | 0.081703 | 0.077918 | 0.084944 | 0.064804 | 13 | 105 | 0.084944 | 0.064804 | 12.5 | 7.5 | 9.4043 | 1.3654 | 47.014 | 1 | 1 | 1.3654 | 0.17671 |  |  |  |  | 13 | 105 | 0.084944 | 0.064804 | 12.5 | 7.5 | 9.4043 | 1.3654 | 47.014 | 1 | 1 | 1.3654 | 0.17671
0.084548 | 0.047076 | 0.061673 | 0.067463 | 0.076636 | 0.064272 | 0.061904 | 0.07016 | 0.079957 | 0.058079 | 0.061943 | 0.074858 | 0.063879 | 0.078604 | 0.076636 | 0.064272 | 14 | 105 | 0.076636 | 0.064272 | 13.5 | 22.5 | 9.4043 | 1.4221 | 42.5019 | 1 | 1 | 1.4221 | 0.16903 |  |  |  |  | 14 | 105 | 0.076636 | 0.064272 | 13.5 | 22.5 | 9.4043 | 1.4221 | 42.5019 | 1 | 1 | 1.4221 | 0.16903
0.068007 | 0.041018 | 0.057556 | 0.061711 | 0.05648 | 0.052835 | 0.047031 | 0.057128 | 0.050871 | 0.054722 | 0.042092 | 0.069458 | 0.050979 | 0.06366 | 0.05648 | 0.052835 | 15 | 105 | 0.05648 | 0.052835 | 14.5 | 37.5 | 9.4043 | 1.5126 | 34.5838 | 1 | 1 | 1.5126 | 0.13465 |  |  |  |  | 15 | 105 | 0.05648 | 0.052835 | 14.5 | 37.5 | 9.4043 | 1.5126 | 34.5838 | 1 | 1 | 1.5126 | 0.13465
0.043926 | 0.031063 | 0.03938 | 0.040807 | 0.028571 | 0.040281 | 0.026504 | 0.040815 | 0.029389 | 0.041835 | 0.018437 | 0.049417 | 0.023847 | 0.040627 | 0.028571 | 0.040281 | 16 | 105 | 0.028571 | 0.040281 | 15.5 | 52.5 | 9.4043 | 1.6853 | 24.5109 | 1 | 1 | 1.6853 | 0.08533 |  |  |  |  | 16 | 105 | 0.028571 | 0.040281 | 15.5 | 52.5 | 9.4043 | 1.6853 | 24.5109 | 1 | 1 | 1.6853 | 0.08533
0.015702 | 0.020169 | 0.012746 | 0.024534 | 0.0082355 | 0.021459 | 0.014139 | 0.020355 | 0.0061446 | 0.022377 | 0.0057562 | 0.024173 | 0.0033671 | 0.015075 | 0.0082355 | 0.021459 | 17 | 105 | 0.0082355 | 0.021459 | 16.5 | 67.5 | 9.4043 | 2.1658 | 13.1668 | 1 | 1 | 2.1658 | 0.03748 |  |  |  |  | 17 | 105 | 0.0082355 | 0.021459 | 16.5 | 67.5 | 9.4043 | 2.1658 | 13.1668 | 1 | 1 | 2.1658 | 0.03748
0.00023217 | 0.0020258 | 0.00015929 | 0.0016809 | 5.6292e-05 | 0.0014261 | 0.0051484 | 0.0085177 | 6.1289e-05 | 0.0010769 | 1.8725e-05 | 0.00085433 | 1.8445e-05 | 0.00032279 | 5.6292e-05 | 0.0014261 | 18 | 105 | 5.6292e-05 | 0.0014261 | 17.5 | 82.5 | 9.4043 | 13.3521 | 1.0957 | 1 | 1 | 13.3521 | 0.0020456 |  |  |  |  | 18 | 105 | 5.6292e-05 | 0.0014261 | 17.5 | 82.5 | 9.4043 | 13.3521 | 1.0957 | 1 | 1 | 13.3521 | 0.0020456
0 | 0 | 0 | 0 | 0 | 0 | 1.1673e-18 | 0.00045591 | 0 | 0 | 0 | 0 | 0 | 0 | 0 | 0 | 19 | 105 | 0 | 0 | 18.5 | 97.5 | 9.4043 | -0.0044264 | -11.3563 | 0 | 0 | 0 | 0 |  |  |  |  | 19 | 105 | 0 | 0 | 18.5 | 97.5 | 9.4043 | -0.0044264 | -11.3563 | 0 | 0 | 0 | 0
0 | 0 | 0 | 0 | 0 | 0 | 0 | 0 | 0 | 0 | 0 | 0 | 0 | 0 | 0 | 0 | 20 | 105 | 0 | 0 | 19.5 | 112.5 | 9.4043 | 0.62181 | -23.9278 | 0 | 1 | 0 | 0 |  |  |  |  | 20 | 105 | 0 | 0 | 19.5 | 112.5 | 9.4043 | 0.62181 | -23.9278 | 0 | 1 | 0 | 0
[20 empty] | -0.5 | [7 empty] | 1.1642 | [8 empty] | -0.5 | [7 empty] | 1.1642
mayo |  | mayo |  | mayo |  | mayo |  | mayo |  | mayo |  | mayo | [7 empty] | -0.5 | [16 empty] | -0.5
0 | 0 | 0 | 0 | 0 | 0 | 0 | 0 | 0 | 0 | 0 | 0 | 0 | 0 | 0 | 0 | 5 | 136 | 0 | 0 | 4.5 | -112.5 | 19.0233 | 0.86852 | -28.7532 | 0 | 1 | 0 | 0 |  |  |  |  | 5 | 136 | 0 | 0 | 4.5 | -112.5 | 19.0233 | 0.86852 | -28.7532 | 0 | 1 | 0 | 0
0 | 0 | 0 | 0 | 0 | 0 | 0 | 0 | 0 | 0 | 0 | 0 | 0 | 0 | 0 | 0 | 6 | 136 | 0 | 0 | 5.5 | -97.5 | 19.0233 | 0.6743 | -16.3186 | 0 | 1 | 0 | 0 |  |  |  |  | 6 | 136 | 0 | 0 | 5.5 | -97.5 | 19.0233 | 0.6743 | -16.3186 | 0 | 1 | 0 | 0
4.4477e-05 | 0.00066177 | 1.446e-05 | 0.00012291 | 6.7175e-06 | 0.00010972 | 0.0006996 | 0.0053209 | 0 | 9.0982e-06 | 0 | 0 | 0 | 0 | 6.7175e-06 | 0.00010972 | 7 | 136 | 6.7175e-06 | 0.00010972 | 6.5 | -82.5 | 19.0233 | -0.73342 | -4.2362 | 0 | 0 | 0 | 9.8929e-05 |  |  |  |  | 7 | 136 | 6.7175e-06 | 0.00010972 | 6.5 | -82.5 | 19.0233 | -0.73342 | -4.2362 | 0 | 0 | 0 | 9.961e-05
0.0084659 | 0.020206 | 0.0014034 | 0.016642 | 0.0030542 | 0.014729 | 0.0091638 | 0.018978 | 0.00042458 | 0.0091224 | 0.00046669 | 0.0054223 | 1.8027e-05 | 0.00056483 | 0.0030542 | 0.014729 | 8 | 136 | 0.0030542 | 0.014729 | 7.5 | -67.5 | 19.0233 | 2.3548 | 7.2489 | 1 | 1 | 2.3548 | 0.02051 |  |  |  |  | 8 | 136 | 0.0030542 | 0.014729 | 7.5 | -67.5 | 19.0233 | 2.3548 | 7.2489 | 1 | 1 | 2.3548 | 0.020614
0.039204 | 0.034187 | 0.021101 | 0.045867 | 0.028454 | 0.039249 | 0.02153 | 0.042912 | 0.013682 | 0.041849 | 0.01133 | 0.045962 | 0.0034724 | 0.024035 | 0.028454 | 0.039249 | 9 | 136 | 0.028454 | 0.039249 | 8.5 | -52.5 | 19.0233 | 1.7084 | 17.7903 | 1 | 1 | 1.7084 | 0.084456 |  |  |  |  | 9 | 136 | 0.028454 | 0.039249 | 8.5 | -52.5 | 19.0233 | 1.7084 | 17.7903 | 1 | 1 | 1.7084 | 0.084852
0.074711 | 0.039087 | 0.052353 | 0.065377 | 0.059816 | 0.056324 | 0.035315 | 0.073054 | 0.042876 | 0.068458 | 0.042049 | 0.073279 | 0.040136 | 0.068936 | 0.059816 | 0.056324 | 10 | 136 | 0.059816 | 0.056324 | 9.5 | -37.5 | 19.0233 | 1.5794 | 26.8703 | 1 | 1 | 1.5794 | 0.14625 |  |  |  |  | 10 | 136 | 0.059816 | 0.056324 | 9.5 | -37.5 | 19.0233 | 1.5794 | 26.8703 | 1 | 1 | 1.5794 | 0.14693
0.088805 | 0.051645 | 0.062842 | 0.074839 | 0.066785 | 0.072612 | 0.052726 | 0.084248 | 0.068476 | 0.084725 | 0.060618 | 0.091256 | 0.074924 | 0.094663 | 0.066785 | 0.072612 | 11 | 136 | 0.066785 | 0.072612 | 10.5 | -22.5 | 19.0233 | 1.5474 | 33.7464 | 1 | 1 | 1.5474 | 0.16991 |  |  |  |  | 11 | 136 | 0.066785 | 0.072612 | 10.5 | -22.5 | 19.0233 | 1.5474 | 33.7464 | 1 | 1 | 1.5474 | 0.17072
0.088964 | 0.05402 | 0.075466 | 0.083971 | 0.081418 | 0.077442 | 0.062403 | 0.093648 | 0.077231 | 0.093147 | 0.060663 | 0.10895 | 0.089123 | 0.10413 | 0.081418 | 0.077442 | 12 | 136 | 0.081418 | 0.077442 | 11.5 | -7.5 | 19.0233 | 1.5586 | 37.5257 | 1 | 1 | 1.5586 | 0.19807 |  |  |  |  | 12 | 136 | 0.081418 | 0.077442 | 11.5 | -7.5 | 19.0233 | 1.5586 | 37.5257 | 1 | 1 | 1.5586 | 0.199
0.088964 | 0.05402 | 0.075466 | 0.083971 | 0.081418 | 0.077442 | 0.062403 | 0.093648 | 0.077231 | 0.093147 | 0.060663 | 0.10895 | 0.089123 | 0.10413 | 0.081418 | 0.077442 | 13 | 136 | 0.081418 | 0.077442 | 12.5 | 7.5 | 19.0233 | 1.6039 | 37.5257 | 1 | 1 | 1.6039 | 0.20176 |  |  |  |  | 13 | 136 | 0.081418 | 0.077442 | 12.5 | 7.5 | 19.0233 | 1.6039 | 37.5257 | 1 | 1 | 1.6039 | 0.20269
0.088805 | 0.051645 | 0.062842 | 0.074839 | 0.066785 | 0.072612 | 0.052726 | 0.084248 | 0.068476 | 0.084725 | 0.060618 | 0.091256 | 0.074924 | 0.094663 | 0.066785 | 0.072612 | 14 | 136 | 0.066785 | 0.072612 | 13.5 | 22.5 | 19.0233 | 1.6931 | 33.7464 | 1 | 1 | 1.6931 | 0.17964 |  |  |  |  | 14 | 136 | 0.066785 | 0.072612 | 13.5 | 22.5 | 19.0233 | 1.6931 | 33.7464 | 1 | 1 | 1.6931 | 0.18045
0.074711 | 0.039087 | 0.052353 | 0.065377 | 0.059816 | 0.056324 | 0.035315 | 0.073054 | 0.042876 | 0.068458 | 0.042049 | 0.073279 | 0.040136 | 0.068936 | 0.059816 | 0.056324 | 15 | 136 | 0.059816 | 0.056324 | 14.5 | 37.5 | 19.0233 | 1.8642 | 26.8703 | 1 | 1 | 1.8642 | 0.16328 |  |  |  |  | 15 | 136 | 0.059816 | 0.056324 | 14.5 | 37.5 | 19.0233 | 1.8642 | 26.8703 | 1 | 1 | 1.8642 | 0.16396
0.039204 | 0.034187 | 0.021101 | 0.045867 | 0.028454 | 0.039249 | 0.02153 | 0.042912 | 0.013682 | 0.041849 | 0.01133 | 0.045962 | 0.0034724 | 0.024035 | 0.028454 | 0.039249 | 16 | 136 | 0.028454 | 0.039249 | 15.5 | 52.5 | 19.0233 | 2.2576 | 17.7903 | 1 | 1 | 2.2576 | 0.10008 |  |  |  |  | 16 | 136 | 0.028454 | 0.039249 | 15.5 | 52.5 | 19.0233 | 2.2576 | 17.7903 | 1 | 1 | 2.2576 | 0.10048
0.0084659 | 0.020206 | 0.0014034 | 0.016642 | 0.0030542 | 0.014729 | 0.0091638 | 0.018978 | 0.00042458 | 0.0091224 | 0.00046669 | 0.0054223 | 1.8027e-05 | 0.00056483 | 0.0030542 | 0.014729 | 17 | 136 | 0.0030542 | 0.014729 | 16.5 | 67.5 | 19.0233 | 3.9041 | 7.2489 | 1 | 1 | 3.9041 | 0.025243 |  |  |  |  | 17 | 136 | 0.0030542 | 0.014729 | 16.5 | 67.5 | 19.0233 | 3.9041 | 7.2489 | 1 | 1 | 3.9041 | 0.025347
4.4477e-05 | 0.00066177 | 1.446e-05 | 0.00012291 | 6.7175e-06 | 0.00010972 | 0.0006996 | 0.0053209 | 0 | 9.0982e-06 | 0 | 0 | 0 | 0 | 6.7175e-06 | 0.00010972 | 18 | 136 | 6.7175e-06 | 0.00010972 | 17.5 | 82.5 | 19.0233 | -3.5672 | -4.2362 | 0 | 0 | 0 | 9.8929e-05 |  |  |  |  | 18 | 136 | 6.7175e-06 | 0.00010972 | 17.5 | 82.5 | 19.0233 | -3.5672 | -4.2362 | 0 | 0 | 0 | 9.961e-05
0 | 0 | 0 | 0 | 0 | 0 | 0 | 0 | 0 | 0 | 0 | 0 | 0 | 0 | 0 | 0 | 19 | 136 | 0 | 0 | 18.5 | 97.5 | 19.0233 | -0.071495 | -16.3186 | 0 | 0 | 0 | 0 |  |  |  |  | 19 | 136 | 0 | 0 | 18.5 | 97.5 | 19.0233 | -0.071495 | -16.3186 | 0 | 0 | 0 | 0
0 | 0 | 0 | 0 | 0 | 0 | 0 | 0 | 0 | 0 | 0 | 0 | 0 | 0 | 0 | 0 | 20 | 136 | 0 | 0 | 19.5 | 112.5 | 19.0233 | 0.4625 | -28.7532 | 0 | 1 | 0 | 0 |  |  |  |  | 20 | 136 | 0 | 0 | 19.5 | 112.5 | 19.0233 | 0.4625 | -28.7532 | 0 | 1 | 0 | 0
[20 empty] | -0.5 | [7 empty] | 1.2894 | [8 empty] | -0.5 | [7 empty] | 1.2952
junio |  | junio |  | junio |  | junio |  | junio |  | junio |  | junio | [7 empty] | -0.5 | [16 empty] | -0.5
0 | 0 | 0 | 0 | 0 | 0 | 0 | 0 | 0 | 0 | 0 | 0 | 0 | 0 | 0 | 0 | 5 | 166 | 0 | 0 | 4.5 | -112.5 | 23.313 | 0.77755 | -30.695 | 0 | 1 | 0 | 0 |  |  |  |  | 5 | 166 | 0 | 0 | 4.5 | -112.5 | 23.313 | 0.77755 | -30.695 | 0 | 1 | 0 | 0
0 | 0 | 0 | 0 | 0 | 0 | 0 | 0 | 0 | 0 | 0 | 0 | 0 | 0 | 0 | 0 | 6 | 166 | 0 | 0 | 5.5 | -97.5 | 23.313 | 0.55389 | -18.4252 | 0 | 1 | 0 | 0 |  |  |  |  | 6 | 166 | 0 | 0 | 5.5 | -97.5 | 23.313 | 0.55389 | -18.4252 | 0 | 1 | 0 | 0
2.8739e-05 | 0.00032672 | 0 | 0 | 0 | 0 | 1.7494e-17 | 0.0034283 | 0 | 0 | 0 | 0 | 0 | 0 | 0 | 0 | 7 | 166 | 0 | 0 | 6.5 | -82.5 | 23.313 | -0.53665 | -6.5929 | 0 | 0 | 0 | 0 |  |  |  |  | 7 | 166 | 0 | 0 | 6.5 | -82.5 | 23.313 | -0.53665 | -6.5929 | 0 | 0 | 0 | 0
0.0061014 | 0.016673 | 0.00050904 | 0.0062365 | 0.00056132 | 0.0054438 | 0.0085232 | 0.017689 | 0.00039598 | 0.0034318 | 0.00011089 | 0.0018934 | 0 | 0 | 0.00056132 | 0.0054438 | 8 | 166 | 0.00056132 | 0.0054438 | 7.5 | -67.5 | 23.313 | 3.7475 | 4.5642 | 1 | 1 | 3.7475 | 0.0070511 |  |  |  |  | 8 | 166 | 0.00056132 | 0.0054438 | 7.5 | -67.5 | 23.313 | 3.7475 | 4.5642 | 1 | 1 | 3.7475 | 0.0070511
0.039244 | 0.033182 | 0.019229 | 0.045176 | 0.013203 | 0.042864 | 0.019749 | 0.037521 | 0.0090127 | 0.046 | 0.0088959 | 0.035973 | 0.0011517 | 0.0058562 | 0.013203 | 0.042864 | 9 | 166 | 0.013203 | 0.042864 | 8.5 | -52.5 | 23.313 | 2.0343 | 14.706 | 1 | 1 | 2.0343 | 0.066021 |  |  |  |  | 9 | 166 | 0.013203 | 0.042864 | 8.5 | -52.5 | 23.313 | 2.0343 | 14.706 | 1 | 1 | 2.0343 | 0.066021
0.070775 | 0.043677 | 0.039257 | 0.073945 | 0.047217 | 0.070811 | 0.038569 | 0.064745 | 0.034245 | 0.075453 | 0.041482 | 0.0712 | 0.033439 | 0.058563 | 0.047217 | 0.070811 | 10 | 166 | 0.047217 | 0.070811 | 9.5 | -37.5 | 23.313 | 1.7741 | 23.3382 | 1 | 1 | 1.7741 | 0.14906 |  |  |  |  | 10 | 166 | 0.047217 | 0.070811 | 9.5 | -37.5 | 23.313 | 1.7741 | 23.3382 | 1 | 1 | 1.7741 | 0.14906
0.085697 | 0.051693 | 0.059653 | 0.082922 | 0.058752 | 0.093787 | 0.058401 | 0.091982 | 0.064545 | 0.088927 | 0.079072 | 0.089438 | 0.085439 | 0.093151 | 0.058752 | 0.093787 | 11 | 166 | 0.058752 | 0.093787 | 10.5 | -22.5 | 23.313 | 1.6999 | 29.7869 | 1 | 1 | 1.6999 | 0.18626 |  |  |  |  | 11 | 166 | 0.058752 | 0.093787 | 10.5 | -22.5 | 23.313 | 1.6999 | 29.7869 | 1 | 1 | 1.6999 | 0.18626
0.096365 | 0.056236 | 0.078118 | 0.094953 | 0.06639 | 0.10097 | 0.055651 | 0.10374 | 0.0657 | 0.11229 | 0.074048 | 0.097886 | 0.092645 | 0.12975 | 0.06639 | 0.10097 | 12 | 166 | 0.06639 | 0.10097 | 11.5 | -7.5 | 23.313 | 1.6975 | 33.2888 | 1 | 1 | 1.6975 | 0.20577 |  |  |  |  | 12 | 166 | 0.06639 | 0.10097 | 11.5 | -7.5 | 23.313 | 1.6975 | 33.2888 | 1 | 1 | 1.6975 | 0.20577
0.096365 | 0.056236 | 0.078118 | 0.094953 | 0.06639 | 0.10097 | 0.055651 | 0.10374 | 0.0657 | 0.11229 | 0.074048 | 0.097886 | 0.092645 | 0.12975 | 0.06639 | 0.10097 | 13 | 166 | 0.06639 | 0.10097 | 12.5 | 7.5 | 23.313 | 1.7464 | 33.2888 | 1 | 1 | 1.7464 | 0.20902 |  |  |  |  | 13 | 166 | 0.06639 | 0.10097 | 12.5 | 7.5 | 23.313 | 1.7464 | 33.2888 | 1 | 1 | 1.7464 | 0.20902
0.085697 | 0.051693 | 0.059653 | 0.082922 | 0.058752 | 0.093787 | 0.058401 | 0.091982 | 0.064545 | 0.088927 | 0.079072 | 0.089438 | 0.085439 | 0.093151 | 0.058752 | 0.093787 | 14 | 166 | 0.058752 | 0.093787 | 13.5 | 22.5 | 23.313 | 1.8583 | 29.7869 | 1 | 1 | 1.8583 | 0.19556 |  |  |  |  | 14 | 166 | 0.058752 | 0.093787 | 13.5 | 22.5 | 23.313 | 1.8583 | 29.7869 | 1 | 1 | 1.8583 | 0.19556
0.070775 | 0.043677 | 0.039257 | 0.073945 | 0.047217 | 0.070811 | 0.038569 | 0.064745 | 0.034245 | 0.075453 | 0.041482 | 0.0712 | 0.033439 | 0.058563 | 0.047217 | 0.070811 | 15 | 166 | 0.047217 | 0.070811 | 14.5 | 37.5 | 23.313 | 2.09 | 23.3382 | 1 | 1 | 2.09 | 0.16397 |  |  |  |  | 15 | 166 | 0.047217 | 0.070811 | 14.5 | 37.5 | 23.313 | 2.09 | 23.3382 | 1 | 1 | 2.09 | 0.16397
0.039244 | 0.033182 | 0.019229 | 0.045176 | 0.013203 | 0.042864 | 0.019749 | 0.037521 | 0.0090127 | 0.046 | 0.0088959 | 0.035973 | 0.0011517 | 0.0058562 | 0.013203 | 0.042864 | 16 | 166 | 0.013203 | 0.042864 | 15.5 | 52.5 | 23.313 | 2.6769 | 14.706 | 1 | 1 | 2.6769 | 0.074504 |  |  |  |  | 16 | 166 | 0.013203 | 0.042864 | 15.5 | 52.5 | 23.313 | 2.6769 | 14.706 | 1 | 1 | 2.6769 | 0.074504
0.0061014 | 0.016673 | 0.00050904 | 0.0062365 | 0.00056132 | 0.0054438 | 0.0085232 | 0.017689 | 0.00039598 | 0.0034318 | 0.00011089 | 0.0018934 | 0 | 0 | 0.00056132 | 0.0054438 | 17 | 166 | 0.00056132 | 0.0054438 | 16.5 | 67.5 | 23.313 | 6.1387 | 4.5642 | 1 | 1 | 6.1387 | 0.0083933 |  |  |  |  | 17 | 166 | 0.00056132 | 0.0054438 | 16.5 | 67.5 | 23.313 | 6.1387 | 4.5642 | 1 | 1 | 6.1387 | 0.0083933
2.8739e-05 | 0.00032672 | 0 | 0 | 0 | 0 | 1.7494e-17 | 0.0034283 | 0 | 0 | 0 | 0 | 0 | 0 | 0 | 0 | 18 | 166 | 0 | 0 | 17.5 | 82.5 | 23.313 | -2.3078 | -6.5929 | 0 | 0 | 0 | 0 |  |  |  |  | 18 | 166 | 0 | 0 | 17.5 | 82.5 | 23.313 | -2.3078 | -6.5929 | 0 | 0 | 0 | 0
0 | 0 | 0 | 0 | 0 | 0 | 0 | 0 | 0 | 0 | 0 | 0 | 0 | 0 | 0 | 0 | 19 | 166 | 0 | 0 | 18.5 | 97.5 | 23.313 | -0.090203 | -18.4252 | 0 | 0 | 0 | 0 |  |  |  |  | 19 | 166 | 0 | 0 | 18.5 | 97.5 | 23.313 | -0.090203 | -18.4252 | 0 | 0 | 0 | 0
0 | 0 | 0 | 0 | 0 | 0 | 0 | 0 | 0 | 0 | 0 | 0 | 0 | 0 | 0 | 0 | 20 | 166 | 0 | 0 | 19.5 | 112.5 | 23.313 | 0.40582 | -30.695 | 0 | 1 | 0 | 0 |  |  |  |  | 20 | 166 | 0 | 0 | 19.5 | 112.5 | 23.313 | 0.40582 | -30.695 | 0 | 1 | 0 | 0
[20 empty] | -0.5 | [7 empty] | 1.2656 | [8 empty] | -0.5 | [7 empty] | 1.2656
julio |  | julio |  | julio |  | julio |  | julio |  | julio |  | julio | [7 empty] | -0.5 | [16 empty] | -0.5
0 | 0 | 0 | 0 | 0 | 0 | 0 | 0 | 0 | 0 | 0 | 0 | 0 | 0 | 0 | 0 | 5 | 196 | 0 | 0 | 4.5 | -112.5 | 21.523 | 0.81421 | -29.9024 | 0 | 1 | 0 | 0 |  |  |  |  | 5 | 196 | 0 | 0 | 4.5 | -112.5 | 21.523 | 0.81421 | -29.9024 | 0 | 1 | 0 | 0
0 | 0 | 0 | 0 | 0 | 0 | 0 | 0 | 0 | 0 | 0 | 0 | 0 | 0 | 0 | 0 | 6 | 196 | 0 | 0 | 5.5 | -97.5 | 21.523 | 0.60073 | -17.5555 | 0 | 1 | 0 | 0 |  |  |  |  | 6 | 196 | 0 | 0 | 5.5 | -97.5 | 21.523 | 0.60073 | -17.5555 | 0 | 1 | 0 | 0
2.2391e-05 | 0.00055838 | 2.6278e-06 | 3.1534e-05 | 0 | 1.7713e-05 | 0.00098397 | 0.0053447 | 0 | 0 | 0 | 0 | 0 | 0 | 0 | 1.7713e-05 | 7 | 196 | 0 | 1.7713e-05 | 6.5 | -82.5 | 21.523 | -0.59872 | -5.6122 | 0 | 0 | 0 | 1.6055e-05 |  |  |  |  | 7 | 196 | 0 | 1.7713e-05 | 6.5 | -82.5 | 21.523 | -0.59872 | -5.6122 | 0 | 0 | 0 | 1.6055e-05
0.007442 | 0.018247 | 0.0021623 | 0.0073874 | 0.00079117 | 0.0076106 | 0.010343 | 0.018751 | 0.00059871 | 0.0047937 | 0.000106 | 0.0025068 | 3.5383e-05 | 9.9073e-05 | 0.00079117 | 0.0076106 | 8 | 196 | 0.00079117 | 0.0076106 | 7.5 | -67.5 | 21.523 | 3.0062 | 5.6868 | 1 | 1 | 3.0062 | 0.0092955 |  |  |  |  | 8 | 196 | 0.00079117 | 0.0076106 | 7.5 | -67.5 | 21.523 | 3.0062 | 5.6868 | 1 | 1 | 3.0062 | 0.0092955
0.036386 | 0.032428 | 0.019171 | 0.044442 | 0.010448 | 0.045001 | 0.020451 | 0.041405 | 0.014826 | 0.045329 | 0.015043 | 0.032828 | 0.0022555 | 0.013268 | 0.010448 | 0.045001 | 9 | 196 | 0.010448 | 0.045001 | 8.5 | -52.5 | 21.523 | 1.8834 | 15.9982 | 1 | 1 | 1.8834 | 0.060712 |  |  |  |  | 9 | 196 | 0.010448 | 0.045001 | 8.5 | -52.5 | 21.523 | 1.8834 | 15.9982 | 1 | 1 | 1.8834 | 0.060712
0.069295 | 0.04293 | 0.054056 | 0.062543 | 0.035373 | 0.071932 | 0.033477 | 0.070532 | 0.040359 | 0.082932 | 0.063619 | 0.04615 | 0.030785 | 0.062087 | 0.035373 | 0.071932 | 10 | 196 | 0.035373 | 0.071932 | 9.5 | -37.5 | 21.523 | 1.6865 | 24.8176 | 1 | 1 | 1.6865 | 0.12569 |  |  |  |  | 10 | 196 | 0.035373 | 0.071932 | 9.5 | -37.5 | 21.523 | 1.6865 | 24.8176 | 1 | 1 | 1.6865 | 0.12569
0.091384 | 0.047604 | 0.061463 | 0.079453 | 0.070925 | 0.085411 | 0.04751 | 0.090547 | 0.058359 | 0.1022 | 0.099286 | 0.068085 | 0.083491 | 0.091277 | 0.070925 | 0.085411 | 11 | 196 | 0.070925 | 0.085411 | 10.5 | -22.5 | 21.523 | 1.6321 | 31.4423 | 1 | 1 | 1.6321 | 0.19483 |  |  |  |  | 11 | 196 | 0.070925 | 0.085411 | 10.5 | -22.5 | 21.523 | 1.6321 | 31.4423 | 1 | 1 | 1.6321 | 0.19483
0.098454 | 0.055249 | 0.087752 | 0.081537 | 0.088358 | 0.084133 | 0.060268 | 0.10039 | 0.038232 | 0.11237 | 0.091122 | 0.081255 | 0.11683 | 0.099873 | 0.088358 | 0.084133 | 12 | 196 | 0.088358 | 0.084133 | 11.5 | -7.5 | 21.523 | 1.636 | 35.057 | 1 | 1 | 1.636 | 0.22288 |  |  |  |  | 12 | 196 | 0.088358 | 0.084133 | 11.5 | -7.5 | 21.523 | 1.636 | 35.057 | 1 | 1 | 1.636 | 0.22288
0.098454 | 0.055249 | 0.087752 | 0.081537 | 0.088358 | 0.084133 | 0.060268 | 0.10039 | 0.038232 | 0.11237 | 0.091122 | 0.081255 | 0.11683 | 0.099873 | 0.088358 | 0.084133 | 13 | 196 | 0.088358 | 0.084133 | 12.5 | 7.5 | 21.523 | 1.6833 | 35.057 | 1 | 1 | 1.6833 | 0.22706 |  |  |  |  | 13 | 196 | 0.088358 | 0.084133 | 12.5 | 7.5 | 21.523 | 1.6833 | 35.057 | 1 | 1 | 1.6833 | 0.22706
0.091384 | 0.047604 | 0.061463 | 0.079453 | 0.070925 | 0.085411 | 0.04751 | 0.090547 | 0.058359 | 0.1022 | 0.099286 | 0.068085 | 0.083491 | 0.091277 | 0.070925 | 0.085411 | 14 | 196 | 0.070925 | 0.085411 | 13.5 | 22.5 | 21.523 | 1.7848 | 31.4423 | 1 | 1 | 1.7848 | 0.20566 |  |  |  |  | 14 | 196 | 0.070925 | 0.085411 | 13.5 | 22.5 | 21.523 | 1.7848 | 31.4423 | 1 | 1 | 1.7848 | 0.20566
0.069295 | 0.04293 | 0.054056 | 0.062543 | 0.035373 | 0.071932 | 0.033477 | 0.070532 | 0.040359 | 0.082932 | 0.063619 | 0.04615 | 0.030785 | 0.062087 | 0.035373 | 0.071932 | 15 | 196 | 0.035373 | 0.071932 | 14.5 | 37.5 | 21.523 | 1.9884 | 24.8176 | 1 | 1 | 1.9884 | 0.13637 |  |  |  |  | 15 | 196 | 0.035373 | 0.071932 | 14.5 | 37.5 | 21.523 | 1.9884 | 24.8176 | 1 | 1 | 1.9884 | 0.13637
0.036386 | 0.032428 | 0.019171 | 0.044442 | 0.010448 | 0.045001 | 0.020451 | 0.041405 | 0.014826 | 0.045329 | 0.015043 | 0.032828 | 0.0022555 | 0.013268 | 0.010448 | 0.045001 | 16 | 196 | 0.010448 | 0.045001 | 15.5 | 52.5 | 21.523 | 2.4827 | 15.9982 | 1 | 1 | 2.4827 | 0.066973 |  |  |  |  | 16 | 196 | 0.010448 | 0.045001 | 15.5 | 52.5 | 21.523 | 2.4827 | 15.9982 | 1 | 1 | 2.4827 | 0.066973
0.007442 | 0.018247 | 0.0021623 | 0.0073874 | 0.00079117 | 0.0076106 | 0.010343 | 0.018751 | 0.00059871 | 0.0047937 | 0.000106 | 0.0025068 | 3.5383e-05 | 9.9073e-05 | 0.00079117 | 0.0076106 | 17 | 196 | 0.00079117 | 0.0076106 | 16.5 | 67.5 | 21.523 | 4.9494 | 5.6868 | 1 | 1 | 4.9494 | 0.010833 |  |  |  |  | 17 | 196 | 0.00079117 | 0.0076106 | 16.5 | 67.5 | 21.523 | 4.9494 | 5.6868 | 1 | 1 | 4.9494 | 0.010833
2.2391e-05 | 0.00055838 | 2.6278e-06 | 3.1534e-05 | 0 | 1.7713e-05 | 0.00098397 | 0.0053447 | 0 | 0 | 0 | 0 | 0 | 0 | 0 | 1.7713e-05 | 18 | 196 | 0 | 1.7713e-05 | 17.5 | 82.5 | 21.523 | -2.705 | -5.6122 | 0 | 0 | 0 | 1.6055e-05 |  |  |  |  | 18 | 196 | 0 | 1.7713e-05 | 17.5 | 82.5 | 21.523 | -2.705 | -5.6122 | 0 | 0 | 0 | 1.6055e-05
0 | 0 | 0 | 0 | 0 | 0 | 0 | 0 | 0 | 0 | 0 | 0 | 0 | 0 | 0 | 0 | 19 | 196 | 0 | 0 | 18.5 | 97.5 | 21.523 | -0.082925 | -17.5555 | 0 | 0 | 0 | 0 |  |  |  |  | 19 | 196 | 0 | 0 | 18.5 | 97.5 | 21.523 | -0.082925 | -17.5555 | 0 | 0 | 0 | 0
0 | 0 | 0 | 0 | 0 | 0 | 0 | 0 | 0 | 0 | 0 | 0 | 0 | 0 | 0 | 0 | 20 | 196 | 0 | 0 | 19.5 | 112.5 | 21.523 | 0.42866 | -29.9024 | 0 | 1 | 0 | 0 |  |  |  |  | 20 | 196 | 0 | 0 | 19.5 | 112.5 | 21.523 | 0.42866 | -29.9024 | 0 | 1 | 0 | 0
[20 empty] | -0.5 | [7 empty] | 1.2603 | [8 empty] | -0.5 | [7 empty] | 1.2603
agosto |  | agosto |  | agosto |  | agosto |  | agosto |  | agosto |  | agosto | [7 empty] | -0.5 | [16 empty] | -0.5
0 | 0 | 0 | 0 | 0 | 0 | 0 | 0 | 0 | 0 | 0 | 0 | 0 | 0 | 0 | 0 | 5 | 227 | 0 | 0 | 4.5 | -112.5 | 13.7959 | 0.99658 | -26.2042 | 0 | 1 | 0 | 0 |  |  |  |  | 5 | 227 | 0 | 0 | 4.5 | -112.5 | 13.7959 | 0.99658 | -26.2042 | 0 | 1 | 0 | 0
0 | 0 | 0 | 0 | 0 | 0 | 0 | 0 | 0 | 0 | 0 | 0 | 0 | 0 | 0 | 0 | 6 | 227 | 0 | 0 | 5.5 | -97.5 | 13.7959 | 0.8706 | -13.6577 | 0 | 1 | 0 | 0 |  |  |  |  | 6 | 227 | 0 | 0 | 5.5 | -97.5 | 13.7959 | 0.8706 | -13.6577 | 0 | 1 | 0 | 0
0.00011715 | 0.0015386 | 7.9253e-05 | 0.00079958 | 7.0876e-05 | 0.00077176 | 0.0031474 | 0.0090469 | 0.00015445 | 0.00047159 | 5.2875e-06 | 0.00027847 | 4.0109e-06 | 2.8077e-05 | 7.0876e-05 | 0.00077176 | 7 | 227 | 7.0876e-05 | 0.00077176 | 6.5 | -82.5 | 13.7959 | -1.9073 | -1.3424 | 0 | 0 | 0 | 0.0007012 |  |  |  |  | 7 | 227 | 7.0876e-05 | 0.00077176 | 6.5 | -82.5 | 13.7959 | -1.9073 | -1.3424 | 0 | 0 | 0 | 0.0007012
0.012757 | 0.019237 | 0.0069098 | 0.022414 | 0.0057055 | 0.021474 | 0.013226 | 0.022046 | 0.0072758 | 0.018139 | 0.0057591 | 0.013225 | 0.0002928 | 0.0071315 | 0.0057055 | 0.021474 | 8 | 227 | 0.0057055 | 0.021474 | 7.5 | -67.5 | 13.7959 | 1.6152 | 10.487 | 1 | 1 | 1.6152 | 0.028814 |  |  |  |  | 8 | 227 | 0.0057055 | 0.021474 | 7.5 | -67.5 | 13.7959 | 1.6152 | 10.487 | 1 | 1 | 1.6152 | 0.028814
0.039643 | 0.032834 | 0.036587 | 0.041136 | 0.028371 | 0.045321 | 0.023422 | 0.043031 | 0.032111 | 0.038449 | 0.029449 | 0.031927 | 0.01244 | 0.03947 | 0.028371 | 0.045321 | 9 | 227 | 0.028371 | 0.045321 | 8.5 | -52.5 | 13.7959 | 1.4335 | 21.4815 | 1 | 1 | 1.4335 | 0.082414 |  |  |  |  | 9 | 227 | 0.028371 | 0.045321 | 8.5 | -52.5 | 13.7959 | 1.4335 | 21.4815 | 1 | 1 | 1.4335 | 0.082414
0.062012 | 0.043589 | 0.0586 | 0.05432 | 0.05306 | 0.058581 | 0.037249 | 0.064602 | 0.050625 | 0.058457 | 0.066327 | 0.04612 | 0.043526 | 0.067171 | 0.05306 | 0.058581 | 10 | 227 | 0.05306 | 0.058581 | 9.5 | -37.5 | 13.7959 | 1.3977 | 31.1035 | 1 | 1 | 1.3977 | 0.1285 |  |  |  |  | 10 | 227 | 0.05306 | 0.058581 | 9.5 | -37.5 | 13.7959 | 1.3977 | 31.1035 | 1 | 1 | 1.3977 | 0.1285
0.089311 | 0.048462 | 0.070231 | 0.063869 | 0.062981 | 0.070974 | 0.053139 | 0.07856 | 0.075516 | 0.070621 | 0.091205 | 0.052681 | 0.071186 | 0.086372 | 0.062981 | 0.070974 | 11 | 227 | 0.062981 | 0.070974 | 10.5 | -22.5 | 13.7959 | 1.3994 | 38.5299 | 1 | 1 | 1.3994 | 0.15394 |  |  |  |  | 11 | 227 | 0.062981 | 0.070974 | 10.5 | -22.5 | 13.7959 | 1.3994 | 38.5299 | 1 | 1 | 1.3994 | 0.15394
0.094706 | 0.055795 | 0.075796 | 0.069257 | 0.078292 | 0.074398 | 0.065919 | 0.086611 | 0.078294 | 0.069886 | 0.10919 | 0.053835 | 0.074198 | 0.09818 | 0.078292 | 0.074398 | 12 | 227 | 0.078292 | 0.074398 | 11.5 | -7.5 | 13.7959 | 1.4217 | 42.6848 | 1 | 1 | 1.4217 | 0.18058 |  |  |  |  | 12 | 227 | 0.078292 | 0.074398 | 11.5 | -7.5 | 13.7959 | 1.4217 | 42.6848 | 1 | 1 | 1.4217 | 0.18058
0.094706 | 0.055795 | 0.075796 | 0.069257 | 0.078292 | 0.074398 | 0.065919 | 0.086611 | 0.078294 | 0.069886 | 0.10919 | 0.053835 | 0.074198 | 0.09818 | 0.078292 | 0.074398 | 13 | 227 | 0.078292 | 0.074398 | 12.5 | 7.5 | 13.7959 | 1.4635 | 42.6848 | 1 | 1 | 1.4635 | 0.18385 |  |  |  |  | 13 | 227 | 0.078292 | 0.074398 | 12.5 | 7.5 | 13.7959 | 1.4635 | 42.6848 | 1 | 1 | 1.4635 | 0.18385
0.089311 | 0.048462 | 0.070231 | 0.063869 | 0.062981 | 0.070974 | 0.053139 | 0.07856 | 0.075516 | 0.070621 | 0.091205 | 0.052681 | 0.071186 | 0.086372 | 0.062981 | 0.070974 | 14 | 227 | 0.062981 | 0.070974 | 13.5 | 22.5 | 13.7959 | 1.5328 | 38.5299 | 1 | 1 | 1.5328 | 0.16234 |  |  |  |  | 14 | 227 | 0.062981 | 0.070974 | 13.5 | 22.5 | 13.7959 | 1.5328 | 38.5299 | 1 | 1 | 1.5328 | 0.16234
0.062012 | 0.043589 | 0.0586 | 0.05432 | 0.05306 | 0.058581 | 0.037249 | 0.064602 | 0.050625 | 0.058457 | 0.066327 | 0.04612 | 0.043526 | 0.067171 | 0.05306 | 0.058581 | 15 | 227 | 0.05306 | 0.058581 | 14.5 | 37.5 | 13.7959 | 1.6535 | 31.1035 | 1 | 1 | 1.6535 | 0.14208 |  |  |  |  | 15 | 227 | 0.05306 | 0.058581 | 14.5 | 37.5 | 13.7959 | 1.6535 | 31.1035 | 1 | 1 | 1.6535 | 0.14208
0.039643 | 0.032834 | 0.036587 | 0.041136 | 0.028371 | 0.045321 | 0.023422 | 0.043031 | 0.032111 | 0.038449 | 0.029449 | 0.031927 | 0.01244 | 0.03947 | 0.028371 | 0.045321 | 16 | 227 | 0.028371 | 0.045321 | 15.5 | 52.5 | 13.7959 | 1.904 | 21.4815 | 1 | 1 | 1.904 | 0.09576 |  |  |  |  | 16 | 227 | 0.028371 | 0.045321 | 15.5 | 52.5 | 13.7959 | 1.904 | 21.4815 | 1 | 1 | 1.904 | 0.09576
0.012757 | 0.019237 | 0.0069098 | 0.022414 | 0.0057055 | 0.021474 | 0.013226 | 0.022046 | 0.0072758 | 0.018139 | 0.0057591 | 0.013225 | 0.0002928 | 0.0071315 | 0.0057055 | 0.021474 | 17 | 227 | 0.0057055 | 0.021474 | 16.5 | 67.5 | 13.7959 | 2.7176 | 10.487 | 1 | 1 | 2.7176 | 0.035104 |  |  |  |  | 17 | 227 | 0.0057055 | 0.021474 | 16.5 | 67.5 | 13.7959 | 2.7176 | 10.487 | 1 | 1 | 2.7176 | 0.035104
0.00011715 | 0.0015386 | 7.9253e-05 | 0.00079958 | 7.0876e-05 | 0.00077176 | 0.0031474 | 0.0090469 | 0.00015445 | 0.00047159 | 5.2875e-06 | 0.00027847 | 4.0109e-06 | 2.8077e-05 | 7.0876e-05 | 0.00077176 | 18 | 227 | 7.0876e-05 | 0.00077176 | 17.5 | 82.5 | 13.7959 | -11.0805 | -1.3424 | 0 | 0 | 0 | 0.0007012 |  |  |  |  | 18 | 227 | 7.0876e-05 | 0.00077176 | 17.5 | 82.5 | 13.7959 | -11.0805 | -1.3424 | 0 | 0 | 0 | 0.0007012
0 | 0 | 0 | 0 | 0 | 0 | 0 | 0 | 0 | 0 | 0 | 0 | 0 | 0 | 0 | 0 | 19 | 227 | 0 | 0 | 18.5 | 97.5 | 13.7959 | -0.040997 | -13.6577 | 0 | 0 | 0 | 0 |  |  |  |  | 19 | 227 | 0 | 0 | 18.5 | 97.5 | 13.7959 | -0.040997 | -13.6577 | 0 | 0 | 0 | 0
0 | 0 | 0 | 0 | 0 | 0 | 0 | 0 | 0 | 0 | 0 | 0 | 0 | 0 | 0 | 0 | 20 | 227 | 0 | 0 | 19.5 | 112.5 | 13.7959 | 0.5423 | -26.2042 | 0 | 1 | 0 | 0 |  |  |  |  | 20 | 227 | 0 | 0 | 19.5 | 112.5 | 13.7959 | 0.5423 | -26.2042 | 0 | 1 | 0 | 0
[20 empty] | -0.5 | [7 empty] | 1.1948 | [8 empty] | -0.5 | [7 empty] | 1.1948
sept |  | sept |  | sept |  | sept |  | sept |  | sept |  | sept | [7 empty] | -0.5 | [16 empty] | -0.5
0 | 0 | 0 | 0 | 0 | 0 | 0 | 0 | 0 | 0 | 0 | 0 | 0 | 0 | 0 | 0 | 5 | 258 | 0 | 0 | 4.5 | -112.5 | 2.2329 | 1.3929 | -19.9892 | 0 | 1 | 0 | 0 |  |  |  |  | 5 | 258 | 0 | 0 | 4.5 | -112.5 | 2.2329 | 1.3929 | -19.9892 | 0 | 1 | 0 | 0
0 | 5.8224e-06 | 0 | 1.5439e-05 | 0 | 1.3694e-05 | 9.6334e-05 | 0.0015462 | 1.4079e-06 | 1.5487e-05 | 1.3078e-06 | 1.7001e-05 | 1.8851e-06 | 3.0162e-05 | 0 | 1.3694e-05 | 6 | 258 | 0 | 1.3694e-05 | 5.5 | -97.5 | 2.2329 | 1.8001 | -7.4992 | 0 | 1 | 0 | 1.2413e-05 |  |  |  |  | 6 | 258 | 0 | 1.3694e-05 | 5.5 | -97.5 | 2.2329 | 1.8001 | -7.4992 | 0 | 1 | 0 | 1.2413e-05
0.00099989 | 0.0062885 | 0.00095591 | 0.0067197 | 0.00040624 | 0.0051718 | 0.0056693 | 0.00933 | 0.00068567 | 0.0060077 | 0.00096303 | 0.0057346 | 0.0012532 | 0.0058365 | 0.00040624 | 0.0051718 | 7 | 258 | 0.00040624 | 0.0051718 | 6.5 | -82.5 | 2.2329 | 0.25587 | 5.0639 | 1 | 1 | 0.25587 | 0.0048014 |  |  |  |  | 7 | 258 | 0.00040624 | 0.0051718 | 6.5 | -82.5 | 2.2329 | 0.25587 | 5.0639 | 1 | 1 | 0.25587 | 0.0048014
0.020894 | 0.021777 | 0.014876 | 0.026334 | 0.014738 | 0.026836 | 0.017384 | 0.022947 | 0.013546 | 0.026981 | 0.015849 | 0.023849 | 0.011487 | 0.02744 | 0.014738 | 0.026836 | 8 | 258 | 0.014738 | 0.026836 | 7.5 | -67.5 | 2.2329 | 0.93086 | 17.4326 | 1 | 1 | 0.93086 | 0.038388 |  |  |  |  | 8 | 258 | 0.014738 | 0.026836 | 7.5 | -67.5 | 2.2329 | 0.93086 | 17.4326 | 1 | 1 | 0.93086 | 0.038388
0.044422 | 0.033867 | 0.040123 | 0.039649 | 0.035778 | 0.04158 | 0.036525 | 0.038828 | 0.037362 | 0.03912 | 0.040341 | 0.036246 | 0.033891 | 0.040287 | 0.035778 | 0.04158 | 9 | 258 | 0.035778 | 0.04158 | 8.5 | -52.5 | 2.2329 | 1.0561 | 29.2776 | 1 | 1 | 1.0561 | 0.07631 |  |  |  |  | 9 | 258 | 0.035778 | 0.04158 | 8.5 | -52.5 | 2.2329 | 1.0561 | 29.2776 | 1 | 1 | 1.0561 | 0.07631
0.066585 | 0.039106 | 0.056644 | 0.048965 | 0.056271 | 0.051396 | 0.056264 | 0.052228 | 0.055966 | 0.054017 | 0.064606 | 0.044881 | 0.05597 | 0.053116 | 0.056271 | 0.051396 | 10 | 258 | 0.056271 | 0.051396 | 9.5 | -37.5 | 2.2329 | 1.1172 | 40.0703 | 1 | 1 | 1.1172 | 0.11077 |  |  |  |  | 10 | 258 | 0.056271 | 0.051396 | 9.5 | -37.5 | 2.2329 | 1.1172 | 40.0703 | 1 | 1 | 1.1172 | 0.11077
0.081437 | 0.044724 | 0.067001 | 0.058409 | 0.073238 | 0.057962 | 0.062208 | 0.063061 | 0.069216 | 0.056833 | 0.077272 | 0.051748 | 0.072354 | 0.060762 | 0.073238 | 0.057962 | 11 | 258 | 0.073238 | 0.057962 | 10.5 | -22.5 | 2.2329 | 1.1594 | 48.8599 | 1 | 1 | 1.1594 | 0.13916 |  |  |  |  | 11 | 258 | 0.073238 | 0.057962 | 10.5 | -22.5 | 2.2329 | 1.1594 | 48.8599 | 1 | 1 | 1.1594 | 0.13916
0.089868 | 0.050025 | 0.077254 | 0.063053 | 0.073289 | 0.063319 | 0.067367 | 0.066548 | 0.07628 | 0.063969 | 0.082506 | 0.055986 | 0.075003 | 0.062568 | 0.073289 | 0.063319 | 12 | 258 | 0.073289 | 0.063319 | 11.5 | -7.5 | 2.2329 | 1.1954 | 54.0684 | 1 | 1 | 1.1954 | 0.14672 |  |  |  |  | 12 | 258 | 0.073289 | 0.063319 | 11.5 | -7.5 | 2.2329 | 1.1954 | 54.0684 | 1 | 1 | 1.1954 | 0.14672
0.089868 | 0.050025 | 0.077254 | 0.063053 | 0.073289 | 0.063319 | 0.067367 | 0.066548 | 0.07628 | 0.063969 | 0.082506 | 0.055986 | 0.075003 | 0.062568 | 0.073289 | 0.063319 | 13 | 258 | 0.073289 | 0.063319 | 12.5 | 7.5 | 2.2329 | 1.2314 | 54.0684 | 1 | 1 | 1.2314 | 0.14936 |  |  |  |  | 13 | 258 | 0.073289 | 0.063319 | 12.5 | 7.5 | 2.2329 | 1.2314 | 54.0684 | 1 | 1 | 1.2314 | 0.14936
0.081437 | 0.044724 | 0.067001 | 0.058409 | 0.073238 | 0.057962 | 0.062208 | 0.063061 | 0.069216 | 0.056833 | 0.077272 | 0.051748 | 0.072354 | 0.060762 | 0.073238 | 0.057962 | 14 | 258 | 0.073238 | 0.057962 | 13.5 | 22.5 | 2.2329 | 1.2729 | 48.8599 | 1 | 1 | 1.2729 | 0.14747 |  |  |  |  | 14 | 258 | 0.073238 | 0.057962 | 13.5 | 22.5 | 2.2329 | 1.2729 | 48.8599 | 1 | 1 | 1.2729 | 0.14747
0.066585 | 0.039106 | 0.056644 | 0.048965 | 0.056271 | 0.051396 | 0.056264 | 0.052228 | 0.055966 | 0.054017 | 0.064606 | 0.044881 | 0.05597 | 0.053116 | 0.056271 | 0.051396 | 15 | 258 | 0.056271 | 0.051396 | 14.5 | 37.5 | 2.2329 | 1.3284 | 40.0703 | 1 | 1 | 1.3284 | 0.12265 |  |  |  |  | 15 | 258 | 0.056271 | 0.051396 | 14.5 | 37.5 | 2.2329 | 1.3284 | 40.0703 | 1 | 1 | 1.3284 | 0.12265
0.044422 | 0.033867 | 0.040123 | 0.039649 | 0.035778 | 0.04158 | 0.036525 | 0.038828 | 0.037362 | 0.03912 | 0.040341 | 0.036246 | 0.033891 | 0.040287 | 0.035778 | 0.04158 | 16 | 258 | 0.035778 | 0.04158 | 15.5 | 52.5 | 2.2329 | 1.4184 | 29.2776 | 1 | 1 | 1.4184 | 0.089273 |  |  |  |  | 16 | 258 | 0.035778 | 0.04158 | 15.5 | 52.5 | 2.2329 | 1.4184 | 29.2776 | 1 | 1 | 1.4184 | 0.089273
0.020894 | 0.021777 | 0.014876 | 0.026334 | 0.014738 | 0.026836 | 0.017384 | 0.022947 | 0.013546 | 0.026981 | 0.015849 | 0.023849 | 0.011487 | 0.02744 | 0.014738 | 0.026836 | 17 | 258 | 0.014738 | 0.026836 | 16.5 | 67.5 | 2.2329 | 1.6196 | 17.4326 | 1 | 1 | 1.6196 | 0.048539 |  |  |  |  | 17 | 258 | 0.014738 | 0.026836 | 16.5 | 67.5 | 2.2329 | 1.6196 | 17.4326 | 1 | 1 | 1.6196 | 0.048539
0.00099989 | 0.0062885 | 0.00095591 | 0.0067197 | 0.00040624 | 0.0051718 | 0.0056693 | 0.00933 | 0.00068567 | 0.0060077 | 0.00096303 | 0.0057346 | 0.0012532 | 0.0058365 | 0.00040624 | 0.0051718 | 18 | 258 | 0.00040624 | 0.0051718 | 17.5 | 82.5 | 2.2329 | 2.7646 | 5.0639 | 1 | 1 | 2.7646 | 0.0058205 |  |  |  |  | 18 | 258 | 0.00040624 | 0.0051718 | 17.5 | 82.5 | 2.2329 | 2.7646 | 5.0639 | 1 | 1 | 2.7646 | 0.0058205
0 | 5.8224e-06 | 0 | 1.5439e-05 | 0 | 1.3694e-05 | 9.6334e-05 | 0.0015462 | 1.4079e-06 | 1.5487e-05 | 1.3078e-06 | 1.7001e-05 | 1.8851e-06 | 3.0162e-05 | 0 | 1.3694e-05 | 19 | 258 | 0 | 1.3694e-05 | 18.5 | 97.5 | 2.2329 | 0.10343 | -7.4992 | 0 | 1 | 0 | 1.2413e-05 |  |  |  |  | 19 | 258 | 0 | 1.3694e-05 | 18.5 | 97.5 | 2.2329 | 0.10343 | -7.4992 | 0 | 1 | 0 | 1.2413e-05
0 | 0 | 0 | 0 | 0 | 0 | 0 | 0 | 0 | 0 | 0 | 0 | 0 | 0 | 0 | 0 | 20 | 258 | 0 | 0 | 19.5 | 112.5 | 2.2329 | 0.78924 | -19.9892 | 0 | 1 | 0 | 0 |  |  |  |  | 20 | 258 | 0 | 0 | 19.5 | 112.5 | 2.2329 | 0.78924 | -19.9892 | 0 | 1 | 0 | 0
[20 empty] | -0.5 | [7 empty] | 1.0793 | [8 empty] | -0.5 | [7 empty] | 1.0793
oct |  | oct |  | oct |  | oct |  | oct |  | oct |  | oct | [7 empty] | -0.5 | [16 empty] | -0.5
0 | 0 | 0 | 0 | 0 | 0 | 0 | 0 | 0 | 0 | 0 | 0 | 2.5719e-06 | 4.3723e-05 | 0 | 0 | 5 | 288 | 0 | 0 | 4.5 | -112.5 | -9.5839 | 2.1848 | -13.0477 | 0 | 1 | 0 | 0 |  |  |  |  | 5 | 288 | 0 | 0 | 4.5 | -112.5 | -9.5839 | 2.1848 | -13.0477 | 0 | 1 | 0 | 0
0 | 0.0002641 | 0 | 0.00056365 | 0 | 0.00050242 | 0.0017885 | 0.0038091 | 0.00010984 | 0.0011924 | 3.4199e-05 | 0.0012976 | 0.00032278 | 0.0043736 | 0 | 0.00050242 | 6 | 288 | 0 | 0.00050242 | 5.5 | -97.5 | -9.5839 | 14.8527 | -0.98514 | 0 | 1 | 0 | 0.00045541 |  |  |  |  | 6 | 288 | 0 | 0.00050242 | 5.5 | -97.5 | -9.5839 | 14.8527 | -0.98514 | 0 | 1 | 0 | 0.00045541
0.0045812 | 0.011618 | 0.0047485 | 0.014496 | 0.0059915 | 0.014346 | 0.008516 | 0.012505 | 0.0062559 | 0.015974 | 0.008044 | 0.014856 | 0.0073506 | 0.019061 | 0.0059915 | 0.014346 | 7 | 288 | 0.0059915 | 0.014346 | 6.5 | -82.5 | -9.5839 | -0.0050599 | 11.4625 | 1 | 0 | 0 | 0.013144 |  |  |  |  | 7 | 288 | 0.0059915 | 0.014346 | 6.5 | -82.5 | -9.5839 | -0.0050599 | 11.4625 | 1 | 0 | 0 | 0.013144
0.0263 | 0.022225 | 0.021358 | 0.027929 | 0.025353 | 0.024097 | 0.023489 | 0.023919 | 0.025944 | 0.027147 | 0.026409 | 0.02503 | 0.021357 | 0.031824 | 0.025353 | 0.024097 | 8 | 288 | 0.025353 | 0.024097 | 7.5 | -67.5 | -9.5839 | 0.61855 | 24.0342 | 1 | 1 | 0.61855 | 0.038118 |  |  |  |  | 8 | 288 | 0.025353 | 0.024097 | 7.5 | -67.5 | -9.5839 | 0.61855 | 24.0342 | 1 | 1 | 0.61855 | 0.038118
0.04923 | 0.027336 | 0.040963 | 0.038868 | 0.040713 | 0.035437 | 0.0391 | 0.036355 | 0.041512 | 0.035428 | 0.045204 | 0.033832 | 0.037445 | 0.041632 | 0.040713 | 0.035437 | 9 | 288 | 0.040713 | 0.035437 | 8.5 | -52.5 | -9.5839 | 0.8185 | 36.4599 | 1 | 1 | 0.8185 | 0.066397 |  |  |  |  | 9 | 288 | 0.040713 | 0.035437 | 8.5 | -52.5 | -9.5839 | 0.8185 | 36.4599 | 1 | 1 | 0.8185 | 0.066397
0.071356 | 0.035122 | 0.052682 | 0.048333 | 0.062862 | 0.042704 | 0.054129 | 0.047554 | 0.064077 | 0.041616 | 0.059939 | 0.042165 | 0.05345 | 0.049463 | 0.062862 | 0.042704 | 10 | 288 | 0.062862 | 0.042704 | 9.5 | -37.5 | -9.5839 | 0.91903 | 48.3244 | 1 | 1 | 0.91903 | 0.097951 |  |  |  |  | 10 | 288 | 0.062862 | 0.042704 | 9.5 | -37.5 | -9.5839 | 0.91903 | 48.3244 | 1 | 1 | 0.91903 | 0.097951
0.081438 | 0.04021 | 0.071058 | 0.051701 | 0.073298 | 0.047187 | 0.064471 | 0.054725 | 0.064984 | 0.050348 | 0.071162 | 0.04631 | 0.057114 | 0.054237 | 0.073298 | 0.047187 | 11 | 288 | 0.073298 | 0.047187 | 10.5 | -22.5 | -9.5839 | 0.98076 | 58.7448 | 1 | 1 | 0.98076 | 0.11637 |  |  |  |  | 11 | 288 | 0.073298 | 0.047187 | 10.5 | -22.5 | -9.5839 | 0.98076 | 58.7448 | 1 | 1 | 0.98076 | 0.11637
0.086355 | 0.043949 | 0.072668 | 0.054582 | 0.077107 | 0.050379 | 0.065781 | 0.063858 | 0.071821 | 0.05359 | 0.075046 | 0.050671 | 0.06953 | 0.052794 | 0.077107 | 0.050379 | 12 | 288 | 0.077107 | 0.050379 | 11.5 | -7.5 | -9.5839 | 1.0233 | 65.6073 | 1 | 1 | 1.0233 | 0.12637 |  |  |  |  | 12 | 288 | 0.077107 | 0.050379 | 11.5 | -7.5 | -9.5839 | 1.0233 | 65.6073 | 1 | 1 | 1.0233 | 0.12637
0.086355 | 0.043949 | 0.072668 | 0.054582 | 0.077107 | 0.050379 | 0.065781 | 0.063858 | 0.071821 | 0.05359 | 0.075046 | 0.050671 | 0.06953 | 0.052794 | 0.077107 | 0.050379 | 13 | 288 | 0.077107 | 0.050379 | 12.5 | 7.5 | -9.5839 | 1.0549 | 65.6073 | 1 | 1 | 1.0549 | 0.12881 |  |  |  |  | 13 | 288 | 0.077107 | 0.050379 | 12.5 | 7.5 | -9.5839 | 1.0549 | 65.6073 | 1 | 1 | 1.0549 | 0.12881
0.081438 | 0.04021 | 0.071058 | 0.051701 | 0.073298 | 0.047187 | 0.064471 | 0.054725 | 0.064984 | 0.050348 | 0.071162 | 0.04631 | 0.057114 | 0.054237 | 0.073298 | 0.047187 | 14 | 288 | 0.073298 | 0.047187 | 13.5 | 22.5 | -9.5839 | 1.0794 | 58.7448 | 1 | 1 | 1.0794 | 0.12361 |  |  |  |  | 14 | 288 | 0.073298 | 0.047187 | 13.5 | 22.5 | -9.5839 | 1.0794 | 58.7448 | 1 | 1 | 1.0794 | 0.12361
0.071356 | 0.035122 | 0.052682 | 0.048333 | 0.062862 | 0.042704 | 0.054129 | 0.047554 | 0.064077 | 0.041616 | 0.059939 | 0.042165 | 0.05345 | 0.049463 | 0.062862 | 0.042704 | 15 | 288 | 0.062862 | 0.042704 | 14.5 | 37.5 | -9.5839 | 1.0987 | 48.3244 | 1 | 1 | 1.0987 | 0.10924 |  |  |  |  | 15 | 288 | 0.062862 | 0.042704 | 14.5 | 37.5 | -9.5839 | 1.0987 | 48.3244 | 1 | 1 | 1.0987 | 0.10924
0.04923 | 0.027336 | 0.040963 | 0.038868 | 0.040713 | 0.035437 | 0.0391 | 0.036355 | 0.041512 | 0.035428 | 0.045204 | 0.033832 | 0.037445 | 0.041632 | 0.040713 | 0.035437 | 16 | 288 | 0.040713 | 0.035437 | 15.5 | 52.5 | -9.5839 | 1.1128 | 36.4599 | 1 | 1 | 1.1128 | 0.078377 |  |  |  |  | 16 | 288 | 0.040713 | 0.035437 | 15.5 | 52.5 | -9.5839 | 1.1128 | 36.4599 | 1 | 1 | 1.1128 | 0.078377
0.0263 | 0.022225 | 0.021358 | 0.027929 | 0.025353 | 0.024097 | 0.023489 | 0.023919 | 0.025944 | 0.027147 | 0.026409 | 0.02503 | 0.021357 | 0.031824 | 0.025353 | 0.024097 | 17 | 288 | 0.025353 | 0.024097 | 16.5 | 67.5 | -9.5839 | 1.1185 | 24.0342 | 1 | 1 | 1.1185 | 0.050794 |  |  |  |  | 17 | 288 | 0.025353 | 0.024097 | 16.5 | 67.5 | -9.5839 | 1.1185 | 24.0342 | 1 | 1 | 1.1185 | 0.050794
0.0045812 | 0.011618 | 0.0047485 | 0.014496 | 0.0059915 | 0.014346 | 0.008516 | 0.012505 | 0.0062559 | 0.015974 | 0.008044 | 0.014856 | 0.0073506 | 0.019061 | 0.0059915 | 0.014346 | 18 | 288 | 0.0059915 | 0.014346 | 17.5 | 82.5 | -9.5839 | 1.0946 | 11.4625 | 1 | 1 | 1.0946 | 0.019702 |  |  |  |  | 18 | 288 | 0.0059915 | 0.014346 | 17.5 | 82.5 | -9.5839 | 1.0946 | 11.4625 | 1 | 1 | 1.0946 | 0.019702
0 | 0.0002641 | 0 | 0.00056365 | 0 | 0.00050242 | 0.0017885 | 0.0038091 | 0.00010984 | 0.0011924 | 3.4199e-05 | 0.0012976 | 0.00032278 | 0.0043736 | 0 | 0.00050242 | 19 | 288 | 0 | 0.00050242 | 18.5 | 97.5 | -9.5839 | 2.1314 | -0.98514 | 0 | 1 | 0 | 0.00045541 |  |  |  |  | 19 | 288 | 0 | 0.00050242 | 18.5 | 97.5 | -9.5839 | 2.1314 | -0.98514 | 0 | 1 | 0 | 0.00045541
0 | 0 | 0 | 0 | 0 | 0 | 0 | 0 | 0 | 0 | 0 | 0 | 2.5719e-06 | 4.3723e-05 | 0 | 0 | 20 | 288 | 0 | 0 | 19.5 | 112.5 | -9.5839 | 1.2827 | -13.0477 | 0 | 1 | 0 | 0 |  |  |  |  | 20 | 288 | 0 | 0 | 19.5 | 112.5 | -9.5839 | 1.2827 | -13.0477 | 0 | 1 | 0 | 0
[20 empty] | -0.5 | [7 empty] | 0.9698 | [8 empty] | -0.5 | [7 empty] | 0.9698
nov |  | nov |  | nov |  | nov |  | nov |  | nov |  | nov | [7 empty] | -0.5 | [16 empty] | -0.5
0 | 0 | 0 | 0 | 0 | 0 | 1.1447e-05 | 0.00084134 | 0 | 2.2067e-05 | 0 | 6.4602e-05 | 0.00010027 | 0.0022233 | 0 | 0 | 5 | 319 | 0 | 0 | 4.5 | -112.5 | -19.1375 | 3.9458 | -7.1679 | 0 | 1 | 0 | 0 |  |  |  |  | 5 | 319 | 0 | 0 | 4.5 | -112.5 | -19.1375 | 3.9458 | -7.1679 | 0 | 1 | 0 | 0
0 | 0.00077002 | 0.00014722 | 0.0036024 | 0.00019011 | 0.0040113 | 0.0037975 | 0.0054029 | 0.00088666 | 0.005941 | 0.0014397 | 0.0072321 | 0.0052766 | 0.012804 | 0.00019011 | 0.0040113 | 6 | 319 | 0.00019011 | 0.0040113 | 5.5 | -97.5 | -19.1375 | -3.5045 | 4.3097 | 1 | 0 | 0 | 0.0036404 |  |  |  |  | 6 | 319 | 0.00019011 | 0.0040113 | 5.5 | -97.5 | -19.1375 | -3.5045 | 4.3097 | 1 | 0 | 0 | 0.0036404
0.0093165 | 0.013403 | 0.010008 | 0.017074 | 0.011923 | 0.016558 | 0.012371 | 0.014045 | 0.012574 | 0.018024 | 0.012871 | 0.019575 | 0.016763 | 0.020771 | 0.011923 | 0.016558 | 7 | 319 | 0.011923 | 0.016558 | 6.5 | -82.5 | -19.1375 | -0.071238 | 16.3865 | 1 | 0 | 0 | 0.015288 |  |  |  |  | 7 | 319 | 0.011923 | 0.016558 | 6.5 | -82.5 | -19.1375 | -0.071238 | 16.3865 | 1 | 0 | 0 | 0.015288
0.030675 | 0.022312 | 0.024329 | 0.027517 | 0.02747 | 0.025454 | 0.024511 | 0.02581 | 0.029716 | 0.026949 | 0.029498 | 0.026317 | 0.031841 | 0.027865 | 0.02747 | 0.025454 | 8 | 319 | 0.02747 | 0.025454 | 7.5 | -67.5 | -19.1375 | 0.46117 | 28.8178 | 1 | 1 | 0.46117 | 0.036384 |  |  |  |  | 8 | 319 | 0.02747 | 0.025454 | 7.5 | -67.5 | -19.1375 | 0.46117 | 28.8178 | 1 | 1 | 0.46117 | 0.036384
0.048957 | 0.029572 | 0.044319 | 0.033517 | 0.047293 | 0.029982 | 0.040098 | 0.03523 | 0.040891 | 0.03684 | 0.044169 | 0.0343 | 0.046654 | 0.033514 | 0.047293 | 0.029982 | 9 | 319 | 0.047293 | 0.029982 | 8.5 | -52.5 | -19.1375 | 0.67604 | 41.3955 | 1 | 1 | 0.67604 | 0.060255 |  |  |  |  | 9 | 319 | 0.047293 | 0.029982 | 8.5 | -52.5 | -19.1375 | 0.67604 | 41.3955 | 1 | 1 | 0.67604 | 0.060255
0.067632 | 0.034689 | 0.060162 | 0.040595 | 0.059351 | 0.038588 | 0.055869 | 0.041789 | 0.054226 | 0.041211 | 0.059243 | 0.040198 | 0.050278 | 0.040318 | 0.059351 | 0.038588 | 10 | 319 | 0.059351 | 0.038588 | 9.5 | -37.5 | -19.1375 | 0.79096 | 53.8605 | 1 | 1 | 0.79096 | 0.08331 |  |  |  |  | 10 | 319 | 0.059351 | 0.038588 | 9.5 | -37.5 | -19.1375 | 0.79096 | 53.8605 | 1 | 1 | 0.79096 | 0.08331
0.082228 | 0.036268 | 0.073385 | 0.042374 | 0.072848 | 0.042391 | 0.066457 | 0.049711 | 0.066524 | 0.045801 | 0.065827 | 0.0441 | 0.065909 | 0.037888 | 0.072848 | 0.042391 | 11 | 319 | 0.072848 | 0.042391 | 10.5 | -22.5 | -19.1375 | 0.86103 | 65.6506 | 1 | 1 | 0.86103 | 0.10285 |  |  |  |  | 11 | 319 | 0.072848 | 0.042391 | 10.5 | -22.5 | -19.1375 | 0.86103 | 65.6506 | 1 | 1 | 0.86103 | 0.10285
0.084309 | 0.03983 | 0.076414 | 0.046475 | 0.079105 | 0.044532 | 0.071697 | 0.052358 | 0.070281 | 0.050115 | 0.065888 | 0.049278 | 0.066323 | 0.041468 | 0.079105 | 0.044532 | 12 | 319 | 0.079105 | 0.044532 | 11.5 | -7.5 | -19.1375 | 0.90618 | 74.7089 | 1 | 1 | 0.90618 | 0.1139 |  |  |  |  | 12 | 319 | 0.079105 | 0.044532 | 11.5 | -7.5 | -19.1375 | 0.90618 | 74.7089 | 1 | 1 | 0.90618 | 0.1139
0.084309 | 0.03983 | 0.076414 | 0.046475 | 0.079105 | 0.044532 | 0.071697 | 0.052358 | 0.070281 | 0.050115 | 0.065888 | 0.049278 | 0.066323 | 0.041468 | 0.079105 | 0.044532 | 13 | 319 | 0.079105 | 0.044532 | 12.5 | 7.5 | -19.1375 | 0.93477 | 74.7089 | 1 | 1 | 0.93477 | 0.11616 |  |  |  |  | 13 | 319 | 0.079105 | 0.044532 | 12.5 | 7.5 | -19.1375 | 0.93477 | 74.7089 | 1 | 1 | 0.93477 | 0.11616
0.082228 | 0.036268 | 0.073385 | 0.042374 | 0.072848 | 0.042391 | 0.066457 | 0.049711 | 0.066524 | 0.045801 | 0.065827 | 0.0441 | 0.065909 | 0.037888 | 0.072848 | 0.042391 | 14 | 319 | 0.072848 | 0.042391 | 13.5 | 22.5 | -19.1375 | 0.94976 | 65.6506 | 1 | 1 | 0.94976 | 0.10932 |  |  |  |  | 14 | 319 | 0.072848 | 0.042391 | 13.5 | 22.5 | -19.1375 | 0.94976 | 65.6506 | 1 | 1 | 0.94976 | 0.10932
0.067632 | 0.034689 | 0.060162 | 0.040595 | 0.059351 | 0.038588 | 0.055869 | 0.041789 | 0.054226 | 0.041211 | 0.059243 | 0.040198 | 0.050278 | 0.040318 | 0.059351 | 0.038588 | 15 | 319 | 0.059351 | 0.038588 | 14.5 | 37.5 | -19.1375 | 0.9502 | 53.8605 | 1 | 1 | 0.9502 | 0.092761 |  |  |  |  | 15 | 319 | 0.059351 | 0.038588 | 14.5 | 37.5 | -19.1375 | 0.9502 | 53.8605 | 1 | 1 | 0.9502 | 0.092761
0.048957 | 0.029572 | 0.044319 | 0.033517 | 0.047293 | 0.029982 | 0.040098 | 0.03523 | 0.040891 | 0.03684 | 0.044169 | 0.0343 | 0.046654 | 0.033514 | 0.047293 | 0.029982 | 16 | 319 | 0.047293 | 0.029982 | 15.5 | 52.5 | -19.1375 | 0.92949 | 41.3955 | 1 | 1 | 0.92949 | 0.072242 |  |  |  |  | 16 | 319 | 0.047293 | 0.029982 | 15.5 | 52.5 | -19.1375 | 0.92949 | 41.3955 | 1 | 1 | 0.92949 | 0.072242
0.030675 | 0.022312 | 0.024329 | 0.027517 | 0.02747 | 0.025454 | 0.024511 | 0.02581 | 0.029716 | 0.026949 | 0.029498 | 0.026317 | 0.031841 | 0.027865 | 0.02747 | 0.025454 | 17 | 319 | 0.02747 | 0.025454 | 16.5 | 67.5 | -19.1375 | 0.86605 | 28.8178 | 1 | 1 | 0.86605 | 0.047505 |  |  |  |  | 17 | 319 | 0.02747 | 0.025454 | 16.5 | 67.5 | -19.1375 | 0.86605 | 28.8178 | 1 | 1 | 0.86605 | 0.047505
0.0093165 | 0.013403 | 0.010008 | 0.017074 | 0.011923 | 0.016558 | 0.012371 | 0.014045 | 0.012574 | 0.018024 | 0.012871 | 0.019575 | 0.016763 | 0.020771 | 0.011923 | 0.016558 | 18 | 319 | 0.011923 | 0.016558 | 17.5 | 82.5 | -19.1375 | 0.67102 | 16.3865 | 1 | 1 | 0.67102 | 0.023288 |  |  |  |  | 18 | 319 | 0.011923 | 0.016558 | 17.5 | 82.5 | -19.1375 | 0.67102 | 16.3865 | 1 | 1 | 0.67102 | 0.023288
0 | 0.00077002 | 0.00014722 | 0.0036024 | 0.00019011 | 0.0040113 | 0.0037975 | 0.0054029 | 0.00088666 | 0.005941 | 0.0014397 | 0.0072321 | 0.0052766 | 0.012804 | 0.00019011 | 0.0040113 | 19 | 319 | 0.00019011 | 0.0040113 | 18.5 | 97.5 | -19.1375 | -0.72075 | 4.3097 | 1 | 0 | 0 | 0.0036404 |  |  |  |  | 19 | 319 | 0.00019011 | 0.0040113 | 18.5 | 97.5 | -19.1375 | -0.72075 | 4.3097 | 1 | 0 | 0 | 0.0036404
0 | 0 | 0 | 0 | 0 | 0 | 1.1447e-05 | 0.00084134 | 0 | 2.2067e-05 | 0 | 6.4602e-05 | 0.00010027 | 0.0022233 | 0 | 0 | 20 | 319 | 0 | 0 | 19.5 | 112.5 | -19.1375 | 2.3799 | -7.1679 | 0 | 1 | 0 | 0 |  |  |  |  | 20 | 319 | 0 | 0 | 19.5 | 112.5 | -19.1375 | 2.3799 | -7.1679 | 0 | 1 | 0 | 0
[20 empty] | -0.5 | [7 empty] | 0.88054 | [8 empty] | -0.5 | [7 empty] | 0.88054
dic |  | dic |  | dic |  | dic |  | dic |  | dic |  | dic | [7 empty] | -0.5 | [16 empty] | -0.5
0 | 0 | 1.5317e-06 | 6.8925e-06 | 7.2675e-07 | 1.1628e-05 | 0.00095303 | 0.002575 | 2.8084e-06 | 0.00013129 | 1.6498e-05 | 0.00032041 | 0.00060505 | 0.0056551 | 7.2675e-07 | 1.1628e-05 | 5 | 349 | 7.2675e-07 | 1.1628e-05 | 4.5 | -112.5 | -23.3334 | 6.1661 | -4.542 | 0 | 1 | 0 | 1.0557e-05 |  |  |  |  | 5 | 349 | 7.2675e-07 | 1.1628e-05 | 4.5 | -112.5 | -23.3334 | 6.1661 | -4.542 | 0 | 1 | 0 | 1.0557e-05
0 | 0.0012913 | 0.00029706 | 0.0061576 | 0.00036737 | 0.0054953 | 0.0059713 | 0.0074822 | 0.0021316 | 0.0079521 | 0.0024383 | 0.010448 | 0.0081657 | 0.014041 | 0.00036737 | 0.0054953 | 6 | 349 | 0.00036737 | 0.0054953 | 5.5 | -97.5 | -23.3334 | -2.2986 | 6.6143 | 1 | 0 | 0 | 0.0049897 |  |  |  |  | 6 | 349 | 0.00036737 | 0.0054953 | 5.5 | -97.5 | -23.3334 | -2.2986 | 6.6143 | 1 | 0 | 0 | 0.0049897
0.010704 | 0.013534 | 0.012603 | 0.017499 | 0.013032 | 0.015974 | 0.017054 | 0.016021 | 0.015817 | 0.016859 | 0.014272 | 0.020755 | 0.016991 | 0.022137 | 0.013032 | 0.015974 | 7 | 349 | 0.013032 | 0.015974 | 6.5 | -82.5 | -23.3334 | -0.089565 | 18.4458 | 1 | 0 | 0 | 0.014784 |  |  |  |  | 7 | 349 | 0.013032 | 0.015974 | 6.5 | -82.5 | -23.3334 | -0.089565 | 18.4458 | 1 | 0 | 0 | 0.014784
0.032636 | 0.020291 | 0.029741 | 0.026583 | 0.033906 | 0.02372 | 0.030892 | 0.025228 | 0.034133 | 0.021602 | 0.028348 | 0.028658 | 0.034528 | 0.026446 | 0.033906 | 0.02372 | 8 | 349 | 0.033906 | 0.02372 | 7.5 | -67.5 | -23.3334 | 0.40583 | 30.7148 | 1 | 1 | 0.40583 | 0.036054 |  |  |  |  | 8 | 349 | 0.033906 | 0.02372 | 7.5 | -67.5 | -23.3334 | 0.40583 | 30.7148 | 1 | 1 | 0.40583 | 0.036054
0.051438 | 0.02832 | 0.041168 | 0.035154 | 0.048994 | 0.029087 | 0.041132 | 0.034355 | 0.050948 | 0.028482 | 0.037442 | 0.03666 | 0.043543 | 0.032363 | 0.048994 | 0.029087 | 9 | 349 | 0.048994 | 0.029087 | 8.5 | -52.5 | -23.3334 | 0.62153 | 43.2368 | 1 | 1 | 0.62153 | 0.057962 |  |  |  |  | 9 | 349 | 0.048994 | 0.029087 | 8.5 | -52.5 | -23.3334 | 0.62153 | 43.2368 | 1 | 1 | 0.62153 | 0.057962
0.065413 | 0.033484 | 0.056382 | 0.038249 | 0.064038 | 0.035039 | 0.052602 | 0.042341 | 0.062092 | 0.032688 | 0.05239 | 0.046038 | 0.050116 | 0.040212 | 0.064038 | 0.035039 | 10 | 349 | 0.064038 | 0.035039 | 9.5 | -37.5 | -23.3334 | 0.73997 | 55.8206 | 1 | 1 | 0.73997 | 0.080645 |  |  |  |  | 10 | 349 | 0.064038 | 0.035039 | 9.5 | -37.5 | -23.3334 | 0.73997 | 55.8206 | 1 | 1 | 0.73997 | 0.080645
0.080629 | 0.037274 | 0.071015 | 0.040554 | 0.074848 | 0.035846 | 0.062368 | 0.046962 | 0.075245 | 0.034415 | 0.061816 | 0.049787 | 0.054319 | 0.041228 | 0.074848 | 0.035846 | 11 | 349 | 0.074848 | 0.035846 | 10.5 | -22.5 | -23.3334 | 0.81237 | 68.1056 | 1 | 1 | 0.81237 | 0.095047 |  |  |  |  | 11 | 349 | 0.074848 | 0.035846 | 10.5 | -22.5 | -23.3334 | 0.81237 | 68.1056 | 1 | 1 | 0.81237 | 0.095047
0.085902 | 0.038921 | 0.082417 | 0.041762 | 0.080923 | 0.038413 | 0.063266 | 0.050797 | 0.079832 | 0.03767 | 0.058939 | 0.051672 | 0.065112 | 0.044421 | 0.080923 | 0.038413 | 12 | 349 | 0.080923 | 0.038413 | 11.5 | -7.5 | -23.3334 | 0.85817 | 78.5024 | 1 | 1 | 0.85817 | 0.10616 |  |  |  |  | 12 | 349 | 0.080923 | 0.038413 | 11.5 | -7.5 | -23.3334 | 0.85817 | 78.5024 | 1 | 1 | 0.85817 | 0.10616
0.085902 | 0.038921 | 0.082417 | 0.041762 | 0.080923 | 0.038413 | 0.063266 | 0.050797 | 0.079832 | 0.03767 | 0.058939 | 0.051672 | 0.065112 | 0.044421 | 0.080923 | 0.038413 | 13 | 349 | 0.080923 | 0.038413 | 12.5 | 7.5 | -23.3334 | 0.88552 | 78.5024 | 1 | 1 | 0.88552 | 0.10837 |  |  |  |  | 13 | 349 | 0.080923 | 0.038413 | 12.5 | 7.5 | -23.3334 | 0.88552 | 78.5024 | 1 | 1 | 0.88552 | 0.10837
0.080629 | 0.037274 | 0.071015 | 0.040554 | 0.074848 | 0.035846 | 0.062368 | 0.046962 | 0.075245 | 0.034415 | 0.061816 | 0.049787 | 0.054319 | 0.041228 | 0.074848 | 0.035846 | 14 | 349 | 0.074848 | 0.035846 | 13.5 | 22.5 | -23.3334 | 0.89707 | 68.1056 | 1 | 1 | 0.89707 | 0.10139 |  |  |  |  | 14 | 349 | 0.074848 | 0.035846 | 13.5 | 22.5 | -23.3334 | 0.89707 | 68.1056 | 1 | 1 | 0.89707 | 0.10139
0.065413 | 0.033484 | 0.056382 | 0.038249 | 0.064038 | 0.035039 | 0.052602 | 0.042341 | 0.062092 | 0.032688 | 0.05239 | 0.046038 | 0.050116 | 0.040212 | 0.064038 | 0.035039 | 15 | 349 | 0.064038 | 0.035039 | 14.5 | 37.5 | -23.3334 | 0.89108 | 55.8206 | 1 | 1 | 0.89108 | 0.090322 |  |  |  |  | 15 | 349 | 0.064038 | 0.035039 | 14.5 | 37.5 | -23.3334 | 0.89108 | 55.8206 | 1 | 1 | 0.89108 | 0.090322
0.051438 | 0.02832 | 0.041168 | 0.035154 | 0.048994 | 0.029087 | 0.041132 | 0.034355 | 0.050948 | 0.028482 | 0.037442 | 0.03666 | 0.043543 | 0.032363 | 0.048994 | 0.029087 | 16 | 349 | 0.048994 | 0.029087 | 15.5 | 52.5 | -23.3334 | 0.85937 | 43.2368 | 1 | 1 | 0.85937 | 0.069615 |  |  |  |  | 16 | 349 | 0.048994 | 0.029087 | 15.5 | 52.5 | -23.3334 | 0.85937 | 43.2368 | 1 | 1 | 0.85937 | 0.069615
0.032636 | 0.020291 | 0.029741 | 0.026583 | 0.033906 | 0.02372 | 0.030892 | 0.025228 | 0.034133 | 0.021602 | 0.028348 | 0.028658 | 0.034528 | 0.026446 | 0.033906 | 0.02372 | 17 | 349 | 0.033906 | 0.02372 | 16.5 | 67.5 | -23.3334 | 0.77725 | 30.7148 | 1 | 1 | 0.77725 | 0.048647 |  |  |  |  | 17 | 349 | 0.033906 | 0.02372 | 16.5 | 67.5 | -23.3334 | 0.77725 | 30.7148 | 1 | 1 | 0.77725 | 0.048647
0.010704 | 0.013534 | 0.012603 | 0.017499 | 0.013032 | 0.015974 | 0.017054 | 0.016021 | 0.015817 | 0.016859 | 0.014272 | 0.020755 | 0.016991 | 0.022137 | 0.013032 | 0.015974 | 18 | 349 | 0.013032 | 0.015974 | 17.5 | 82.5 | -23.3334 | 0.55372 | 18.4458 | 1 | 1 | 0.55372 | 0.022 |  |  |  |  | 18 | 349 | 0.013032 | 0.015974 | 17.5 | 82.5 | -23.3334 | 0.55372 | 18.4458 | 1 | 1 | 0.55372 | 0.022
0 | 0.0012913 | 0.00029706 | 0.0061576 | 0.00036737 | 0.0054953 | 0.0059713 | 0.0074822 | 0.0021316 | 0.0079521 | 0.0024383 | 0.010448 | 0.0081657 | 0.014041 | 0.00036737 | 0.0054953 | 19 | 349 | 0.00036737 | 0.0054953 | 18.5 | 97.5 | -23.3334 | -0.5334 | 6.6143 | 1 | 0 | 0 | 0.0049897 |  |  |  |  | 19 | 349 | 0.00036737 | 0.0054953 | 18.5 | 97.5 | -23.3334 | -0.5334 | 6.6143 | 1 | 0 | 0 | 0.0049897
0 | 0 | 1.5317e-06 | 6.8925e-06 | 7.2675e-07 | 1.1628e-05 | 0.00095303 | 0.002575 | 2.8084e-06 | 0.00013129 | 1.6498e-05 | 0.00032041 | 0.00060505 | 0.0056551 | 7.2675e-07 | 1.1628e-05 | 20 | 349 | 7.2675e-07 | 1.1628e-05 | 19.5 | 112.5 | -23.3334 | 3.7633 | -4.542 | 0 | 1 | 0 | 1.0557e-05 |  |  |  |  | 20 | 349 | 7.2675e-07 | 1.1628e-05 | 19.5 | 112.5 | -23.3334 | 3.7633 | -4.542 | 0 | 1 | 0 | 1.0557e-05
[28 empty] | 0.84099 | [16 empty] | 0.84099

## Cambios Realizados (hidden)
Fecha | Modificacion
Agregar una linea a elementos de selección de la linea 56
2013-01-05 | En el elemnto de selección multiple de la linea 56 agregar un elemento y aumentar el rango hasta A27
2013-01-05 | En R2 A27 y B27 agregar lo que esta en fondo azul
2013-01-05 | En R2 B24, agregar a la lista del rengo el valor de B 27
2013-01-05 | Agregar una linea a elementos de selección de la linea 57
2013-01-05 | En el elemnto de selección multiple de la linea 57 agregar un elemento y aumentar el rango hasta A32
2013-01-05 | En R2 32 y B32 agregar lo que esta en fondo azul
2013-01-05 | En R2 B30, agregar a la lista del rengo el valor de B 32
2013-01-05 | En CE_Chile C65 y C65 se cambio el texto
2013-01-05 | En Vivienda Objeto borrar J-30
2013-01-05 | Cambiar texto de celda CE Chile C-85
2013-01-05 | Borrar formato condicinal de celda CE_Chile F64
2013-01-05 | Modificar el formato condicional de celda CE_Chile F-85 . Agregar en los dos casos la casilla F64
2013-01-05 | Se agrega la caldera a pellet en la linea R2 A 15 y B15. en este caso no se cambia nada mas ya que estaba previsto agregar mas item e n el tiempo
2013-01-05 | En la celda R2 D-4. Repara el texto de selección, debe ir de la B4 a la B22 incluyendo en orden los valores intermedios
2013-01-05 | Agregar texto en las casillas R2 A73 y B73
2013-01-05 | Al control de CE_Chile elementos 62 agregar un línea en el despliegue
2013-01-05 | Cambiar texto de celda R2 A-64
2013-01-05 | Cambiar formula de celda Vivienda Objeto H-167
2013-01-05 | Cambiar formula R4 D44 a 55 (284 en lugar de 289)
2013-01-05 | Cambiar formula R5 D22 a D33 (284 en lugar de 289)
2013-01-05 | Cambiar las celdas R4 O36 y O37
2013-01-05 | Cambiar las celdas R5 T17
2013-01-07 | Cambio de los valores de las casillas R1 - B153 a B156
2013-06-10 | Cambios en celda R5 K-20, debe decir: J36+'Vivienda Objeto'!H213/57.3. Antes decia 67 en lugar de 57
2013-06-10 | Se cambió la celda R5 R de la 22 a la 33. La formula tenia un valor H$166 y deberia ser H$213
2013-06-17 | Se agregó la hoja R7 completa que mejora el calculo de la radiación incidente en superficies alejadas del valor óptimo.
2013-06-17 | En hoja R4 se hace el link con la hoja R7. En R4 se modifican los link de las celdas N44 a N53
2013-06-17 | En hoja R5 se hace el link con la hoja R7. En R5 se modifican los link de las celdas R22 a R33
2013-06-17 | se agregan notas en la hosar R4 y R5 en relacion a las celdas con fondo gris que ya no son utilizadas.
2014-02-13 | Se corrigió el efecto del factor de sombra tanto en la parte solar térmica como fotovoltaica.